## Rekapitulace stavby
Export Komplet | [27 empty] | 2.0 | ZAMOK |  |  |  |  | False | False | {807d1460-5bf3-4862-bf07-2dccd4f1acc8}
[33 empty] | 0,01 | 21
[33 empty] | 0,01 | 15
|  | REKAPITULACE STAVBY | [17 empty] | v --- níže se nacházejí doplnkové a pomocné údaje k sestavám --- v | [11 empty] | Návod na vyplnění | 0,001
|  | Kód: |  |  |  |  | 2021R005 | [24 empty] | Měnit lze pouze buňky se žlutým podbarvením! 1) na prvním listu Rekapitulace stavby vyplňte v sestavě a) Souhrnný list - údaje o Uchazeči (přenesou se do ostatních sestav i v jiných listech) b) Rekapitulace objektů - potřebné Ostatní náklady 2) na vybraných listech vyplňte v sestavě a) Krycí list - údaje o Uchazeči, pokud se liší od údajů o Uchazeči na Souhrnném listu (údaje se přenesou do ostatních sestav v daném listu) b) Rekapitulace rozpočtu - potřebné Ostatní náklady c) Celkové náklady za stavbu - ceny u položek - množství, pokud má žluté podbarvení - a v případě potřeby poznámku (ta je ve skrytém sloupci) | 0,01
|  | Stavba: |  |  |  |  | Stavební úpravy šaten a navazujících prostor TJ Milín č.p.319 | [25 empty] | 0,01
|  | KSO: | [13 empty] | CC-CZ: | [16 empty] | 0,01
|  | Místo: |  |  |  |  | Milín | [8 empty] | Datum: |  | 16. 8. 2021 | [14 empty] | 0,01
0,01
|  | Zadavatel: | [13 empty] | IČ: | [16 empty] | 0,01
|  |  | Obec Milín, 11. května 27, 262 31 Milín | [12 empty] | DIČ: | [16 empty] | 0,01
0,01
|  | Uchazeč: | [13 empty] | IČ: |  | Vyplň údaj | [14 empty] | 0,01
|  |  | Vyplň údaj | [12 empty] | DIČ: |  | Vyplň údaj | [14 empty] | 0,01
False
|  | Projektant: | [13 empty] | IČ: | [16 empty] | False
|  |  | Ing. Jan hašek, Kamenická 832, 262 72 Březnice | [12 empty] | DIČ: | [16 empty] | True
0,01
|  | Zpracovatel: | [13 empty] | IČ: | [16 empty] | 0,01
|  |  | Ing. Jitka Dupalová | [12 empty] | DIČ: | [16 empty] | True
Poznámka:
|  | Cena bez DPH | [13 empty] | 0
[8 empty] | Sazba daně |  |  | Základ daně |  |  |  |  | Výše daně
|  | DPH |  | základní |  |  |  | 21% |  |  | 0 |  |  |  |  | 0
|  |  |  | snížená |  |  |  | 15% |  |  | 0 |  |  |  |  | 0
|  |  |  | zákl. přenesená |  |  |  | 21% |  |  | 0 |  |  |  |  | 0
|  |  |  | sníž. přenesená |  |  |  | 15% |  |  | 0 |  |  |  |  | 0
|  |  |  | nulová |  |  |  | 0% |  |  | 0 |  |  |  |  | 0
|  | Cena s DPH | [6 empty] | v |  |  | CZK |  |  |  | 0
|  | Projektant | [11 empty] | Zpracovatel
|  | Datum a podpis: | [7 empty] | Razítko |  |  |  | Datum a podpis: |  |  | Razítko
|  | Objednavatel | [11 empty] | Uchazeč
|  | Datum a podpis: | [7 empty] | Razítko |  |  |  | Datum a podpis: |  |  | Razítko
REKAPITULACE OBJEKTŮ STAVBY A SOUPISŮ PRACÍ
| Kód: | [6 empty] | 2021R005
| Stavba: | [6 empty] | Stavební úpravy šaten a navazujících prostor TJ Milín č.p.319
| Místo: | [6 empty] | Milín | [6 empty] | Datum: |  | 16. 8. 2021
| Zadavatel: | [6 empty] | Obec Milín, 11. května 27, 262 31 Milín | [6 empty] | Projektant: |  | Ing. Jan hašek, Kamenická 832, 262 72 Březnice |  |  | Informatívní údaje z listů zakázek
| Uchazeč: | [13 empty] | Zpracovatel: |  | Ing. Jitka Dupalová
| Kód |  |  |  | Popis | [7 empty] | Cena bez DPH [CZK] |  |  |  |  | Cena s DPH [CZK] | Typ | z toho Ostat. náklady [CZK] | DPH [CZK] | Normohodiny [h] | DPH základní [CZK] | DPH snížená [CZK] | DPH základní přenesená [CZK] | DPH snížená přenesená [CZK] | Základna DPH základní | Základna DPH snížená | Základna DPH zákl. přenesená | Základna DPH sníž. přenesená | Základna DPH nulová
| Náklady z rozpočtů | [11 empty] | 0 |  |  |  |  | 0 |  | 0 | 0 | 0 | 0 | 0 | 0 | 0 | 0 | 0 | 0 | 0 | 0 |  | D | 0 | ###NOIMPORT### | IMPORT | {807d1460-5bf3-4862-bf07-2dccd4f1acc8} | {00000000-0000-0000-0000-000000000000}
/ |  | 01 |  |  |  | 1.01 Kabina dorost | [6 empty] | 0 |  |  |  |  | 0 | STA | 0 | 0 | 0 | 0 | 0 | 0 | 0 | 0 | 0 | 0 | 0 | 0 |  |  | 1 |  | IMPORT | {059998f6-34df-44fa-a665-ad96a142d8a1} | {807d1460-5bf3-4862-bf07-2dccd4f1acc8} | 2
/ |  | 02 |  |  |  | 1.02 Sprchy dorost | [6 empty] | 0 |  |  |  |  | 0 | STA | 0 | 0 | 0 | 0 | 0 | 0 | 0 | 0 | 0 | 0 | 0 | 0 |  |  | 1 |  | IMPORT | {7adb89c2-6693-430f-be0d-71e16219e776} | {807d1460-5bf3-4862-bf07-2dccd4f1acc8} | 2
/ |  | 03 |  |  |  | 1.03 Kabina přípravka | [6 empty] | 0 |  |  |  |  | 0 | STA | 0 | 0 | 0 | 0 | 0 | 0 | 0 | 0 | 0 | 0 | 0 | 0 |  |  | 1 |  | IMPORT | {758b2b29-9b9a-4d02-847d-feb509aa203c} | {807d1460-5bf3-4862-bf07-2dccd4f1acc8} | 2
/ |  | 04 |  |  |  | 1.04 Sprchy přípravka | [6 empty] | 0 |  |  |  |  | 0 | STA | 0 | 0 | 0 | 0 | 0 | 0 | 0 | 0 | 0 | 0 | 0 | 0 |  |  | 1 |  | IMPORT | {56bbb24c-14d7-4c7f-92b2-5f55cb3b9cdf} | {807d1460-5bf3-4862-bf07-2dccd4f1acc8} | 2
/ |  | 05 |  |  |  | 1.05 Kabina hosté 2 | [6 empty] | 0 |  |  |  |  | 0 | STA | 0 | 0 | 0 | 0 | 0 | 0 | 0 | 0 | 0 | 0 | 0 | 0 |  |  | 1 |  | IMPORT | {07b8302c-8476-4467-8534-eee26bb8c46b} | {807d1460-5bf3-4862-bf07-2dccd4f1acc8} | 2
/ |  | 06 |  |  |  | 1.06 Sprchy hosté 2 | [6 empty] | 0 |  |  |  |  | 0 | STA | 0 | 0 | 0 | 0 | 0 | 0 | 0 | 0 | 0 | 0 | 0 | 0 |  |  | 1 |  | IMPORT | {939779a5-df28-494f-8cb7-5cafbcab2210} | {807d1460-5bf3-4862-bf07-2dccd4f1acc8} | 2
/ |  | 07 |  |  |  | 1.07 Kabina hosté 1 | [6 empty] | 0 |  |  |  |  | 0 | STA | 0 | 0 | 0 | 0 | 0 | 0 | 0 | 0 | 0 | 0 | 0 | 0 |  |  | 1 |  | IMPORT | {49815140-fb95-431d-b205-1e5f2423fa9f} | {807d1460-5bf3-4862-bf07-2dccd4f1acc8} | 2
/ |  | 08 |  |  |  | 1.08 Sprchy hosté 1 | [6 empty] | 0 |  |  |  |  | 0 | STA | 0 | 0 | 0 | 0 | 0 | 0 | 0 | 0 | 0 | 0 | 0 | 0 |  |  | 1 |  | IMPORT | {e76aa91c-9888-4ad1-b727-a1146c704b8e} | {807d1460-5bf3-4862-bf07-2dccd4f1acc8} | 2
/ |  | 09 |  |  |  | 1.09 Sklad | [6 empty] | 0 |  |  |  |  | 0 | STA | 0 | 0 | 0 | 0 | 0 | 0 | 0 | 0 | 0 | 0 | 0 | 0 |  |  | 1 |  | IMPORT | {b41a4c4b-530b-485c-a9ce-7e19b5fb6e72} | {807d1460-5bf3-4862-bf07-2dccd4f1acc8} | 2
/ |  | 10 |  |  |  | 1.10 Sklad míčů | [6 empty] | 0 |  |  |  |  | 0 | STA | 0 | 0 | 0 | 0 | 0 | 0 | 0 | 0 | 0 | 0 | 0 | 0 |  |  | 1 |  | IMPORT | {62424879-bd5c-4305-95d0-4cf1c2e519ce} | {807d1460-5bf3-4862-bf07-2dccd4f1acc8} | 2
/ |  | 11 |  |  |  | 1.11 Šatna personál | [6 empty] | 0 |  |  |  |  | 0 | STA | 0 | 0 | 0 | 0 | 0 | 0 | 0 | 0 | 0 | 0 | 0 | 0 |  |  | 1 |  | IMPORT | {ac5f3014-1188-49ef-b6d5-a81842e242ea} | {807d1460-5bf3-4862-bf07-2dccd4f1acc8} | 2
/ |  | 12 |  |  |  | 1.12 Sprcha | [6 empty] | 0 |  |  |  |  | 0 | STA | 0 | 0 | 0 | 0 | 0 | 0 | 0 | 0 | 0 | 0 | 0 | 0 |  |  | 1 |  | IMPORT | {355e24df-d980-403d-8ba7-388c49d1af88} | {807d1460-5bf3-4862-bf07-2dccd4f1acc8} | 2
/ |  | 13 |  |  |  | 1.13 Sklad prádla | [6 empty] | 0 |  |  |  |  | 0 | STA | 0 | 0 | 0 | 0 | 0 | 0 | 0 | 0 | 0 | 0 | 0 | 0 |  |  | 1 |  | IMPORT | {a2834271-e157-4116-93ec-5b374a7996dc} | {807d1460-5bf3-4862-bf07-2dccd4f1acc8} | 2
/ |  | 14 |  |  |  | 1.14 Prádelna | [6 empty] | 0 |  |  |  |  | 0 | STA | 0 | 0 | 0 | 0 | 0 | 0 | 0 | 0 | 0 | 0 | 0 | 0 |  |  | 1 |  | IMPORT | {e3047aae-777a-4a61-9f2d-76e74263e133} | {807d1460-5bf3-4862-bf07-2dccd4f1acc8} | 2
/ |  | 15 |  |  |  | 1.15 Chodba | [6 empty] | 0 |  |  |  |  | 0 | STA | 0 | 0 | 0 | 0 | 0 | 0 | 0 | 0 | 0 | 0 | 0 | 0 |  |  | 1 |  | IMPORT | {abad9d6a-f99d-4645-86d6-97e9f7b58cb0} | {807d1460-5bf3-4862-bf07-2dccd4f1acc8} | 2
/ |  | 16 |  |  |  | Opatření proti vzlínání vlhosti zdiva a stěn | [6 empty] | 0 |  |  |  |  | 0 | STA | 0 | 0 | 0 | 0 | 0 | 0 | 0 | 0 | 0 | 0 | 0 | 0 |  |  | 1 |  | IMPORT | {bdb849a9-dfc1-47a3-ab37-b796e55e0aa6} | {807d1460-5bf3-4862-bf07-2dccd4f1acc8} | 2
/ |  | 17 |  |  |  | ZTI, ÚT | [6 empty] | 0 |  |  |  |  | 0 | STA | 0 | 0 | 0 | 0 | 0 | 0 | 0 | 0 | 0 | 0 | 0 | 0 |  |  | 1 |  | IMPORT | {31f5fb71-0daa-4ce4-88bc-fab9afb500a8} | {807d1460-5bf3-4862-bf07-2dccd4f1acc8} | 2
/ |  | 18 |  |  |  | EI | [6 empty] | 0 |  |  |  |  | 0 | STA | 0 | 0 | 0 | 0 | 0 | 0 | 0 | 0 | 0 | 0 | 0 | 0 |  |  | 1 |  | IMPORT | {49d9d417-f06d-4f27-8f2a-49702e379ed0} | {807d1460-5bf3-4862-bf07-2dccd4f1acc8} | 2

## 01 - 1.01 Kabina dorost
[18 empty] | {059998f6-34df-44fa-a665-ad96a142d8a1} | [5 empty] | plpodl | plocha podlahy | 15,578 | 2
[18 empty] | 2 | [5 empty] | malby | malby | 57,358 | 2
| KRYCÍ LIST SOUPISU PRACÍ | [7 empty] | v --- níže se nacházejí doplnkové a pomocné údaje k sestavám --- v | [8 empty] | False | [5 empty] | plotv | plocha otvorů | 4,62 | 2
[24 empty] | plostěn |  | 41,78 | 2
| Stavba: | [22 empty] | pocdv | pocdv | 1 | 2
|  | Stavební úpravy šaten a navazujících prostor TJ Milín č.p.319 | [21 empty] | pltrh | plocha trhlin | 4,02 | 2
Objekt:
01 - 1.01 Kabina dorost
| KSO: |  |  |  |  | CC-CZ:
| Místo: |  |  |  |  | Datum: | 16. 8. 2021
| Zadavatel: |  |  |  |  | IČ:
|  | Obec Milín, 11. května 27, 262 31 Milín |  |  |  | DIČ:
| Uchazeč: |  |  |  |  | IČ: | Vyplň údaj
|  | Vyplň údaj |  |  |  | DIČ: | Vyplň údaj
| Projektant: |  |  |  |  | IČ:
|  | Ing. Jan hašek, Kamenická 832, 262 72 Březnice |  |  |  | DIČ:
| Zpracovatel: |  |  |  |  | IČ:
|  | Ing. Jitka Dupalová |  |  |  | DIČ:
Poznámka:
| Cena bez DPH | [5 empty] | 0
|  |  | Základ daně |  |  | Sazba daně | Výše daně
| DPH | základní | 0 |  |  | 21% | 0
|  | snížená | 0 |  |  | 15% | 0
|  | zákl. přenesená | 0 |  |  | 21% | 0
|  | sníž. přenesená | 0 |  |  | 15% | 0
|  | nulová | 0 |  |  | 0% | 0
| Cena s DPH |  |  | v | CZK |  | 0
| Projektant |  |  | Zpracovatel
| Datum a podpis: |  | Razítko | Datum a podpis: |  |  | Razítko
| Objednavatel |  |  | Uchazeč
| Datum a podpis: |  | Razítko | Datum a podpis: |  |  | Razítko
REKAPITULACE ČLENĚNÍ SOUPISU PRACÍ
Stavba:
Stavební úpravy šaten a navazujících prostor TJ Milín č.p.319
Objekt:
01 - 1.01 Kabina dorost
Místo: | [5 empty] | Datum: | 16. 8. 2021
Zadavatel: |  |  | Obec Milín, 11. května 27, 262 31 Milín |  |  | Projektant: | Ing. Jan hašek, Kamenická 832, 262 72 Březnice
Uchazeč: |  |  | Vyplň údaj |  |  | Zpracovatel: | Ing. Jitka Dupalová
Kód dílu - Popis | [6 empty] | Cena celkem [CZK]
Náklady ze soupisu prací | [6 empty] | 0 | [11 empty] | -1
| HSV - Práce a dodávky HSV | [5 empty] | 0
| 6 - Úpravy povrchů, podlahy a osazování výplní | [5 empty] | 0
| 9 - Ostatní konstrukce a práce, bourání | [5 empty] | 0
| 997 - Přesun sutě | [5 empty] | 0
| 998 - Přesun hmot | [5 empty] | 0
| PSV - Práce a dodávky PSV | [5 empty] | 0
| 766 - Konstrukce truhlářské | [5 empty] | 0
| 783 - Dokončovací práce - nátěry | [5 empty] | 0
| 784 - Dokončovací práce - malby a tapety | [5 empty] | 0
SOUPIS PRACÍ
Stavba:
Stavební úpravy šaten a navazujících prostor TJ Milín č.p.319
Objekt:
01 - 1.01 Kabina dorost
Místo: | [5 empty] | Datum: | 16. 8. 2021
Zadavatel: |  |  | Obec Milín, 11. května 27, 262 31 Milín |  |  | Projektant: | Ing. Jan hašek, Kamenická 832, 262 72 Březnice
Uchazeč: |  |  | Vyplň údaj |  |  | Zpracovatel: | Ing. Jitka Dupalová
PČ | Typ | Kód | Popis | MJ | Množství | J.cena [CZK] | Cena celkem [CZK] | Cenová soustava |  | DPH | J. Nh [h] | Nh celkem [h] | J. hmotnost [t] | Hmotnost celkem [t] | J. suť [t] | Suť Celkem [t]
Náklady soupisu celkem | [6 empty] | 0 |  |  |  |  | 0 |  | 0.31653 |  | 0.86037 |  | D | -1 | [14 empty] | 0
| D | HSV | Práce a dodávky HSV |  |  |  | 0 |  |  |  |  | 0 |  | 0.27005 |  | 0.076 | 1 | D | 0 |  |  |  | ROZPOCET | [10 empty] | 0
| D | 6 | Úpravy povrchů, podlahy a osazování výplní |  |  |  | 0 |  |  |  |  | 0 |  | 0.26741 |  | 0 | 1 | D | 1 |  |  |  | ROZPOCET | [10 empty] | 0
1 | K | 611142001 | Potažení vnitřních stropů sklovláknitým pletivem vtlačeným do tenkovrstvé hmoty | m2 | 4.02 |  | 0 |  |  | základní |  | 0 | 0.00438 | 0.017608 | 0 | 0 | 4 | K | 2 |  |  |  | ROZPOCET |  |  |  |  | 0 | 0 | 0 | 0 | 0 | 1 | 0 | 4 | 1149465421
| VV | pltrh | 3*3,35*0,4 |  | 4.02 | [12 empty] | VV | 2 | 2 | True | 1 | ROZPOCET
2 | K | 611311131 | Potažení vnitřních rovných stropů vápenným štukem tloušťky do 3 mm | m2 | 15.578 |  | 0 |  |  | základní |  | 0 | 0.003 | 0.046734 | 0 | 0 | 4 | K | 2 |  |  |  | ROZPOCET |  |  |  |  | 0 | 0 | 0 | 0 | 0 | 1 | 0 | 4 | 1922617365
| VV |  | plpodl |  | 15.578 | [12 empty] | VV | 2 | 2 | True | 1 | ROZPOCET
3 | K | 612142001 | Potažení vnitřních stěn sklovláknitým pletivem vtlačeným do tenkovrstvé hmoty | m2 | 1.92 |  | 0 |  |  | základní |  | 0 | 0.00438 | 0.0084096 | 0 | 0 | 4 | K | 2 |  |  |  | ROZPOCET |  |  |  |  | 0 | 0 | 0 | 0 | 0 | 1 | 0 | 4 | -1412223728
| VV |  | (0,8+2*2)*0,2*2"kolem nové zárubně" |  | 1.92 | [12 empty] | VV | 2 | 2 | True | 1 | ROZPOCET
4 | K | 612311131 | Potažení vnitřních stěn vápenným štukem tloušťky do 3 mm | m2 | 41.78 |  | 0 |  |  | základní |  | 0 | 0.003 | 0.12534 | 0 | 0 | 4 | K | 2 |  |  |  | ROZPOCET |  |  |  |  | 0 | 0 | 0 | 0 | 0 | 1 | 0 | 4 | 1988008436
| VV | plostěn | (3,35+4,65)*2*3-plotv-0,8*2 |  | 41.78 | [12 empty] | VV | 2 | 2 | True | 1 | ROZPOCET
5 | K | 612325411 | Oprava vnitřní vápenocementové hladké omítky stěn | m2 | 1.92 |  | 0 |  |  | základní |  | 0 | 0.0052 | 0.009984 | 0 | 0 | 4 | K | 2 |  |  |  | ROZPOCET |  |  |  |  | 0 | 0 | 0 | 0 | 0 | 1 | 0 | 4 | 2091912262
| VV |  | (0,8+2*2)*0,2*2"kolem nové zárubně" |  | 1.92 | [12 empty] | VV | 2 | 2 | True | 1 | ROZPOCET
6 | K | 619991001 | Zakrytí podlah fólií přilepenou lepící páskou | m2 | 15.578 |  | 0 |  |  | základní |  | 0 | 0 | 0 | 0 | 0 | 4 | K | 2 |  |  |  | ROZPOCET |  |  |  |  | 0 | 0 | 0 | 0 | 0 | 1 | 0 | 4 | 1045459061
| VV | plpodl | 3,35*4,65 |  | 15.578 | [12 empty] | VV | 2 | 2 | True | 1 | ROZPOCET
7 | K | 619991011 | Obalení konstrukcí a prvků fólií přilepenou lepící páskou | m2 | 4.62 |  | 0 |  |  | základní |  | 0 | 0 | 0 | 0 | 0 | 4 | K | 2 |  |  |  | ROZPOCET |  |  |  |  | 0 | 0 | 0 | 0 | 0 | 1 | 0 | 4 | -1694013965
| VV |  | plotv |  | 4.62 | [12 empty] | VV | 2 | 2 | True | 1 | ROZPOCET
8 | K | 642944121 | Osazování ocelových zárubní dodatečné pl do 2,5 m2 | kus | 1 |  | 0 |  |  | základní |  | 0 | 0.04684 | 0.04684 | 0 | 0 | 4 | K | 2 |  |  |  | ROZPOCET |  |  |  |  | 0 | 0 | 0 | 0 | 0 | 1 | 0 | 4 | -672780199
| VV |  | 1 |  | 1 | [12 empty] | VV | 2 | 2 | True | 1 | ROZPOCET
9 | M | 55331350 | zárubeň ocelová pro běžné zdění a pórobeton 100 levá/pravá 800 | kus | 1 |  | 0 |  |  | základní |  | 0 | 0.01249 | 0.01249 | 0 | 0 | 8 | M | 2 |  |  |  | ROZPOCET |  |  |  |  | 0 | 0 | 0 | 0 | 0 | 1 | 0 | 4 | 296075355
| D | 9 | Ostatní konstrukce a práce, bourání |  |  |  | 0 |  |  |  |  | 0 |  | 0.0026483 |  | 0.076 | 1 | D | 1 |  |  |  | ROZPOCET | [10 empty] | 0
10 | K | 949101111 | Lešení pomocné pro objekty pozemních staveb s lešeňovou podlahou v do 1,9 m zatížení do 150 kg/m2 | m2 | 15.578 |  | 0 |  |  | základní |  | 0 | 0.00013 | 0.0020251 | 0 | 0 | 4 | K | 2 |  |  |  | ROZPOCET |  |  |  |  | 0 | 0 | 0 | 0 | 0 | 1 | 0 | 4 | 1703356066
| VV |  | plpodl |  | 15.578 | [12 empty] | VV | 2 | 2 | True | 1 | ROZPOCET
11 | K | 952901111 | Vyčištění budov bytové a občanské výstavby při výšce podlaží do 4 m | m2 | 15.578 |  | 0 |  |  | základní |  | 0 | 4e-05 | 0.00062312 | 0 | 0 | 4 | K | 2 |  |  |  | ROZPOCET |  |  |  |  | 0 | 0 | 0 | 0 | 0 | 1 | 0 | 4 | 1898169132
| VV |  | plpodl |  | 15.578 | [12 empty] | VV | 2 | 2 | True | 1 | ROZPOCET
12 | K | 968072455 | Vybourání kovových dveřních zárubní pl do 2 m2 | m2 | 1 |  | 0 |  |  | základní |  | 0 | 0 | 0 | 0.076 | 0.076 | 4 | K | 2 |  |  |  | ROZPOCET |  |  |  |  | 0 | 0 | 0 | 0 | 0 | 1 | 0 | 4 | 1567692451
| D | 997 | Přesun sutě |  |  |  | 0 |  |  |  |  | 0 |  | 0 |  | 0 | 1 | D | 1 |  |  |  | ROZPOCET | [10 empty] | 0
13 | K | 997002611 | Nakládání suti a vybouraných hmot | t | 0.86 |  | 0 |  |  | základní |  | 0 | 0 | 0 | 0 | 0 | 4 | K | 2 |  |  |  | ROZPOCET |  |  |  |  | 0 | 0 | 0 | 0 | 0 | 1 | 0 | 4 | 929429814
14 | K | 997013111 | Vnitrostaveništní doprava suti a vybouraných hmot | t | 0.86 |  | 0 |  |  | základní |  | 0 | 0 | 0 | 0 | 0 | 4 | K | 2 |  |  |  | ROZPOCET |  |  |  |  | 0 | 0 | 0 | 0 | 0 | 1 | 0 | 4 | -2006571977
15 | K | 997013501 | Odvoz suti a vybouraných hmot na skládku nebo meziskládku do 1 km se složením | t | 0.86 |  | 0 |  |  | základní |  | 0 | 0 | 0 | 0 | 0 | 4 | K | 2 |  |  |  | ROZPOCET |  |  |  |  | 0 | 0 | 0 | 0 | 0 | 1 | 0 | 4 | 1817926208
16 | K | 997013509 | Příplatek k odvozu suti a vybouraných hmot na skládku ZKD 1 km přes 1 km | t | 7.74 |  | 0 |  |  | základní |  | 0 | 0 | 0 | 0 | 0 | 4 | K | 2 |  |  |  | ROZPOCET |  |  |  |  | 0 | 0 | 0 | 0 | 0 | 1 | 0 | 4 | -1326379224
| VV |  | 0,86*9 'Přepočtené koeficientem množství |  | 7.74 | [12 empty] | VV | 2 | 2 | False | 1 | ROZPOCET
17 | K | 997013631 | Poplatek za uložení na skládce (skládkovné) stavebního odpadu směsného kód odpadu 17 09 04 | t | 0.86 |  | 0 |  |  | základní |  | 0 | 0 | 0 | 0 | 0 | 4 | K | 2 |  |  |  | ROZPOCET |  |  |  |  | 0 | 0 | 0 | 0 | 0 | 1 | 0 | 4 | 834301250
| VV |  | 0,076+0,784 |  | 0.86 | [12 empty] | VV | 2 | 2 | True | 1 | ROZPOCET
| D | 998 | Přesun hmot |  |  |  | 0 |  |  |  |  | 0 |  | 0 |  | 0 | 1 | D | 1 |  |  |  | ROZPOCET | [10 empty] | 0
18 | K | 998011002 | Přesun hmot pro budovy zděné v do 12 m | t | 0.27 |  | 0 |  |  | základní |  | 0 | 0 | 0 | 0 | 0 | 4 | K | 2 |  |  |  | ROZPOCET |  |  |  |  | 0 | 0 | 0 | 0 | 0 | 1 | 0 | 4 | 1600675120
| D | PSV | Práce a dodávky PSV |  |  |  | 0 |  |  |  |  | 0 |  | 0.046477 |  | 0.78437 | 2 | D | 0 |  |  |  | ROZPOCET | [10 empty] | 0
| D | 766 | Konstrukce truhlářské |  |  |  | 0 |  |  |  |  | 0 |  | 0.01847 |  | 0.77516 | 2 | D | 1 |  |  |  | ROZPOCET | [10 empty] | 0
19 | K | 766411812 | Demontáž truhlářského obložení stěn z panelů plochy přes 1,5 m2 | m2 | 30.4 |  | 0 |  |  | základní |  | 0 | 0 | 0 | 0.02465 | 0.74936 | 16 | K | 2 |  |  |  | ROZPOCET |  |  |  |  | 0 | 0 | 0 | 0 | 0 | 1 | 0 | 16 | 1901820428
| VV | plobklstěn | (3,35+4,65)*2*2,1-0,8*2*2 |  | 30.4 | [12 empty] | VV | 2 | 2 | True | 1 | ROZPOCET
20 | K | 766660001 | Montáž dveřních křídel otvíravých jednokřídlových š do 0,8 m do ocelové zárubně | kus | 1 |  | 0 |  |  | základní |  | 0 | 0 | 0 | 0 | 0 | 16 | K | 2 |  |  |  | ROZPOCET |  |  |  |  | 0 | 0 | 0 | 0 | 0 | 1 | 0 | 16 | 1292014813
| VV | pocdv | 1 |  | 1 | [12 empty] | VV | 2 | 2 | True | 1 | ROZPOCET
21 | M | 61162074 | dveře jednokřídlé voštinové povrch laminátový plné 800x1970/2100mm | kus | 1 |  | 0 |  |  | základní |  | 0 | 0.016 | 0.016 | 0 | 0 | 32 | M | 2 |  |  |  | ROZPOCET |  |  |  |  | 0 | 0 | 0 | 0 | 0 | 1 | 0 | 16 | 574928426
| VV |  | pocdv |  | 1 | [12 empty] | VV | 2 | 2 | True | 1 | ROZPOCET
22 | M | 54931584 | závěs dveřní nosný k zašroubování 60x10mm | 100 kus | 0.03 |  | 0 |  |  | základní |  | 0 | 0.004 | 0.00012 | 0 | 0 | 32 | M | 2 |  |  |  | ROZPOCET |  |  |  |  | 0 | 0 | 0 | 0 | 0 | 1 | 0 | 16 | -1308740412
| VV |  | (pocdv/100)*3 |  | 0.03 | [12 empty] | VV | 2 | 2 | True | 1 | ROZPOCET
23 | K | 766660729 | Montáž dveřního interiérového kování - štítku s klikou | kus | 1 |  | 0 |  |  | základní |  | 0 | 0 | 0 | 0 | 0 | 16 | K | 2 |  |  |  | ROZPOCET |  |  |  |  | 0 | 0 | 0 | 0 | 0 | 1 | 0 | 16 | 1128562697
24 | M | 54914121 | kování bezpečnostní, klika-klika | kus | 1 |  | 0 |  |  | základní |  | 0 | 0.0022 | 0.0022 | 0 | 0 | 32 | M | 2 |  |  |  | ROZPOCET |  |  |  |  | 0 | 0 | 0 | 0 | 0 | 1 | 0 | 16 | 1489807092
25 | K | 766660731 | Montáž dveřního bezpečnostního kování - zámku | kus | 1 |  | 0 |  |  | základní |  | 0 | 0 | 0 | 0 | 0 | 16 | K | 2 |  |  |  | ROZPOCET |  |  |  |  | 0 | 0 | 0 | 0 | 0 | 1 | 0 | 16 | 309653051
26 | M | 54964150 | vložka zámková cylindrická oboustranná+princip generálního klíče | kus | 1 |  | 0 |  |  | základní |  | 0 | 0.00015 | 0.00015 | 0 | 0 | 32 | M | 2 |  |  |  | ROZPOCET |  |  |  |  | 0 | 0 | 0 | 0 | 0 | 1 | 0 | 16 | 1499660124
27 | K | 766662811 | Demontáž dveřních prahů u dveří jednokřídlových | kus | 1 |  | 0 |  |  | základní |  | 0 | 0 | 0 | 0.0018 | 0.0018 | 16 | K | 2 |  |  |  | ROZPOCET |  |  |  |  | 0 | 0 | 0 | 0 | 0 | 1 | 0 | 16 | 1387673625
| VV |  | pocdv |  | 1 | [12 empty] | VV | 2 | 2 | True | 1 | ROZPOCET
28 | K | 766691914 | Vyvěšení nebo zavěšení dřevěných křídel dveří pl do 2 m2 | kus | 1 |  | 0 |  |  | základní |  | 0 | 0 | 0 | 0.024 | 0.024 | 16 | K | 2 |  |  |  | ROZPOCET |  |  |  |  | 0 | 0 | 0 | 0 | 0 | 1 | 0 | 16 | -1228159399
29 | K | 998766102 | Přesun hmot tonážní pro konstrukce truhlářské v objektech v do 12 m | t | 0.018 |  | 0 |  |  | základní |  | 0 | 0 | 0 | 0 | 0 | 16 | K | 2 |  |  |  | ROZPOCET |  |  |  |  | 0 | 0 | 0 | 0 | 0 | 1 | 0 | 16 | 1056660771
| D | 783 | Dokončovací práce - nátěry |  |  |  | 0 |  |  |  |  | 0 |  | 0.00096358 |  | 0.0092067 | 2 | D | 1 |  |  |  | ROZPOCET | [10 empty] | 0
30 | K | 783314101 | Základní jednonásobný syntetický nátěr zámečnických konstrukcí | m2 | 1.5 |  | 0 |  |  | základní |  | 0 | 0.00014 | 0.00021 | 0 | 0 | 16 | K | 2 |  |  |  | ROZPOCET |  |  |  |  | 0 | 0 | 0 | 0 | 0 | 1 | 0 | 16 | -1802244077
| VV |  | 1*1,5 |  | 1.5 | [12 empty] | VV | 2 | 2 | True | 1 | ROZPOCET
31 | K | 783317101 | Krycí jednonásobný syntetický standardní nátěr zámečnických konstrukcí | m2 | 1.5 |  | 0 |  |  | základní |  | 0 | 0.00012 | 0.00018 | 0 | 0 | 16 | K | 2 |  |  |  | ROZPOCET |  |  |  |  | 0 | 0 | 0 | 0 | 0 | 1 | 0 | 16 | -257106486
| VV |  | 1*1,5 |  | 1.5 | [12 empty] | VV | 2 | 2 | True | 1 | ROZPOCET
32 | K | 783806801 | Odstranění nátěrů z omítek obroušením | m2 | 57.358 |  | 0 |  |  | základní |  | 0 | 1e-05 | 0.00057358 | 0.00015 | 0.0086037 | 16 | K | 2 |  |  |  | ROZPOCET |  |  |  |  | 0 | 0 | 0 | 0 | 0 | 1 | 0 | 16 | 1595958075
| VV |  | plostěn+plpodl |  | 57.358 | [12 empty] | VV | 2 | 2 | True | 1 | ROZPOCET
33 | K | 783806811 | Odstranění nátěrů z omítek oškrábáním | m2 | 4.02 |  | 0 |  |  | základní |  | 0 | 0 | 0 | 0.00015 | 0.000603 | 16 | K | 2 |  |  |  | ROZPOCET |  |  |  |  | 0 | 0 | 0 | 0 | 0 | 1 | 0 | 16 | -1628859712
| VV |  | pltrh |  | 4.02 | [12 empty] | VV | 2 | 2 | True | 1 | ROZPOCET
| D | 784 | Dokončovací práce - malby a tapety |  |  |  | 0 |  |  |  |  | 0 |  | 0.027043 |  | 0 | 2 | D | 1 |  |  |  | ROZPOCET | [10 empty] | 0
34 | K | 784161001 | Tmelení spar a rohů šířky do 3 mm akrylátovým tmelem v místnostech výšky do 3,80 m | m | 8.51 |  | 0 |  |  | základní |  | 0 | 1e-05 | 8.51e-05 | 0 | 0 | 16 | K | 2 |  |  |  | ROZPOCET |  |  |  |  | 0 | 0 | 0 | 0 | 0 | 1 | 0 | 16 | -1380944510
| VV |  | (3,355+0,9)*2 |  | 8.51 | [12 empty] | VV | 2 | 2 | True | 1 | ROZPOCET
35 | K | 784171101 | Zakrytí vnitřních podlah včetně pozdějšího odkrytí | m2 | 15.578 |  | 0 |  |  | základní |  | 0 | 0 | 0 | 0 | 0 | 16 | K | 2 |  |  |  | ROZPOCET |  |  |  |  | 0 | 0 | 0 | 0 | 0 | 1 | 0 | 16 | 756207027
| VV |  | plpodl |  | 15.578 | [12 empty] | VV | 2 | 2 | True | 1 | ROZPOCET
36 | M | 58124842 | fólie pro malířské potřeby zakrývací tl 7µ 4x5m | m2 | 16.357 |  | 0 |  |  | základní |  | 0 | 0 | 0 | 0 | 0 | 32 | M | 2 |  |  |  | ROZPOCET |  |  |  |  | 0 | 0 | 0 | 0 | 0 | 1 | 0 | 16 | -859207507
| VV |  | 15,578*1,05 'Přepočtené koeficientem množství |  | 16.357 | [12 empty] | VV | 2 | 2 | False | 1 | ROZPOCET
37 | K | 784171111 | Zakrytí vnitřních ploch stěn v místnostech výšky do 3,80 m | m2 | 4.62 |  | 0 |  |  | základní |  | 0 | 0 | 0 | 0 | 0 | 16 | K | 2 |  |  |  | ROZPOCET |  |  |  |  | 0 | 0 | 0 | 0 | 0 | 1 | 0 | 16 | 1448681970
| VV | plotv | 0,8*2+3,355*0,9 |  | 4.62 | [12 empty] | VV | 2 | 2 | True | 1 | ROZPOCET
38 | M | 58124842 | fólie pro malířské potřeby zakrývací tl 7µ 4x5m | m2 | 4.851 |  | 0 |  |  | základní |  | 0 | 0 | 0 | 0 | 0 | 32 | M | 2 |  |  |  | ROZPOCET |  |  |  |  | 0 | 0 | 0 | 0 | 0 | 1 | 0 | 16 | -283519535
| VV |  | 4,62*1,05 'Přepočtené koeficientem množství |  | 4.851 | [12 empty] | VV | 2 | 2 | False | 1 | ROZPOCET
39 | K | 784181111 | Základní silikátová jednonásobná penetrace podkladu v místnostech výšky do 3,80m | m2 | 57.358 |  | 0 |  |  | základní |  | 0 | 0.00021 | 0.012045 | 0 | 0 | 16 | K | 2 |  |  |  | ROZPOCET |  |  |  |  | 0 | 0 | 0 | 0 | 0 | 1 | 0 | 16 | -1064684727
| VV | malby | plostěn+plpodl |  | 57.358 | [12 empty] | VV | 2 | 2 | True | 1 | ROZPOCET
40 | K | 784211101 | Dvojnásobné bílé malby ze směsí za mokra výborně otěruvzdorných v místnostech výšky do 3,80 m | m2 | 57.358 |  | 0 |  |  | základní |  | 0 | 0.00026 | 0.014913 | 0 | 0 | 16 | K | 2 |  |  |  | ROZPOCET |  |  |  |  | 0 | 0 | 0 | 0 | 0 | 1 | 0 | 16 | 2046710361
| VV |  | malby |  | 57.358 | [12 empty] | VV | 2 | 2 | True | 1 | ROZPOCET

## 02 - 1.02 Sprchy dorost
[18 empty] | {7adb89c2-6693-430f-be0d-71e16219e776} | [5 empty] | pltrh | plocha trhlin | 4,02 | 2
[18 empty] | 2 | [5 empty] | plpodl | plocha podlahy | 9,883 | 2
| KRYCÍ LIST SOUPISU PRACÍ | [7 empty] | v --- níže se nacházejí doplnkové a pomocné údaje k sestavám --- v | [8 empty] | False | [5 empty] | plotv | plocha otvorů | 4,375 | 2
[24 empty] | plostěn |  | 14,125 | 2
| Stavba: | [22 empty] | malby | malby | 24,008 | 2
Stavební úpravy šaten a navazujících prostor TJ Milín č.p.319
Objekt:
02 - 1.02 Sprchy dorost
| KSO: |  |  |  |  | CC-CZ:
| Místo: |  |  |  |  | Datum: | 16. 8. 2021
| Zadavatel: |  |  |  |  | IČ:
|  | Obec Milín, 11. května 27, 262 31 Milín |  |  |  | DIČ:
| Uchazeč: |  |  |  |  | IČ: | Vyplň údaj
|  | Vyplň údaj |  |  |  | DIČ: | Vyplň údaj
| Projektant: |  |  |  |  | IČ:
|  | Ing. Jan hašek, Kamenická 832, 262 72 Březnice |  |  |  | DIČ:
| Zpracovatel: |  |  |  |  | IČ:
|  | Ing. Jitka Dupalová |  |  |  | DIČ:
Poznámka:
| Cena bez DPH | [5 empty] | 0
|  |  | Základ daně |  |  | Sazba daně | Výše daně
| DPH | základní | 0 |  |  | 21% | 0
|  | snížená | 0 |  |  | 15% | 0
|  | zákl. přenesená | 0 |  |  | 21% | 0
|  | sníž. přenesená | 0 |  |  | 15% | 0
|  | nulová | 0 |  |  | 0% | 0
| Cena s DPH |  |  | v | CZK |  | 0
| Projektant |  |  | Zpracovatel
| Datum a podpis: |  | Razítko | Datum a podpis: |  |  | Razítko
| Objednavatel |  |  | Uchazeč
| Datum a podpis: |  | Razítko | Datum a podpis: |  |  | Razítko
REKAPITULACE ČLENĚNÍ SOUPISU PRACÍ
Stavba:
Stavební úpravy šaten a navazujících prostor TJ Milín č.p.319
Objekt:
02 - 1.02 Sprchy dorost
Místo: | [5 empty] | Datum: | 16. 8. 2021
Zadavatel: |  |  | Obec Milín, 11. května 27, 262 31 Milín |  |  | Projektant: | Ing. Jan hašek, Kamenická 832, 262 72 Březnice
Uchazeč: |  |  | Vyplň údaj |  |  | Zpracovatel: | Ing. Jitka Dupalová
Kód dílu - Popis | [6 empty] | Cena celkem [CZK]
Náklady ze soupisu prací | [6 empty] | 0 | [11 empty] | -1
| HSV - Práce a dodávky HSV | [5 empty] | 0
| 6 - Úpravy povrchů, podlahy a osazování výplní | [5 empty] | 0
| 9 - Ostatní konstrukce a práce, bourání | [5 empty] | 0
| 997 - Přesun sutě | [5 empty] | 0
| 998 - Přesun hmot | [5 empty] | 0
| PSV - Práce a dodávky PSV | [5 empty] | 0
| 783 - Dokončovací práce - nátěry | [5 empty] | 0
| 784 - Dokončovací práce - malby a tapety | [5 empty] | 0
SOUPIS PRACÍ
Stavba:
Stavební úpravy šaten a navazujících prostor TJ Milín č.p.319
Objekt:
02 - 1.02 Sprchy dorost
Místo: | [5 empty] | Datum: | 16. 8. 2021
Zadavatel: |  |  | Obec Milín, 11. května 27, 262 31 Milín |  |  | Projektant: | Ing. Jan hašek, Kamenická 832, 262 72 Březnice
Uchazeč: |  |  | Vyplň údaj |  |  | Zpracovatel: | Ing. Jitka Dupalová
PČ | Typ | Kód | Popis | MJ | Množství | J.cena [CZK] | Cena celkem [CZK] | Cenová soustava |  | DPH | J. Nh [h] | Nh celkem [h] | J. hmotnost [t] | Hmotnost celkem [t] | J. suť [t] | Suť Celkem [t]
Náklady soupisu celkem | [6 empty] | 0 |  |  |  |  | 0 |  | 0.1259 |  | 0.0042042 |  | D | -1 | [14 empty] | 0
| D | HSV | Práce a dodávky HSV |  |  |  | 0 |  |  |  |  | 0 |  | 0.11423 |  | 0 | 1 | D | 0 |  |  |  | ROZPOCET | [10 empty] | 0
| D | 6 | Úpravy povrchů, podlahy a osazování výplní |  |  |  | 0 |  |  |  |  | 0 |  | 0.11255 |  | 0 | 1 | D | 1 |  |  |  | ROZPOCET | [10 empty] | 0
1 | K | 611142001 | Potažení vnitřních stropů sklovláknitým pletivem vtlačeným do tenkovrstvé hmoty | m2 | 4.02 |  | 0 |  |  | základní |  | 0 | 0.00438 | 0.017608 | 0 | 0 | 4 | K | 2 |  |  |  | ROZPOCET |  |  |  |  | 0 | 0 | 0 | 0 | 0 | 1 | 0 | 4 | -726241017
| VV | pltrh | 3*3,35*0,4 |  | 4.02 | [12 empty] | VV | 2 | 2 | True | 1 | ROZPOCET
2 | K | 611311131 | Potažení vnitřních rovných stropů vápenným štukem tloušťky do 3 mm | m2 | 9.883 |  | 0 |  |  | základní |  | 0 | 0.003 | 0.029649 | 0 | 0 | 4 | K | 2 |  |  |  | ROZPOCET |  |  |  |  | 0 | 0 | 0 | 0 | 0 | 1 | 0 | 4 | -1026318155
| VV |  | plpodl |  | 9.883 | [12 empty] | VV | 2 | 2 | True | 1 | ROZPOCET
3 | K | 612311131 | Potažení vnitřních stěn vápenným štukem tloušťky do 3 mm | m2 | 14.125 |  | 0 |  |  | základní |  | 0 | 0.003 | 0.042375 | 0 | 0 | 4 | K | 2 |  |  |  | ROZPOCET |  |  |  |  | 0 | 0 | 0 | 0 | 0 | 1 | 0 | 4 | 1896729074
| VV | plostěn | (3,35+2,95)*2*1,5-plotv-0,8*0,5 |  | 14.125 | [12 empty] | VV | 2 | 2 | True | 1 | ROZPOCET
4 | K | 612321121 | Vápenocementová omítka hladká jednovrstvá vnitřních stěn nanášená ručně | m2 | 1.488 |  | 0 |  |  | základní |  | 0 | 0.0154 | 0.022915 | 0 | 0 | 4 | K | 2 |  |  |  | ROZPOCET |  |  |  |  | 0 | 0 | 0 | 0 | 0 | 1 | 0 | 4 | 4793650
| VV |  | 3,35*0,85-0,8*0,85*2 |  | 1.488 | [12 empty] | VV | 2 | 2 | True | 1 | ROZPOCET
5 | K | 619991001 | Zakrytí podlah fólií přilepenou lepící páskou | m2 | 9.883 |  | 0 |  |  | základní |  | 0 | 0 | 0 | 0 | 0 | 4 | K | 2 |  |  |  | ROZPOCET |  |  |  |  | 0 | 0 | 0 | 0 | 0 | 1 | 0 | 4 | 1917008204
| VV | plpodl | 3,35*2,95 |  | 9.883 | [12 empty] | VV | 2 | 2 | True | 1 | ROZPOCET
6 | K | 619991011 | Obalení konstrukcí a prvků fólií přilepenou lepící páskou | m2 | 22.075 |  | 0 |  |  | základní |  | 0 | 0 | 0 | 0 | 0 | 4 | K | 2 |  |  |  | ROZPOCET |  |  |  |  | 0 | 0 | 0 | 0 | 0 | 1 | 0 | 4 | -2103356314
| VV |  | plotv |  | 4.375 | [12 empty] | VV | 2 | 2 | True | 0 | ROZPOCET
| VV |  | (3,35+2,95)*2*1,5-0,8*1,5"obklady" |  | 17.7 | [12 empty] | VV | 2 | 2 | True | 0 | ROZPOCET
| VV |  | Součet |  | 22.075 | [12 empty] | VV | 2 | 4 | True | 1 | ROZPOCET
| D | 9 | Ostatní konstrukce a práce, bourání |  |  |  | 0 |  |  |  |  | 0 |  | 0.0016801 |  | 0 | 1 | D | 1 |  |  |  | ROZPOCET | [10 empty] | 0
7 | K | 949101111 | Lešení pomocné pro objekty pozemních staveb s lešeňovou podlahou v do 1,9 m zatížení do 150 kg/m2 | m2 | 9.883 |  | 0 |  |  | základní |  | 0 | 0.00013 | 0.0012848 | 0 | 0 | 4 | K | 2 |  |  |  | ROZPOCET |  |  |  |  | 0 | 0 | 0 | 0 | 0 | 1 | 0 | 4 | -1526982290
| VV |  | plpodl |  | 9.883 | [12 empty] | VV | 2 | 2 | True | 1 | ROZPOCET
8 | K | 952901111 | Vyčištění budov bytové a občanské výstavby při výšce podlaží do 4 m | m2 | 9.883 |  | 0 |  |  | základní |  | 0 | 4e-05 | 0.00039532 | 0 | 0 | 4 | K | 2 |  |  |  | ROZPOCET |  |  |  |  | 0 | 0 | 0 | 0 | 0 | 1 | 0 | 4 | -427588136
| VV |  | plpodl |  | 9.883 | [12 empty] | VV | 2 | 2 | True | 1 | ROZPOCET
| D | 997 | Přesun sutě |  |  |  | 0 |  |  |  |  | 0 |  | 0 |  | 0 | 1 | D | 1 |  |  |  | ROZPOCET | [10 empty] | 0
9 | K | 997002611 | Nakládání suti a vybouraných hmot | t | 0.004 |  | 0 |  |  | základní |  | 0 | 0 | 0 | 0 | 0 | 4 | K | 2 |  |  |  | ROZPOCET |  |  |  |  | 0 | 0 | 0 | 0 | 0 | 1 | 0 | 4 | -957396586
10 | K | 997013111 | Vnitrostaveništní doprava suti a vybouraných hmot | t | 0.004 |  | 0 |  |  | základní |  | 0 | 0 | 0 | 0 | 0 | 4 | K | 2 |  |  |  | ROZPOCET |  |  |  |  | 0 | 0 | 0 | 0 | 0 | 1 | 0 | 4 | 52009053
11 | K | 997013501 | Odvoz suti a vybouraných hmot na skládku nebo meziskládku do 1 km se složením | t | 0.004 |  | 0 |  |  | základní |  | 0 | 0 | 0 | 0 | 0 | 4 | K | 2 |  |  |  | ROZPOCET |  |  |  |  | 0 | 0 | 0 | 0 | 0 | 1 | 0 | 4 | 540369949
12 | K | 997013509 | Příplatek k odvozu suti a vybouraných hmot na skládku ZKD 1 km přes 1 km | t | 0.036 |  | 0 |  |  | základní |  | 0 | 0 | 0 | 0 | 0 | 4 | K | 2 |  |  |  | ROZPOCET |  |  |  |  | 0 | 0 | 0 | 0 | 0 | 1 | 0 | 4 | -1172817946
| VV |  | 0,004*9 'Přepočtené koeficientem množství |  | 0.036 | [12 empty] | VV | 2 | 2 | False | 1 | ROZPOCET
13 | K | 997013631 | Poplatek za uložení na skládce (skládkovné) stavebního odpadu směsného kód odpadu 17 09 04 | t | 0.04 |  | 0 |  |  | základní |  | 0 | 0 | 0 | 0 | 0 | 4 | K | 2 |  |  |  | ROZPOCET |  |  |  |  | 0 | 0 | 0 | 0 | 0 | 1 | 0 | 4 | 2046780553
| VV |  | 0,04 |  | 0.04 | [12 empty] | VV | 2 | 2 | True | 1 | ROZPOCET
| D | 998 | Přesun hmot |  |  |  | 0 |  |  |  |  | 0 |  | 0 |  | 0 | 1 | D | 1 |  |  |  | ROZPOCET | [10 empty] | 0
14 | K | 998011002 | Přesun hmot pro budovy zděné v do 12 m | t | 0.114 |  | 0 |  |  | základní |  | 0 | 0 | 0 | 0 | 0 | 4 | K | 2 |  |  |  | ROZPOCET |  |  |  |  | 0 | 0 | 0 | 0 | 0 | 1 | 0 | 4 | 771031562
| D | PSV | Práce a dodávky PSV |  |  |  | 0 |  |  |  |  | 0 |  | 0.011675 |  | 0.0042042 | 2 | D | 0 |  |  |  | ROZPOCET | [10 empty] | 0
| D | 783 | Dokončovací práce - nátěry |  |  |  | 0 |  |  |  |  | 0 |  | 0.00024008 |  | 0.0042042 | 2 | D | 1 |  |  |  | ROZPOCET | [10 empty] | 0
15 | K | 783806801 | Odstranění nátěrů z omítek obroušením | m2 | 24.008 |  | 0 |  |  | základní |  | 0 | 1e-05 | 0.00024008 | 0.00015 | 0.0036012 | 16 | K | 2 |  |  |  | ROZPOCET |  |  |  |  | 0 | 0 | 0 | 0 | 0 | 1 | 0 | 16 | 2067212196
| VV |  | plostěn+plpodl |  | 24.008 | [12 empty] | VV | 2 | 2 | True | 1 | ROZPOCET
16 | K | 783806811 | Odstranění nátěrů z omítek oškrábáním | m2 | 4.02 |  | 0 |  |  | základní |  | 0 | 0 | 0 | 0.00015 | 0.000603 | 16 | K | 2 |  |  |  | ROZPOCET |  |  |  |  | 0 | 0 | 0 | 0 | 0 | 1 | 0 | 16 | -326732989
| VV |  | pltrh |  | 4.02 | [12 empty] | VV | 2 | 2 | True | 1 | ROZPOCET
| D | 784 | Dokončovací práce - malby a tapety |  |  |  | 0 |  |  |  |  | 0 |  | 0.011435 |  | 0 | 2 | D | 1 |  |  |  | ROZPOCET | [10 empty] | 0
17 | K | 784161001 | Tmelení spar a rohů šířky do 3 mm akrylátovým tmelem v místnostech výšky do 3,80 m | m | 15.11 |  | 0 |  |  | základní |  | 0 | 1e-05 | 0.0001511 | 0 | 0 | 16 | K | 2 |  |  |  | ROZPOCET |  |  |  |  | 0 | 0 | 0 | 0 | 0 | 1 | 0 | 16 | -1489185472
| VV |  | (3,355+0,9)*2+(0,8+0,85)*2*2 |  | 15.11 | [12 empty] | VV | 2 | 2 | True | 1 | ROZPOCET
18 | K | 784171101 | Zakrytí vnitřních podlah včetně pozdějšího odkrytí | m2 | 9.883 |  | 0 |  |  | základní |  | 0 | 0 | 0 | 0 | 0 | 16 | K | 2 |  |  |  | ROZPOCET |  |  |  |  | 0 | 0 | 0 | 0 | 0 | 1 | 0 | 16 | -1868762428
| VV |  | plpodl |  | 9.883 | [12 empty] | VV | 2 | 2 | True | 1 | ROZPOCET
19 | M | 58124842 | fólie pro malířské potřeby zakrývací tl 7µ 4x5m | m2 | 10.377 |  | 0 |  |  | základní |  | 0 | 0 | 0 | 0 | 0 | 32 | M | 2 |  |  |  | ROZPOCET |  |  |  |  | 0 | 0 | 0 | 0 | 0 | 1 | 0 | 16 | -2099288562
| VV |  | 9,883*1,05 'Přepočtené koeficientem množství |  | 10.377 | [12 empty] | VV | 2 | 2 | False | 1 | ROZPOCET
20 | K | 784171111 | Zakrytí vnitřních ploch stěn v místnostech výšky do 3,80 m | m2 | 22.075 |  | 0 |  |  | základní |  | 0 | 0 | 0 | 0 | 0 | 16 | K | 2 |  |  |  | ROZPOCET |  |  |  |  | 0 | 0 | 0 | 0 | 0 | 1 | 0 | 16 | 1472785579
| VV | plotv | 3,35*0,9+0,8*0,85*2 |  | 4.375 | [12 empty] | VV | 2 | 2 | True | 0 | ROZPOCET
| VV |  | (3,35+2,95)*2*1,5-0,8*1,5"obklady" |  | 17.7 | [12 empty] | VV | 2 | 2 | True | 0 | ROZPOCET
| VV |  | Součet |  | 22.075 | [12 empty] | VV | 2 | 4 | True | 1 | ROZPOCET
21 | M | 58124842 | fólie pro malířské potřeby zakrývací tl 7µ 4x5m | m2 | 23.179 |  | 0 |  |  | základní |  | 0 | 0 | 0 | 0 | 0 | 32 | M | 2 |  |  |  | ROZPOCET |  |  |  |  | 0 | 0 | 0 | 0 | 0 | 1 | 0 | 16 | 1543537845
| VV |  | 22,075*1,05 'Přepočtené koeficientem množství |  | 23.179 | [12 empty] | VV | 2 | 2 | False | 1 | ROZPOCET
22 | K | 784181111 | Základní silikátová jednonásobná penetrace podkladu v místnostech výšky do 3,80m | m2 | 24.008 |  | 0 |  |  | základní |  | 0 | 0.00021 | 0.0050417 | 0 | 0 | 16 | K | 2 |  |  |  | ROZPOCET |  |  |  |  | 0 | 0 | 0 | 0 | 0 | 1 | 0 | 16 | 1619135135
| VV | malby | plostěn+plpodl |  | 24.008 | [12 empty] | VV | 2 | 2 | True | 1 | ROZPOCET
23 | K | 784211101 | Dvojnásobné bílé malby ze směsí za mokra výborně otěruvzdorných v místnostech výšky do 3,80 m | m2 | 24.008 |  | 0 |  |  | základní |  | 0 | 0.00026 | 0.0062421 | 0 | 0 | 16 | K | 2 |  |  |  | ROZPOCET |  |  |  |  | 0 | 0 | 0 | 0 | 0 | 1 | 0 | 16 | -62832880
| VV |  | malby |  | 24.008 | [12 empty] | VV | 2 | 2 | True | 1 | ROZPOCET

## 03 - 1.03 Kabina přípravka
[18 empty] | {758b2b29-9b9a-4d02-847d-feb509aa203c} | [5 empty] | pltrh | plocha trhlin | 4,02 | 2
[18 empty] | 2 | [5 empty] | plpodl | plocha podlahy | 15,745 | 2
| KRYCÍ LIST SOUPISU PRACÍ | [7 empty] | v --- níže se nacházejí doplnkové a pomocné údaje k sestavám --- v | [8 empty] | False | [5 empty] | plotv | plocha otvorů | 6,22 | 2
[24 empty] | plostěn |  | 42,08 | 2
| Stavba: | [22 empty] | pocdv | pocdv | 2 | 2
|  | Stavební úpravy šaten a navazujících prostor TJ Milín č.p.319 | [21 empty] | plzár | plocha zárubní | 3 | 2
| Objekt: | [22 empty] | malby | malby | 57,825 | 2
|  | 03 - 1.03 Kabina přípravka | [21 empty] | dlsokl | dlsokl | 14,5 | 2
[24 empty] | zp | odkop zeminy | 3,149 | 2
| KSO: |  |  |  |  | CC-CZ: | [17 empty] | betmaz | podkladní beton | 1,575 | 2
| Místo: |  |  |  |  | Datum: | 16. 8. 2021 | [16 empty] | betpot | betmaz s vlákny | 0,976 | 2
| Zadavatel: |  |  |  |  | IČ:
|  | Obec Milín, 11. května 27, 262 31 Milín |  |  |  | DIČ:
| Uchazeč: |  |  |  |  | IČ: | Vyplň údaj
|  | Vyplň údaj |  |  |  | DIČ: | Vyplň údaj
| Projektant: |  |  |  |  | IČ:
|  | Ing. Jan hašek, Kamenická 832, 262 72 Březnice |  |  |  | DIČ:
| Zpracovatel: |  |  |  |  | IČ:
|  | Ing. Jitka Dupalová |  |  |  | DIČ:
Poznámka:
| Cena bez DPH | [5 empty] | 0
|  |  | Základ daně |  |  | Sazba daně | Výše daně
| DPH | základní | 0 |  |  | 21% | 0
|  | snížená | 0 |  |  | 15% | 0
|  | zákl. přenesená | 0 |  |  | 21% | 0
|  | sníž. přenesená | 0 |  |  | 15% | 0
|  | nulová | 0 |  |  | 0% | 0
| Cena s DPH |  |  | v | CZK |  | 0
| Projektant |  |  | Zpracovatel
| Datum a podpis: |  | Razítko | Datum a podpis: |  |  | Razítko
| Objednavatel |  |  | Uchazeč
| Datum a podpis: |  | Razítko | Datum a podpis: |  |  | Razítko
REKAPITULACE ČLENĚNÍ SOUPISU PRACÍ
Stavba:
Stavební úpravy šaten a navazujících prostor TJ Milín č.p.319
Objekt:
03 - 1.03 Kabina přípravka
Místo: | [5 empty] | Datum: | 16. 8. 2021
Zadavatel: |  |  | Obec Milín, 11. května 27, 262 31 Milín |  |  | Projektant: | Ing. Jan hašek, Kamenická 832, 262 72 Březnice
Uchazeč: |  |  | Vyplň údaj |  |  | Zpracovatel: | Ing. Jitka Dupalová
Kód dílu - Popis | [6 empty] | Cena celkem [CZK]
Náklady ze soupisu prací | [6 empty] | 0 | [11 empty] | -1
| HSV - Práce a dodávky HSV | [5 empty] | 0
| 1 - Zemní práce | [5 empty] | 0
| 6 - Úpravy povrchů, podlahy a osazování výplní | [5 empty] | 0
| 9 - Ostatní konstrukce a práce, bourání | [5 empty] | 0
| 997 - Přesun sutě | [5 empty] | 0
| 998 - Přesun hmot | [5 empty] | 0
| PSV - Práce a dodávky PSV | [5 empty] | 0
| 711 - Izolace proti vodě, vlhkosti a plynům | [5 empty] | 0
| 713 - Izolace tepelné | [5 empty] | 0
| 763 - Konstrukce suché výstavby | [5 empty] | 0
| 766 - Konstrukce truhlářské | [5 empty] | 0
| 771 - Podlahy z dlaždic | [5 empty] | 0
| 783 - Dokončovací práce - nátěry | [5 empty] | 0
| 784 - Dokončovací práce - malby a tapety | [5 empty] | 0
SOUPIS PRACÍ
Stavba:
Stavební úpravy šaten a navazujících prostor TJ Milín č.p.319
Objekt:
03 - 1.03 Kabina přípravka
Místo: | [5 empty] | Datum: | 16. 8. 2021
Zadavatel: |  |  | Obec Milín, 11. května 27, 262 31 Milín |  |  | Projektant: | Ing. Jan hašek, Kamenická 832, 262 72 Březnice
Uchazeč: |  |  | Vyplň údaj |  |  | Zpracovatel: | Ing. Jitka Dupalová
PČ | Typ | Kód | Popis | MJ | Množství | J.cena [CZK] | Cena celkem [CZK] | Cenová soustava |  | DPH | J. Nh [h] | Nh celkem [h] | J. hmotnost [t] | Hmotnost celkem [t] | J. suť [t] | Suť Celkem [t]
Náklady soupisu celkem | [6 empty] | 0 |  |  |  |  | 0 |  | 10.5038 |  | 6.648 |  | D | -1 | [14 empty] | 0
| D | HSV | Práce a dodávky HSV |  |  |  | 0 |  |  |  |  | 0 |  | 9.7619 |  | 5.9212 | 1 | D | 0 |  |  |  | ROZPOCET | [10 empty] | 0
| D | 1 | Zemní práce |  |  |  | 0 |  |  |  |  | 0 |  | 0 |  | 0 | 1 | D | 1 |  |  |  | ROZPOCET | [10 empty] | 0
1 | K | 122111101 | Odkopávky a prokopávky v hornině třídy těžitelnosti I, skupiny 1 a 2 ručně | m3 | 3.149 |  | 0 |  |  | základní |  | 0 | 0 | 0 | 0 | 0 | 4 | K | 2 |  |  |  | ROZPOCET |  |  |  |  | 0 | 0 | 0 | 0 | 0 | 1 | 0 | 4 | -324913618
| VV | zp | plpodl*0,2 |  | 3.149 | [12 empty] | VV | 2 | 2 | True | 1 | ROZPOCET
2 | K | 162211311 | Vodorovné přemístění výkopku z horniny třídy těžitelnosti I, skupiny 1 až 3 stavebním kolečkem do 10 m | m3 | 3.149 |  | 0 |  |  | základní |  | 0 | 0 | 0 | 0 | 0 | 4 | K | 2 |  |  |  | ROZPOCET |  |  |  |  | 0 | 0 | 0 | 0 | 0 | 1 | 0 | 4 | 1331565008
| VV |  | zp |  | 3.149 | [12 empty] | VV | 2 | 2 | True | 1 | ROZPOCET
3 | K | 162211319 | Příplatek k vodorovnému přemístění výkopku z horniny třídy těžitelnosti I, skupiny 1 až 3 stavebním kolečkem ZKD 10 m | m3 | 3.149 |  | 0 |  |  | základní |  | 0 | 0 | 0 | 0 | 0 | 4 | K | 2 |  |  |  | ROZPOCET |  |  |  |  | 0 | 0 | 0 | 0 | 0 | 1 | 0 | 4 | 1013738948
| VV |  | zp |  | 3.149 | [12 empty] | VV | 2 | 2 | True | 1 | ROZPOCET
4 | K | 162751117 | Vodorovné přemístění do 10000 m výkopku/sypaniny z horniny třídy těžitelnosti I, skupiny 1 až 3 | m3 | 3.149 |  | 0 |  |  | základní |  | 0 | 0 | 0 | 0 | 0 | 4 | K | 2 |  |  |  | ROZPOCET |  |  |  |  | 0 | 0 | 0 | 0 | 0 | 1 | 0 | 4 | 2121116168
| VV |  | zp |  | 3.149 | [12 empty] | VV | 2 | 2 | True | 1 | ROZPOCET
5 | K | 171201221 | Poplatek za uložení na skládce (skládkovné) zeminy a kamení | t | 5.038 |  | 0 |  |  | základní |  | 0 | 0 | 0 | 0 | 0 | 4 | K | 2 |  |  |  | ROZPOCET |  |  |  |  | 0 | 0 | 0 | 0 | 0 | 1 | 0 | 4 | 656622312
| VV |  | zp |  | 3.149 | [12 empty] | VV | 2 | 2 | True | 1 | ROZPOCET
| VV |  | 3,149*1,6 'Přepočtené koeficientem množství |  | 5.038 | [12 empty] | VV | 2 | 2 | False | 1 | ROZPOCET
6 | K | 171251201 | Uložení sypaniny na skládky nebo meziskládky | m3 | 3.149 |  | 0 |  |  | základní |  | 0 | 0 | 0 | 0 | 0 | 4 | K | 2 |  |  |  | ROZPOCET |  |  |  |  | 0 | 0 | 0 | 0 | 0 | 1 | 0 | 4 | -1869018142
| VV |  | zp |  | 3.149 | [12 empty] | VV | 2 | 2 | True | 1 | ROZPOCET
| D | 6 | Úpravy povrchů, podlahy a osazování výplní |  |  |  | 0 |  |  |  |  | 0 |  | 9.7592 |  | 0 | 1 | D | 1 |  |  |  | ROZPOCET | [10 empty] | 0
7 | K | 611142001 | Potažení vnitřních stropů sklovláknitým pletivem vtlačeným do tenkovrstvé hmoty | m2 | 4.02 |  | 0 |  |  | základní |  | 0 | 0.00438 | 0.017608 | 0 | 0 | 4 | K | 2 |  |  |  | ROZPOCET |  |  |  |  | 0 | 0 | 0 | 0 | 0 | 1 | 0 | 4 | 1245144728
| VV | pltrh | 3*3,35*0,4 |  | 4.02 | [12 empty] | VV | 2 | 2 | True | 1 | ROZPOCET
8 | K | 611311131 | Potažení vnitřních rovných stropů vápenným štukem tloušťky do 3 mm | m2 | 15.745 |  | 0 |  |  | základní |  | 0 | 0.003 | 0.047235 | 0 | 0 | 4 | K | 2 |  |  |  | ROZPOCET |  |  |  |  | 0 | 0 | 0 | 0 | 0 | 1 | 0 | 4 | -883444631
| VV |  | plpodl |  | 15.745 | [12 empty] | VV | 2 | 2 | True | 1 | ROZPOCET
9 | K | 612142001 | Potažení vnitřních stěn sklovláknitým pletivem vtlačeným do tenkovrstvé hmoty | m2 | 3.84 |  | 0 |  |  | základní |  | 0 | 0.00438 | 0.016819 | 0 | 0 | 4 | K | 2 |  |  |  | ROZPOCET |  |  |  |  | 0 | 0 | 0 | 0 | 0 | 1 | 0 | 4 | -2132241984
| VV |  | (0,8+2*2)*0,2*2*2"kolem nových zárubní" |  | 3.84 | [12 empty] | VV | 2 | 2 | True | 1 | ROZPOCET
10 | K | 612311131 | Potažení vnitřních stěn vápenným štukem tloušťky do 3 mm | m2 | 42.08 |  | 0 |  |  | základní |  | 0 | 0.003 | 0.12624 | 0 | 0 | 4 | K | 2 |  |  |  | ROZPOCET |  |  |  |  | 0 | 0 | 0 | 0 | 0 | 1 | 0 | 4 | -718985893
| VV | plostěn | (3,35+4,7)*2*3-plotv |  | 42.08 | [12 empty] | VV | 2 | 2 | True | 1 | ROZPOCET
11 | K | 612325411 | Oprava vnitřní vápenocementové hladké omítky stěn | m2 | 3.84 |  | 0 |  |  | základní |  | 0 | 0.0052 | 0.019968 | 0 | 0 | 4 | K | 2 |  |  |  | ROZPOCET |  |  |  |  | 0 | 0 | 0 | 0 | 0 | 1 | 0 | 4 | -729915025
| VV |  | (0,8+2*2)*0,2*2*2"kolem nových zárubní" |  | 3.84 | [12 empty] | VV | 2 | 2 | True | 0 | ROZPOCET
| VV |  | Součet |  | 3.84 | [12 empty] | VV | 2 | 4 | True | 1 | ROZPOCET
12 | K | 619991001 | Zakrytí podlah fólií přilepenou lepící páskou | m2 | 15.745 |  | 0 |  |  | základní |  | 0 | 0 | 0 | 0 | 0 | 4 | K | 2 |  |  |  | ROZPOCET |  |  |  |  | 0 | 0 | 0 | 0 | 0 | 1 | 0 | 4 | -1931893800
| VV | plpodl | 3,35*4,7 |  | 15.745 | [12 empty] | VV | 2 | 2 | True | 1 | ROZPOCET
13 | K | 619991011 | Obalení konstrukcí a prvků fólií přilepenou lepící páskou | m2 | 6.22 |  | 0 |  |  | základní |  | 0 | 0 | 0 | 0 | 0 | 4 | K | 2 |  |  |  | ROZPOCET |  |  |  |  | 0 | 0 | 0 | 0 | 0 | 1 | 0 | 4 | -1069337977
| VV |  | plotv |  | 6.22 | [12 empty] | VV | 2 | 2 | True | 1 | ROZPOCET
14 | K | 631311116 | Mazanina tl do 80 mm z betonu prostého bez zvýšených nároků na prostředí tř. C 25/30 | m3 | 0.976 |  | 0 |  |  | základní |  | 0 | 2.4533 | 2.3944 | 0 | 0 | 4 | K | 2 |  |  |  | ROZPOCET |  |  |  |  | 0 | 0 | 0 | 0 | 0 | 1 | 0 | 4 | -2133531335
| VV | betpot | plpodl*0,062 |  | 0.976 | [12 empty] | VV | 2 | 2 | True | 1 | ROZPOCET
15 | K | 631311124 | Mazanina tl do 120 mm z betonu prostého bez zvýšených nároků na prostředí tř. C 20/25 | m3 | 1.575 |  | 0 |  |  | základní |  | 0 | 2.2563 | 3.5537 | 0 | 0 | 4 | K | 2 |  |  |  | ROZPOCET |  |  |  |  | 0 | 0 | 0 | 0 | 0 | 1 | 0 | 4 | -677167607
| VV | betmaz | plpodl*0,1 |  | 1.575 | [12 empty] | VV | 2 | 2 | True | 1 | ROZPOCET
16 | K | 631319173 | Příplatek k mazanině tl do 120 mm za stržení povrchu spodní vrstvy před vložením výztuže | m3 | 1.575 |  | 0 |  |  | základní |  | 0 | 0 | 0 | 0 | 0 | 4 | K | 2 |  |  |  | ROZPOCET |  |  |  |  | 0 | 0 | 0 | 0 | 0 | 1 | 0 | 4 | 1125542711
| VV |  | betmaz |  | 1.575 | [12 empty] | VV | 2 | 2 | True | 1 | ROZPOCET
17 | K | 631319231 | Příplatek k mazaninám za přidání skleněných vláken pro objemové vyztužení 0,6 kg/m3 | m3 | 0.976 |  | 0 |  |  | základní |  | 0 | 0.00061 | 0.00059536 | 0 | 0 | 4 | K | 2 |  |  |  | ROZPOCET |  |  |  |  | 0 | 0 | 0 | 0 | 0 | 1 | 0 | 4 | -2122012201
| VV |  | betpot |  | 0.976 | [12 empty] | VV | 2 | 2 | True | 1 | ROZPOCET
18 | K | 631362021 | Výztuž mazanin svařovanými sítěmi Kari | t | 0.058 |  | 0 |  |  | základní |  | 0 | 1.0628 | 0.061641 | 0 | 0 | 4 | K | 2 |  |  |  | ROZPOCET |  |  |  |  | 0 | 0 | 0 | 0 | 0 | 1 | 0 | 4 | -1780129193
| VV |  | plpodl*3,03*1,1*1,1/1000 |  | 0.058 | [12 empty] | VV | 2 | 2 | True | 1 | ROZPOCET
19 | K | 634112123 | Obvodová dilatace podlahovým páskem z pěnového PE s fólií mezi stěnou a mazaninou nebo potěrem v 80 mm | m | 14.5 |  | 0 |  |  | základní |  | 0 | 2e-05 | 0.00029 | 0 | 0 | 4 | K | 2 |  |  |  | ROZPOCET |  |  |  |  | 0 | 0 | 0 | 0 | 0 | 1 | 0 | 4 | 778509447
| VV |  | dlsokl |  | 14.5 | [12 empty] | VV | 2 | 2 | True | 1 | ROZPOCET
20 | K | 635111242 | Násyp pod podlahy z hrubého kameniva 16-32 se zhutněním | m3 | 1.575 |  | 0 |  |  | základní |  | 0 | 2.16 | 3.402 | 0 | 0 | 4 | K | 2 |  |  |  | ROZPOCET |  |  |  |  | 0 | 0 | 0 | 0 | 0 | 1 | 0 | 4 | -1363771247
| VV |  | plpodl*0,1 |  | 1.575 | [12 empty] | VV | 2 | 2 | True | 1 | ROZPOCET
21 | K | 642944121 | Osazování ocelových zárubní dodatečné pl do 2,5 m2 | kus | 2 |  | 0 |  |  | základní |  | 0 | 0.04684 | 0.09368 | 0 | 0 | 4 | K | 2 |  |  |  | ROZPOCET |  |  |  |  | 0 | 0 | 0 | 0 | 0 | 1 | 0 | 4 | 1935077760
| VV |  | pocdv |  | 2 | [12 empty] | VV | 2 | 2 | True | 1 | ROZPOCET
22 | M | 55331350 | zárubeň ocelová pro běžné zdění a pórobeton 100 levá/pravá 800 | kus | 2 |  | 0 |  |  | základní |  | 0 | 0.01249 | 0.02498 | 0 | 0 | 8 | M | 2 |  |  |  | ROZPOCET |  |  |  |  | 0 | 0 | 0 | 0 | 0 | 1 | 0 | 4 | -341000213
| D | 9 | Ostatní konstrukce a práce, bourání |  |  |  | 0 |  |  |  |  | 0 |  | 0.0026767 |  | 5.9212 | 1 | D | 1 |  |  |  | ROZPOCET | [10 empty] | 0
23 | K | 949101111 | Lešení pomocné pro objekty pozemních staveb s lešeňovou podlahou v do 1,9 m zatížení do 150 kg/m2 | m2 | 15.745 |  | 0 |  |  | základní |  | 0 | 0.00013 | 0.0020468 | 0 | 0 | 4 | K | 2 |  |  |  | ROZPOCET |  |  |  |  | 0 | 0 | 0 | 0 | 0 | 1 | 0 | 4 | 1963655610
| VV |  | plpodl |  | 15.745 | [12 empty] | VV | 2 | 2 | True | 1 | ROZPOCET
24 | K | 952901111 | Vyčištění budov bytové a občanské výstavby při výšce podlaží do 4 m | m2 | 15.745 |  | 0 |  |  | základní |  | 0 | 4e-05 | 0.0006298 | 0 | 0 | 4 | K | 2 |  |  |  | ROZPOCET |  |  |  |  | 0 | 0 | 0 | 0 | 0 | 1 | 0 | 4 | -10317263
| VV |  | plpodl |  | 15.745 | [12 empty] | VV | 2 | 2 | True | 1 | ROZPOCET
25 | K | 965042141 | Bourání podkladů pod dlažby nebo mazanin betonových nebo z litého asfaltu tl do 100 mm pl přes 4 m2 | m3 | 1.575 |  | 0 |  |  | základní |  | 0 | 0 | 0 | 2.2 | 3.465 | 4 | K | 2 |  |  |  | ROZPOCET |  |  |  |  | 0 | 0 | 0 | 0 | 0 | 1 | 0 | 4 | -939257954
| VV |  | plpodl*0,1 |  | 1.575 | [12 empty] | VV | 2 | 2 | True | 1 | ROZPOCET
26 | K | 965082933 | Odstranění násypů pod podlahami tl do 200 mm pl přes 2 m2 | m3 | 1.575 |  | 0 |  |  | základní |  | 0 | 0 | 0 | 1.4 | 2.205 | 4 | K | 2 |  |  |  | ROZPOCET |  |  |  |  | 0 | 0 | 0 | 0 | 0 | 1 | 0 | 4 | -1718282326
| VV |  | plpodl*0,1 |  | 1.575 | [12 empty] | VV | 2 | 2 | True | 1 | ROZPOCET
27 | K | 968072455 | Vybourání kovových dveřních zárubní pl do 2 m2 | m2 | 3.2 |  | 0 |  |  | základní |  | 0 | 0 | 0 | 0.076 | 0.2432 | 4 | K | 2 |  |  |  | ROZPOCET |  |  |  |  | 0 | 0 | 0 | 0 | 0 | 1 | 0 | 4 | -315542322
| VV |  | pocdv*0,8*2 |  | 3.2 | [12 empty] | VV | 2 | 2 | True | 1 | ROZPOCET
28 | K | 976082131 | Vybourání objímek, držáků nebo věšáků ze zdiva cihelného se zapravením omítky | kpl | 8 |  | 0 |  |  | základní |  | 0 | 0 | 0 | 0.001 | 0.008 | 4 | K | 2 |  |  |  | ROZPOCET |  |  |  |  | 0 | 0 | 0 | 0 | 0 | 1 | 0 | 4 | 2021090617
| D | 997 | Přesun sutě |  |  |  | 0 |  |  |  |  | 0 |  | 0 |  | 0 | 1 | D | 1 |  |  |  | ROZPOCET | [10 empty] | 0
29 | K | 997002611 | Nakládání suti a vybouraných hmot | t | 6.648 |  | 0 |  |  | základní |  | 0 | 0 | 0 | 0 | 0 | 4 | K | 2 |  |  |  | ROZPOCET |  |  |  |  | 0 | 0 | 0 | 0 | 0 | 1 | 0 | 4 | -851910322
30 | K | 997013111.1 | Vnitrostaveništní doprava suti a vybouraných hmot | t | 6.648 |  | 0 |  |  | základní |  | 0 | 0 | 0 | 0 | 0 | 4 | K | 2 |  |  |  | ROZPOCET |  |  |  |  | 0 | 0 | 0 | 0 | 0 | 1 | 0 | 4 | -1035843314
31 | K | 997013501 | Odvoz suti a vybouraných hmot na skládku nebo meziskládku do 1 km se složením | t | 6.648 |  | 0 |  |  | základní |  | 0 | 0 | 0 | 0 | 0 | 4 | K | 2 |  |  |  | ROZPOCET |  |  |  |  | 0 | 0 | 0 | 0 | 0 | 1 | 0 | 4 | 127395500
32 | K | 997013509 | Příplatek k odvozu suti a vybouraných hmot na skládku ZKD 1 km přes 1 km | t | 59.832 |  | 0 |  |  | základní |  | 0 | 0 | 0 | 0 | 0 | 4 | K | 2 |  |  |  | ROZPOCET |  |  |  |  | 0 | 0 | 0 | 0 | 0 | 1 | 0 | 4 | -1882592040
| VV |  | 6,648*9 'Přepočtené koeficientem množství |  | 59.832 | [12 empty] | VV | 2 | 2 | False | 1 | ROZPOCET
33 | K | 997013601 | Poplatek za uložení na skládce (skládkovné) stavebního odpadu betonového kód odpadu 17 01 01 | t | 3.465 |  | 0 |  |  | základní |  | 0 | 0 | 0 | 0 | 0 | 4 | K | 2 |  |  |  | ROZPOCET |  |  |  |  | 0 | 0 | 0 | 0 | 0 | 1 | 0 | 4 | 1256074017
| VV |  | 3,465 |  | 3.465 | [12 empty] | VV | 2 | 2 | True | 1 | ROZPOCET
34 | K | 997013631 | Poplatek za uložení na skládce (skládkovné) stavebního odpadu směsného kód odpadu 17 09 04 | t | 0.915 |  | 0 |  |  | základní |  | 0 | 0 | 0 | 0 | 0 | 4 | K | 2 |  |  |  | ROZPOCET |  |  |  |  | 0 | 0 | 0 | 0 | 0 | 1 | 0 | 4 | -401713203
| VV |  | 6,648-3,465-2,205-0,063 |  | 0.915 | [12 empty] | VV | 2 | 2 | True | 1 | ROZPOCET
35 | K | 997013655 | Poplatek za uložení na skládce (skládkovné) zeminy a kamení kód odpadu 17 05 04 | t | 2.205 |  | 0 |  |  | základní |  | 0 | 0 | 0 | 0 | 0 | 4 | K | 2 |  |  |  | ROZPOCET |  |  |  |  | 0 | 0 | 0 | 0 | 0 | 1 | 0 | 4 | -387530082
| VV |  | 2,205 |  | 2.205 | [12 empty] | VV | 2 | 2 | True | 1 | ROZPOCET
36 | K | 997013814 | Poplatek za uložení na skládce (skládkovné) stavebního odpadu izolací kód odpadu 17 06 04 | t | 0.063 |  | 0 |  |  | základní |  | 0 | 0 | 0 | 0 | 0 | 4 | K | 2 |  |  |  | ROZPOCET |  |  |  |  | 0 | 0 | 0 | 0 | 0 | 1 | 0 | 4 | 1862428240
| VV |  | 0,063 |  | 0.063 | [12 empty] | VV | 2 | 2 | True | 1 | ROZPOCET
| D | 998 | Přesun hmot |  |  |  | 0 |  |  |  |  | 0 |  | 0 |  | 0 | 1 | D | 1 |  |  |  | ROZPOCET | [10 empty] | 0
37 | K | 998011002 | Přesun hmot pro budovy zděné v do 12 m | t | 9.762 |  | 0 |  |  | základní |  | 0 | 0 | 0 | 0 | 0 | 4 | K | 2 |  |  |  | ROZPOCET |  |  |  |  | 0 | 0 | 0 | 0 | 0 | 1 | 0 | 4 | -364706597
| D | PSV | Práce a dodávky PSV |  |  |  | 0 |  |  |  |  | 0 |  | 0.74195 |  | 0.72678 | 2 | D | 0 |  |  |  | ROZPOCET | [10 empty] | 0
| D | 711 | Izolace proti vodě, vlhkosti a plynům |  |  |  | 0 |  |  |  |  | 0 |  | 0.12787 |  | 0.06298 | 2 | D | 1 |  |  |  | ROZPOCET | [10 empty] | 0
38 | K | 711111001 | Provedení izolace proti zemní vlhkosti vodorovné za studena nátěrem penetračním | m2 | 15.745 |  | 0 |  |  | základní |  | 0 | 0 | 0 | 0 | 0 | 16 | K | 2 |  |  |  | ROZPOCET |  |  |  |  | 0 | 0 | 0 | 0 | 0 | 1 | 0 | 16 | 1499876535
| VV |  | plpodl |  | 15.745 | [12 empty] | VV | 2 | 2 | True | 1 | ROZPOCET
39 | M | 11163150 | lak penetrační asfaltový | t | 0.005 |  | 0 |  |  | základní |  | 0 | 1 | 0.005 | 0 | 0 | 32 | M | 2 |  |  |  | ROZPOCET |  |  |  |  | 0 | 0 | 0 | 0 | 0 | 1 | 0 | 16 | 2017073772
| VV |  | 15,745*0,0003 'Přepočtené koeficientem množství |  | 0.005 | [12 empty] | VV | 2 | 2 | False | 1 | ROZPOCET
40 | K | 711112001 | Provedení izolace proti zemní vlhkosti svislé za studena nátěrem penetračním | m2 | 2.9 |  | 0 |  |  | základní |  | 0 | 0 | 0 | 0 | 0 | 16 | K | 2 |  |  |  | ROZPOCET |  |  |  |  | 0 | 0 | 0 | 0 | 0 | 1 | 0 | 16 | -748388832
| VV |  | dlsokl*0,2 |  | 2.9 | [12 empty] | VV | 2 | 2 | True | 1 | ROZPOCET
41 | M | 11163150 | lak penetrační asfaltový | t | 0.001 |  | 0 |  |  | základní |  | 0 | 1 | 0.001 | 0 | 0 | 32 | M | 2 |  |  |  | ROZPOCET |  |  |  |  | 0 | 0 | 0 | 0 | 0 | 1 | 0 | 16 | 175791624
| VV |  | 2,9*0,00035 'Přepočtené koeficientem množství |  | 0.001 | [12 empty] | VV | 2 | 2 | False | 1 | ROZPOCET
42 | K | 711131811 | Odstranění izolace proti zemní vlhkosti vodorovné | m2 | 15.745 |  | 0 |  |  | základní |  | 0 | 0 | 0 | 0.004 | 0.06298 | 16 | K | 2 |  |  |  | ROZPOCET |  |  |  |  | 0 | 0 | 0 | 0 | 0 | 1 | 0 | 16 | -341886596
| VV |  | plpodl |  | 15.745 | [12 empty] | VV | 2 | 2 | True | 1 | ROZPOCET
43 | K | 711141559 | Provedení izolace proti zemní vlhkosti pásy přitavením vodorovné NAIP | m2 | 15.745 |  | 0 |  |  | základní |  | 0 | 0.0004 | 0.006298 | 0 | 0 | 16 | K | 2 |  |  |  | ROZPOCET |  |  |  |  | 0 | 0 | 0 | 0 | 0 | 1 | 0 | 16 | 499048280
| VV |  | plpodl |  | 15.745 | [12 empty] | VV | 2 | 2 | True | 1 | ROZPOCET
44 | M | 62855001 | pás asfaltový natavitelný modifikovaný SBS tl 4,0mm s vložkou z polyesterové rohože a spalitelnou PE fólií | m2 | 18.107 |  | 0 |  |  | základní |  | 0 | 0.0053 | 0.095967 | 0 | 0 | 32 | M | 2 |  |  |  | ROZPOCET |  |  |  |  | 0 | 0 | 0 | 0 | 0 | 1 | 0 | 16 | -1304257027
| VV |  | 15,745*1,15 'Přepočtené koeficientem množství |  | 18.107 | [12 empty] | VV | 2 | 2 | False | 1 | ROZPOCET
45 | K | 711142559 | Provedení izolace proti zemní vlhkosti pásy přitavením svislé NAIP | m2 | 2.9 |  | 0 |  |  | základní |  | 0 | 0.0004 | 0.00116 | 0 | 0 | 16 | K | 2 |  |  |  | ROZPOCET |  |  |  |  | 0 | 0 | 0 | 0 | 0 | 1 | 0 | 16 | 149097437
| VV |  | dlsokl*0,2 |  | 2.9 | [12 empty] | VV | 2 | 2 | True | 1 | ROZPOCET
46 | M | 62855001 | pás asfaltový natavitelný modifikovaný SBS tl 4,0mm s vložkou z polyesterové rohože a spalitelnou PE fólií | m2 | 3.48 |  | 0 |  |  | základní |  | 0 | 0.0053 | 0.018444 | 0 | 0 | 32 | M | 2 |  |  |  | ROZPOCET |  |  |  |  | 0 | 0 | 0 | 0 | 0 | 1 | 0 | 16 | -342889951
| VV |  | 2,9*1,2 'Přepočtené koeficientem množství |  | 3.48 | [12 empty] | VV | 2 | 2 | False | 1 | ROZPOCET
47 | K | 998711201 | Přesun hmot procentní pro izolace proti vodě, vlhkosti a plynům v objektech v do 6 m | % |  |  | 0 |  |  | základní |  | 0 | 0 | 0 | 0 | 0 | 16 | K | 2 |  |  |  | ROZPOCET |  |  |  |  | 0 | 0 | 0 | 0 | 0 | 1 | 0 | 16 | -544583930
| D | 713 | Izolace tepelné |  |  |  | 0 |  |  |  |  | 0 |  | 0.065179 |  | 0 | 2 | D | 1 |  |  |  | ROZPOCET | [10 empty] | 0
48 | K | 713121121 | Montáž izolace tepelné podlah volně kladenými rohožemi, pásy, dílci, deskami 2 vrstvy | m2 | 15.745 |  | 0 |  |  | základní |  | 0 | 0 | 0 | 0 | 0 | 16 | K | 2 |  |  |  | ROZPOCET |  |  |  |  | 0 | 0 | 0 | 0 | 0 | 1 | 0 | 16 | -1001903959
| VV |  | plpodl |  | 15.745 | [12 empty] | VV | 2 | 2 | True | 1 | ROZPOCET
49 | M | 28375910 | deska EPS GREY 150 tl 60mm | m2 | 32.12 |  | 0 |  |  | základní |  | 0 | 0.0018 | 0.057816 | 0 | 0 | 32 | M | 2 |  |  |  | ROZPOCET |  |  |  |  | 0 | 0 | 0 | 0 | 0 | 1 | 0 | 16 | 324231608
| VV |  | 15,745*2,04 'Přepočtené koeficientem množství |  | 32.12 | [12 empty] | VV | 2 | 2 | False | 1 | ROZPOCET
50 | K | 713141212 | Mezera mezi tepizol a stěnou vyplněna PUR pěnou | m | 14.5 |  | 0 |  |  | základní |  | 0 | 3e-05 | 0.000435 | 0 | 0 | 16 | K | 2 |  |  |  | ROZPOCET |  |  |  |  | 0 | 0 | 0 | 0 | 0 | 1 | 0 | 16 | -57502498
| VV |  | dlsokl |  | 14.5 | [12 empty] | VV | 2 | 2 | True | 1 | ROZPOCET
51 | K | 713191132 | Montáž izolace tepelné podlah, stropů vrchem nebo střech překrytí separační fólií z PE | m2 | 15.745 |  | 0 |  |  | základní |  | 0 | 0 | 0 | 0 | 0 | 16 | K | 2 |  |  |  | ROZPOCET |  |  |  |  | 0 | 0 | 0 | 0 | 0 | 1 | 0 | 16 | -1393264171
| VV |  | plpodl |  | 15.745 | [12 empty] | VV | 2 | 2 | True | 1 | ROZPOCET
52 | M | 28323053 | fólie PE separační podlahová oddělující tepelnou izolaci | m2 | 17.32 |  | 0 |  |  | základní |  | 0 | 0.0004 | 0.006928 | 0 | 0 | 32 | M | 2 |  |  |  | ROZPOCET |  |  |  |  | 0 | 0 | 0 | 0 | 0 | 1 | 0 | 16 | 2024995014
| VV |  | 15,745*1,1 'Přepočtené koeficientem množství |  | 17.32 | [12 empty] | VV | 2 | 2 | False | 1 | ROZPOCET
53 | K | 998713201 | Přesun hmot procentní pro izolace tepelné v objektech v do 6 m | % |  |  | 0 |  |  | základní |  | 0 | 0 | 0 | 0 | 0 | 16 | K | 2 |  |  |  | ROZPOCET |  |  |  |  | 0 | 0 | 0 | 0 | 0 | 1 | 0 | 16 | -1443811276
| D | 763 | Konstrukce suché výstavby |  |  |  | 0 |  |  |  |  | 0 |  | 0.00093 |  | 0 | 2 | D | 1 |  |  |  | ROZPOCET | [10 empty] | 0
54 | K | 763172312 | Montáž revizních dvířek | kus | 1 |  | 0 |  |  | základní |  | 0 | 3e-05 | 3e-05 | 0 | 0 | 16 | K | 2 |  |  |  | ROZPOCET |  |  |  |  | 0 | 0 | 0 | 0 | 0 | 1 | 0 | 16 | 1854765809
55 | M | 59030710 | dvířka revizní 250x250mm | kus | 1 |  | 0 |  |  | základní |  | 0 | 0.0009 | 0.0009 | 0 | 0 | 32 | M | 2 |  |  |  | ROZPOCET |  |  |  |  | 0 | 0 | 0 | 0 | 0 | 1 | 0 | 16 | 1720201761
56 | K | 998763402 | Přesun hmot procentní pro sádrokartonové konstrukce v objektech v do 12 m | % |  |  | 0 |  |  | základní |  | 0 | 0 | 0 | 0 | 0 | 16 | K | 2 |  |  |  | ROZPOCET |  |  |  |  | 0 | 0 | 0 | 0 | 0 | 1 | 0 | 16 | -1509662982
| D | 766 | Konstrukce truhlářské |  |  |  | 0 |  |  |  |  | 0 |  | 0.03694 |  | 0.0516 | 2 | D | 1 |  |  |  | ROZPOCET | [10 empty] | 0
57 | K | 766660001 | Montáž dveřních křídel otvíravých jednokřídlových š do 0,8 m do ocelové zárubně | kus | 2 |  | 0 |  |  | základní |  | 0 | 0 | 0 | 0 | 0 | 16 | K | 2 |  |  |  | ROZPOCET |  |  |  |  | 0 | 0 | 0 | 0 | 0 | 1 | 0 | 16 | -709791010
| VV | pocdv | 2 |  | 2 | [12 empty] | VV | 2 | 2 | True | 1 | ROZPOCET
58 | M | 61162074 | dveře jednokřídlé voštinové povrch laminátový plné 800x1970/2100mm | kus | 2 |  | 0 |  |  | základní |  | 0 | 0.016 | 0.032 | 0 | 0 | 32 | M | 2 |  |  |  | ROZPOCET |  |  |  |  | 0 | 0 | 0 | 0 | 0 | 1 | 0 | 16 | 1930084887
| VV |  | pocdv |  | 2 | [12 empty] | VV | 2 | 2 | True | 1 | ROZPOCET
59 | M | 54931584 | závěs dveřní nosný k zašroubování 60x10mm | 100 kus | 0.06 |  | 0 |  |  | základní |  | 0 | 0.004 | 0.00024 | 0 | 0 | 32 | M | 2 |  |  |  | ROZPOCET |  |  |  |  | 0 | 0 | 0 | 0 | 0 | 1 | 0 | 16 | 803911978
| VV |  | (pocdv/100)*3 |  | 0.06 | [12 empty] | VV | 2 | 2 | True | 1 | ROZPOCET
60 | K | 766660729 | Montáž dveřního interiérového kování - štítku s klikou | kus | 2 |  | 0 |  |  | základní |  | 0 | 0 | 0 | 0 | 0 | 16 | K | 2 |  |  |  | ROZPOCET |  |  |  |  | 0 | 0 | 0 | 0 | 0 | 1 | 0 | 16 | 1033972359
| VV |  | pocdv |  | 2 | [12 empty] | VV | 2 | 2 | True | 1 | ROZPOCET
61 | M | 54914121 | kování bezpečnostní, klika-klika | kus | 2 |  | 0 |  |  | základní |  | 0 | 0.0022 | 0.0044 | 0 | 0 | 32 | M | 2 |  |  |  | ROZPOCET |  |  |  |  | 0 | 0 | 0 | 0 | 0 | 1 | 0 | 16 | 590874529
62 | K | 766660731 | Montáž dveřního bezpečnostního kování - zámku | kus | 2 |  | 0 |  |  | základní |  | 0 | 0 | 0 | 0 | 0 | 16 | K | 2 |  |  |  | ROZPOCET |  |  |  |  | 0 | 0 | 0 | 0 | 0 | 1 | 0 | 16 | 1860627528
| VV |  | pocdv |  | 2 | [12 empty] | VV | 2 | 2 | True | 1 | ROZPOCET
63 | M | 54964150 | vložka zámková cylindrická oboustranná+princip generálního klíče | kus | 2 |  | 0 |  |  | základní |  | 0 | 0.00015 | 0.0003 | 0 | 0 | 32 | M | 2 |  |  |  | ROZPOCET |  |  |  |  | 0 | 0 | 0 | 0 | 0 | 1 | 0 | 16 | -135950107
64 | K | 766662811 | Demontáž dveřních prahů u dveří jednokřídlových | kus | 2 |  | 0 |  |  | základní |  | 0 | 0 | 0 | 0.0018 | 0.0036 | 16 | K | 2 |  |  |  | ROZPOCET |  |  |  |  | 0 | 0 | 0 | 0 | 0 | 1 | 0 | 16 | -885946860
| VV |  | pocdv |  | 2 | [12 empty] | VV | 2 | 2 | True | 1 | ROZPOCET
65 | K | 766691914 | Vyvěšení nebo zavěšení dřevěných křídel dveří pl do 2 m2 | kus | 2 |  | 0 |  |  | základní |  | 0 | 0 | 0 | 0.024 | 0.048 | 16 | K | 2 |  |  |  | ROZPOCET |  |  |  |  | 0 | 0 | 0 | 0 | 0 | 1 | 0 | 16 | -574638285
| VV |  | pocdv |  | 2 | [12 empty] | VV | 2 | 2 | True | 1 | ROZPOCET
66 | K | 998766102 | Přesun hmot tonážní pro konstrukce truhlářské v objektech v do 12 m | t | 0.037 |  | 0 |  |  | základní |  | 0 | 0 | 0 | 0 | 0 | 16 | K | 2 |  |  |  | ROZPOCET |  |  |  |  | 0 | 0 | 0 | 0 | 0 | 1 | 0 | 16 | 1123227718
| D | 771 | Podlahy z dlaždic |  |  |  | 0 |  |  |  |  | 0 |  | 0.48241 |  | 0.60292 | 2 | D | 1 |  |  |  | ROZPOCET | [10 empty] | 0
67 | K | 771473810 | Demontáž soklíků z dlaždic | m | 14.5 |  | 0 |  |  | základní |  | 0 | 0 | 0 | 0.00325 | 0.047125 | 16 | K | 2 |  |  |  | ROZPOCET |  |  |  |  | 0 | 0 | 0 | 0 | 0 | 1 | 0 | 16 | 1488910435
| VV | dlsokl | (4,7+3,35)*2-2*0,8 |  | 14.5 | [12 empty] | VV | 2 | 2 | True | 1 | ROZPOCET
68 | K | 771474112 | Montáž soklů z dlaždic keramických rovných flexibilní lepidlo v do 90 mm | m | 14.5 |  | 0 |  |  | základní |  | 0 | 0.00043 | 0.006235 | 0 | 0 | 16 | K | 2 |  |  |  | ROZPOCET |  |  |  |  | 0 | 0 | 0 | 0 | 0 | 1 | 0 | 16 | -838380560
| VV |  | dlsokl |  | 14.5 | [12 empty] | VV | 2 | 2 | True | 1 | ROZPOCET
69 | M | 59761409 | dlažba keramická slinutá protiskluzná do interiéru i exteriéru pro vysoké mechanické namáhání přes 9 do 12ks/m2 R10A | m2 | 1.74 |  | 0 |  |  | základní |  | 0 | 0.0192 | 0.033408 | 0 | 0 | 32 | M | 2 |  |  |  | ROZPOCET |  |  |  |  | 0 | 0 | 0 | 0 | 0 | 1 | 0 | 16 | 1521039818
| VV |  | dlsokl*0,1 |  | 1.45 | [12 empty] | VV | 2 | 2 | True | 1 | ROZPOCET
| VV |  | 1,45*1,2 'Přepočtené koeficientem množství |  | 1.74 | [12 empty] | VV | 2 | 2 | False | 1 | ROZPOCET
70 | K | 771573810 | Demontáž podlah z dlaždic keramických lepených | m2 | 15.745 |  | 0 |  |  | základní |  | 0 | 0 | 0 | 0.0353 | 0.5558 | 16 | K | 2 |  |  |  | ROZPOCET |  |  |  |  | 0 | 0 | 0 | 0 | 0 | 1 | 0 | 16 | -1248223061
| VV |  | plpodl |  | 15.745 | [12 empty] | VV | 2 | 2 | True | 1 | ROZPOCET
71 | K | 771574263 | Montáž podlah keramických pro mechanické zatížení protiskluzných lepených flexibilním lepidlem do 12 ks/m2 | m2 | 15.745 |  | 0 |  |  | základní |  | 0 | 0.00689 | 0.10848 | 0 | 0 | 16 | K | 2 |  |  |  | ROZPOCET |  |  |  |  | 0 | 0 | 0 | 0 | 0 | 1 | 0 | 16 | -95690819
| VV |  | plpodl |  | 15.745 | [12 empty] | VV | 2 | 2 | True | 1 | ROZPOCET
72 | M | 59761409 | dlažba keramická slinutá protiskluzná do interiéru i exteriéru pro vysoké mechanické namáhání přes 9 do 12ks/m2 R10A | m2 | 17.32 |  | 0 |  |  | základní |  | 0 | 0.0192 | 0.33254 | 0 | 0 | 32 | M | 2 |  |  |  | ROZPOCET |  |  |  |  | 0 | 0 | 0 | 0 | 0 | 1 | 0 | 16 | 142470640
| VV |  | 15,745*1,1 'Přepočtené koeficientem množství |  | 17.32 | [12 empty] | VV | 2 | 2 | False | 1 | ROZPOCET
73 | K | 771591117 | Spárování tmelem na bázi MS polymerů | m | 14.5 |  | 0 |  |  | základní |  | 0 | 0.00012 | 0.00174 | 0 | 0 | 16 | K | 2 |  |  |  | ROZPOCET |  |  |  |  | 0 | 0 | 0 | 0 | 0 | 1 | 0 | 16 | -936015187
| VV |  | dlsokl |  | 14.5 | [12 empty] | VV | 2 | 2 | True | 1 | ROZPOCET
74 | K | 998771202 | Přesun hmot procentní pro podlahy z dlaždic v objektech v do 12 m | % |  |  | 0 |  |  | základní |  | 0 | 0 | 0 | 0 | 0 | 16 | K | 2 |  |  |  | ROZPOCET |  |  |  |  | 0 | 0 | 0 | 0 | 0 | 1 | 0 | 16 | 1187707062
| D | 783 | Dokončovací práce - nátěry |  |  |  | 0 |  |  |  |  | 0 |  | 0.0013583 |  | 0.0092768 | 2 | D | 1 |  |  |  | ROZPOCET | [10 empty] | 0
75 | K | 783314101 | Základní jednonásobný syntetický nátěr zámečnických konstrukcí | m2 | 3 |  | 0 |  |  | základní |  | 0 | 0.00014 | 0.00042 | 0 | 0 | 16 | K | 2 |  |  |  | ROZPOCET |  |  |  |  | 0 | 0 | 0 | 0 | 0 | 1 | 0 | 16 | 1928317343
| VV | plzár | 2*1,5 |  | 3 | [12 empty] | VV | 2 | 2 | True | 1 | ROZPOCET
76 | K | 783317101 | Krycí jednonásobný syntetický standardní nátěr zámečnických konstrukcí | m2 | 3 |  | 0 |  |  | základní |  | 0 | 0.00012 | 0.00036 | 0 | 0 | 16 | K | 2 |  |  |  | ROZPOCET |  |  |  |  | 0 | 0 | 0 | 0 | 0 | 1 | 0 | 16 | -2114590768
| VV |  | plzár |  | 3 | [12 empty] | VV | 2 | 2 | True | 1 | ROZPOCET
77 | K | 783806801 | Odstranění nátěrů z omítek obroušením | m2 | 57.825 |  | 0 |  |  | základní |  | 0 | 1e-05 | 0.00057825 | 0.00015 | 0.0086737 | 16 | K | 2 |  |  |  | ROZPOCET |  |  |  |  | 0 | 0 | 0 | 0 | 0 | 1 | 0 | 16 | 1415598617
| VV |  | plostěn+plpodl |  | 57.825 | [12 empty] | VV | 2 | 2 | True | 1 | ROZPOCET
78 | K | 783806811 | Odstranění nátěrů z omítek oškrábáním | m2 | 4.02 |  | 0 |  |  | základní |  | 0 | 0 | 0 | 0.00015 | 0.000603 | 16 | K | 2 |  |  |  | ROZPOCET |  |  |  |  | 0 | 0 | 0 | 0 | 0 | 1 | 0 | 16 | -242940549
| VV |  | pltrh |  | 4.02 | [12 empty] | VV | 2 | 2 | True | 1 | ROZPOCET
| D | 784 | Dokončovací práce - malby a tapety |  |  |  | 0 |  |  |  |  | 0 |  | 0.027263 |  | 0 | 2 | D | 1 |  |  |  | ROZPOCET | [10 empty] | 0
79 | K | 784161001 | Tmelení spar a rohů šířky do 3 mm akrylátovým tmelem v místnostech výšky do 3,80 m | m | 8.51 |  | 0 |  |  | základní |  | 0 | 1e-05 | 8.51e-05 | 0 | 0 | 16 | K | 2 |  |  |  | ROZPOCET |  |  |  |  | 0 | 0 | 0 | 0 | 0 | 1 | 0 | 16 | -381023018
| VV |  | (3,355+0,9)*2 |  | 8.51 | [12 empty] | VV | 2 | 2 | True | 1 | ROZPOCET
80 | K | 784171101 | Zakrytí vnitřních podlah včetně pozdějšího odkrytí | m2 | 15.745 |  | 0 |  |  | základní |  | 0 | 0 | 0 | 0 | 0 | 16 | K | 2 |  |  |  | ROZPOCET |  |  |  |  | 0 | 0 | 0 | 0 | 0 | 1 | 0 | 16 | 214166203
| VV |  | plpodl |  | 15.745 | [12 empty] | VV | 2 | 2 | True | 1 | ROZPOCET
81 | M | 58124842 | fólie pro malířské potřeby zakrývací tl 7µ 4x5m | m2 | 16.532 |  | 0 |  |  | základní |  | 0 | 0 | 0 | 0 | 0 | 32 | M | 2 |  |  |  | ROZPOCET |  |  |  |  | 0 | 0 | 0 | 0 | 0 | 1 | 0 | 16 | 1966510763
| VV |  | 15,745*1,05 'Přepočtené koeficientem množství |  | 16.532 | [12 empty] | VV | 2 | 2 | False | 1 | ROZPOCET
82 | K | 784171111 | Zakrytí vnitřních ploch stěn v místnostech výšky do 3,80 m | m2 | 6.22 |  | 0 |  |  | základní |  | 0 | 0 | 0 | 0 | 0 | 16 | K | 2 |  |  |  | ROZPOCET |  |  |  |  | 0 | 0 | 0 | 0 | 0 | 1 | 0 | 16 | -2138861480
| VV | plotv | 0,8*2*2+3,355*0,9 |  | 6.22 | [12 empty] | VV | 2 | 2 | True | 1 | ROZPOCET
83 | M | 58124842 | fólie pro malířské potřeby zakrývací tl 7µ 4x5m | m2 | 6.531 |  | 0 |  |  | základní |  | 0 | 0 | 0 | 0 | 0 | 32 | M | 2 |  |  |  | ROZPOCET |  |  |  |  | 0 | 0 | 0 | 0 | 0 | 1 | 0 | 16 | -1106230684
| VV |  | 6,22*1,05 'Přepočtené koeficientem množství |  | 6.531 | [12 empty] | VV | 2 | 2 | False | 1 | ROZPOCET
84 | K | 784181111 | Základní silikátová jednonásobná penetrace podkladu v místnostech výšky do 3,80m | m2 | 57.825 |  | 0 |  |  | základní |  | 0 | 0.00021 | 0.012143 | 0 | 0 | 16 | K | 2 |  |  |  | ROZPOCET |  |  |  |  | 0 | 0 | 0 | 0 | 0 | 1 | 0 | 16 | 1506199383
| VV | malby | plostěn+plpodl |  | 57.825 | [12 empty] | VV | 2 | 2 | True | 1 | ROZPOCET
85 | K | 784211101 | Dvojnásobné bílé malby ze směsí za mokra výborně otěruvzdorných v místnostech výšky do 3,80 m | m2 | 57.825 |  | 0 |  |  | základní |  | 0 | 0.00026 | 0.015034 | 0 | 0 | 16 | K | 2 |  |  |  | ROZPOCET |  |  |  |  | 0 | 0 | 0 | 0 | 0 | 1 | 0 | 16 | -112679144
| VV |  | malby |  | 57.825 | [12 empty] | VV | 2 | 2 | True | 1 | ROZPOCET

## 04 - 1.04 Sprchy přípravka
[18 empty] | {56bbb24c-14d7-4c7f-92b2-5f55cb3b9cdf} | [5 empty] | plostěn |  | 5,445 | 2
[18 empty] | 2 | [5 empty] | betpot | betmaz s vlákny | 0,603 | 2
| KRYCÍ LIST SOUPISU PRACÍ | [7 empty] | v --- níže se nacházejí doplnkové a pomocné údaje k sestavám --- v | [8 empty] | False | [5 empty] | betmaz | podkladní beton | 1,005 | 2
[24 empty] | malby | malby | 15,495 | 2
| Stavba: | [22 empty] | plobkl | plocha dmtz obkladů | 18,26 | 2
|  | Stavební úpravy šaten a navazujících prostor TJ Milín č.p.319 | [21 empty] | plkerobkl | plocha nových obkladů | 26,675 | 2
| Objekt: | [22 empty] | obvod | obvod | 12,7 | 2
|  | 04 - 1.04 Sprchy přípravka | [21 empty] | plpr | plocha přizdívky | 2,625 | 2
[24 empty] | plpodl | plocha podlahy | 10,05 | 2
| KSO: |  |  |  |  | CC-CZ: | [17 empty] | zp | odkop zeminy | 2,01 | 2
| Místo: |  |  |  |  | Datum: | 16. 8. 2021 | [16 empty] | pltrh | plocha trhlin | 2,68 | 2
[24 empty] | plotv | plocha otvorů | 5,98 | 2
| Zadavatel: |  |  |  |  | IČ:
|  | Obec Milín, 11. května 27, 262 31 Milín |  |  |  | DIČ:
| Uchazeč: |  |  |  |  | IČ: | Vyplň údaj
|  | Vyplň údaj |  |  |  | DIČ: | Vyplň údaj
| Projektant: |  |  |  |  | IČ:
|  | Ing. Jan hašek, Kamenická 832, 262 72 Březnice |  |  |  | DIČ:
| Zpracovatel: |  |  |  |  | IČ:
|  | Ing. Jitka Dupalová |  |  |  | DIČ:
Poznámka:
| Cena bez DPH | [5 empty] | 0
|  |  | Základ daně |  |  | Sazba daně | Výše daně
| DPH | základní | 0 |  |  | 21% | 0
|  | snížená | 0 |  |  | 15% | 0
|  | zákl. přenesená | 0 |  |  | 21% | 0
|  | sníž. přenesená | 0 |  |  | 15% | 0
|  | nulová | 0 |  |  | 0% | 0
| Cena s DPH |  |  | v | CZK |  | 0
| Projektant |  |  | Zpracovatel
| Datum a podpis: |  | Razítko | Datum a podpis: |  |  | Razítko
| Objednavatel |  |  | Uchazeč
| Datum a podpis: |  | Razítko | Datum a podpis: |  |  | Razítko
REKAPITULACE ČLENĚNÍ SOUPISU PRACÍ
Stavba:
Stavební úpravy šaten a navazujících prostor TJ Milín č.p.319
Objekt:
04 - 1.04 Sprchy přípravka
Místo: | [5 empty] | Datum: | 16. 8. 2021
Zadavatel: |  |  | Obec Milín, 11. května 27, 262 31 Milín |  |  | Projektant: | Ing. Jan hašek, Kamenická 832, 262 72 Březnice
Uchazeč: |  |  | Vyplň údaj |  |  | Zpracovatel: | Ing. Jitka Dupalová
Kód dílu - Popis | [6 empty] | Cena celkem [CZK]
Náklady ze soupisu prací | [6 empty] | 0 | [11 empty] | -1
| HSV - Práce a dodávky HSV | [5 empty] | 0
| 1 - Zemní práce | [5 empty] | 0
| 3 - Svislé a kompletní konstrukce | [5 empty] | 0
| 6 - Úpravy povrchů, podlahy a osazování výplní | [5 empty] | 0
| 9 - Ostatní konstrukce a práce, bourání | [5 empty] | 0
| 997 - Přesun sutě | [5 empty] | 0
| 998 - Přesun hmot | [5 empty] | 0
| PSV - Práce a dodávky PSV | [5 empty] | 0
| 711 - Izolace proti vodě, vlhkosti a plynům | [5 empty] | 0
| 713 - Izolace tepelné | [5 empty] | 0
| 763 - Konstrukce suché výstavby | [5 empty] | 0
| 766 - Konstrukce truhlářské | [5 empty] | 0
| 771 - Podlahy z dlaždic | [5 empty] | 0
| 781 - Dokončovací práce - obklady | [5 empty] | 0
| 783 - Dokončovací práce - nátěry | [5 empty] | 0
| 784 - Dokončovací práce - malby a tapety | [5 empty] | 0
SOUPIS PRACÍ
Stavba:
Stavební úpravy šaten a navazujících prostor TJ Milín č.p.319
Objekt:
04 - 1.04 Sprchy přípravka
Místo: | [5 empty] | Datum: | 16. 8. 2021
Zadavatel: |  |  | Obec Milín, 11. května 27, 262 31 Milín |  |  | Projektant: | Ing. Jan hašek, Kamenická 832, 262 72 Březnice
Uchazeč: |  |  | Vyplň údaj |  |  | Zpracovatel: | Ing. Jitka Dupalová
PČ | Typ | Kód | Popis | MJ | Množství | J.cena [CZK] | Cena celkem [CZK] | Cenová soustava |  | DPH | J. Nh [h] | Nh celkem [h] | J. hmotnost [t] | Hmotnost celkem [t] | J. suť [t] | Suť Celkem [t]
Náklady soupisu celkem | [6 empty] | 0 |  |  |  |  | 0 |  | 7.3844 |  | 5.2327 |  | D | -1 | [14 empty] | 0
| D | HSV | Práce a dodávky HSV |  |  |  | 0 |  |  |  |  | 0 |  | 6.2531 |  | 4.3221 | 1 | D | 0 |  |  |  | ROZPOCET | [10 empty] | 0
| D | 1 | Zemní práce |  |  |  | 0 |  |  |  |  | 0 |  | 0 |  | 0 | 1 | D | 1 |  |  |  | ROZPOCET | [10 empty] | 0
1 | K | 122111101 | Odkopávky a prokopávky v hornině třídy těžitelnosti I, skupiny 1 a 2 ručně | m3 | 2.01 |  | 0 |  |  | základní |  | 0 | 0 | 0 | 0 | 0 | 4 | K | 2 |  |  |  | ROZPOCET |  |  |  |  | 0 | 0 | 0 | 0 | 0 | 1 | 0 | 4 | 1478310105
| VV | zp | plpodl*0,2 |  | 2.01 | [12 empty] | VV | 2 | 2 | True | 1 | ROZPOCET
2 | K | 162211311 | Vodorovné přemístění výkopku z horniny třídy těžitelnosti I, skupiny 1 až 3 stavebním kolečkem do 10 m | m3 | 2.01 |  | 0 |  |  | základní |  | 0 | 0 | 0 | 0 | 0 | 4 | K | 2 |  |  |  | ROZPOCET |  |  |  |  | 0 | 0 | 0 | 0 | 0 | 1 | 0 | 4 | -684520686
| VV |  | zp |  | 2.01 | [12 empty] | VV | 2 | 2 | True | 1 | ROZPOCET
3 | K | 162211319 | Příplatek k vodorovnému přemístění výkopku z horniny třídy těžitelnosti I, skupiny 1 až 3 stavebním kolečkem ZKD 10 m | m3 | 2.01 |  | 0 |  |  | základní |  | 0 | 0 | 0 | 0 | 0 | 4 | K | 2 |  |  |  | ROZPOCET |  |  |  |  | 0 | 0 | 0 | 0 | 0 | 1 | 0 | 4 | -553877116
| VV |  | zp |  | 2.01 | [12 empty] | VV | 2 | 2 | True | 1 | ROZPOCET
4 | K | 162751117 | Vodorovné přemístění do 10000 m výkopku/sypaniny z horniny třídy těžitelnosti I, skupiny 1 až 3 | m3 | 2.01 |  | 0 |  |  | základní |  | 0 | 0 | 0 | 0 | 0 | 4 | K | 2 |  |  |  | ROZPOCET |  |  |  |  | 0 | 0 | 0 | 0 | 0 | 1 | 0 | 4 | 30168764
| VV |  | zp |  | 2.01 | [12 empty] | VV | 2 | 2 | True | 1 | ROZPOCET
5 | K | 171201221 | Poplatek za uložení na skládce (skládkovné) zeminy a kamení | t | 3.216 |  | 0 |  |  | základní |  | 0 | 0 | 0 | 0 | 0 | 4 | K | 2 |  |  |  | ROZPOCET |  |  |  |  | 0 | 0 | 0 | 0 | 0 | 1 | 0 | 4 | 1239468186
| VV |  | zp |  | 2.01 | [12 empty] | VV | 2 | 2 | True | 1 | ROZPOCET
| VV |  | 2,01*1,6 'Přepočtené koeficientem množství |  | 3.216 | [12 empty] | VV | 2 | 2 | False | 1 | ROZPOCET
6 | K | 171251201 | Uložení sypaniny na skládky nebo meziskládky | m3 | 2.01 |  | 0 |  |  | základní |  | 0 | 0 | 0 | 0 | 0 | 4 | K | 2 |  |  |  | ROZPOCET |  |  |  |  | 0 | 0 | 0 | 0 | 0 | 1 | 0 | 4 | 819378745
| VV |  | zp |  | 2.01 | [12 empty] | VV | 2 | 2 | True | 1 | ROZPOCET
| D | 3 | Svislé a kompletní konstrukce |  |  |  | 0 |  |  |  |  | 0 |  | 0.16556 |  | 0 | 1 | D | 1 |  |  |  | ROZPOCET | [10 empty] | 0
7 | K | 340271021 | Nízká přizdívka tvárnicemi pórobetonovými tl 100 mm | m2 | 2.625 |  | 0 |  |  | základní |  | 0 | 0.06307 | 0.16556 | 0 | 0 | 4 | K | 2 |  |  |  | ROZPOCET |  |  |  |  | 0 | 0 | 0 | 0 | 0 | 1 | 0 | 4 | -36898722
| VV | plpr | 2,1*1,25 |  | 2.625 | [12 empty] | VV | 2 | 2 | True | 1 | ROZPOCET
| D | 6 | Úpravy povrchů, podlahy a osazování výplní |  |  |  | 0 |  |  |  |  | 0 |  | 6.0859 |  | 0 | 1 | D | 1 |  |  |  | ROZPOCET | [10 empty] | 0
8 | K | 611142001 | Potažení vnitřních stropů sklovláknitým pletivem vtlačeným do tenkovrstvé hmoty | m2 | 2.68 |  | 0 |  |  | základní |  | 0 | 0.00438 | 0.011738 | 0 | 0 | 4 | K | 2 |  |  |  | ROZPOCET |  |  |  |  | 0 | 0 | 0 | 0 | 0 | 1 | 0 | 4 | -1933326159
| VV | pltrh | 2*3,35*0,4 |  | 2.68 | [12 empty] | VV | 2 | 2 | True | 1 | ROZPOCET
9 | K | 611311131 | Potažení vnitřních rovných stropů vápenným štukem tloušťky do 3 mm | m2 | 10.05 |  | 0 |  |  | základní |  | 0 | 0.003 | 0.03015 | 0 | 0 | 4 | K | 2 |  |  |  | ROZPOCET |  |  |  |  | 0 | 0 | 0 | 0 | 0 | 1 | 0 | 4 | -412530891
| VV |  | plpodl |  | 10.05 | [12 empty] | VV | 2 | 2 | True | 1 | ROZPOCET
10 | K | 612142001 | Potažení vnitřních stěn sklovláknitým pletivem vtlačeným do tenkovrstvé hmoty | m2 | 0.96 |  | 0 |  |  | základní |  | 0 | 0.00438 | 0.0042048 | 0 | 0 | 4 | K | 2 |  |  |  | ROZPOCET |  |  |  |  | 0 | 0 | 0 | 0 | 0 | 1 | 0 | 4 | 2099261021
| VV |  | (0,8+2*2)*0,2"kolem nových zárubní" |  | 0.96 | [12 empty] | VV | 2 | 2 | True | 1 | ROZPOCET
11 | K | 612311131 | Potažení vnitřních stěn vápenným štukem tloušťky do 3 mm | m2 | 5.445 |  | 0 |  |  | základní |  | 0 | 0.003 | 0.016335 | 0 | 0 | 4 | K | 2 |  |  |  | ROZPOCET |  |  |  |  | 0 | 0 | 0 | 0 | 0 | 1 | 0 | 4 | 552188921
| VV | plostěn | (3,35+3)*2*3-plotv-plkerobkl |  | 5.445 | [12 empty] | VV | 2 | 2 | True | 1 | ROZPOCET
12 | K | 612321121 | Vápenocementová omítka hladká jednovrstvá vnitřních stěn nanášená ručně | m2 | 3.945 |  | 0 |  |  | základní |  | 0 | 0.0154 | 0.060753 | 0 | 0 | 4 | K | 2 |  |  |  | ROZPOCET |  |  |  |  | 0 | 0 | 0 | 0 | 0 | 1 | 0 | 4 | -1768646038
| VV |  | plpr |  | 2.625 | [12 empty] | VV | 2 | 2 | True | 0 | ROZPOCET
| VV |  | 3,35*0,8-0,8*0,85*2 |  | 1.32 | [12 empty] | VV | 2 | 2 | True | 0 | ROZPOCET
| VV |  | Součet |  | 3.945 | [12 empty] | VV | 2 | 4 | True | 1 | ROZPOCET
13 | K | 612325411 | Oprava vnitřní vápenocementové hladké omítky stěn | m2 | 0.96 |  | 0 |  |  | základní |  | 0 | 0.0052 | 0.004992 | 0 | 0 | 4 | K | 2 |  |  |  | ROZPOCET |  |  |  |  | 0 | 0 | 0 | 0 | 0 | 1 | 0 | 4 | -1967549149
| VV |  | (0,8+2*2)*0,2"kolem nových zárubní" |  | 0.96 | [12 empty] | VV | 2 | 2 | True | 0 | ROZPOCET
| VV |  | Součet |  | 0.96 | [12 empty] | VV | 2 | 4 | True | 1 | ROZPOCET
14 | K | 619991001 | Zakrytí podlah fólií přilepenou lepící páskou | m2 | 10.05 |  | 0 |  |  | základní |  | 0 | 0 | 0 | 0 | 0 | 4 | K | 2 |  |  |  | ROZPOCET |  |  |  |  | 0 | 0 | 0 | 0 | 0 | 1 | 0 | 4 | 1691420942
| VV | plpodl | 3,35*3 |  | 10.05 | [12 empty] | VV | 2 | 2 | True | 1 | ROZPOCET
15 | K | 619991011 | Obalení konstrukcí a prvků fólií přilepenou lepící páskou | m2 | 5.98 |  | 0 |  |  | základní |  | 0 | 0 | 0 | 0 | 0 | 4 | K | 2 |  |  |  | ROZPOCET |  |  |  |  | 0 | 0 | 0 | 0 | 0 | 1 | 0 | 4 | 714007806
| VV |  | plotv |  | 5.98 | [12 empty] | VV | 2 | 2 | True | 1 | ROZPOCET
16 | K | 631311116 | Mazanina tl do 80 mm z betonu prostého bez zvýšených nároků na prostředí tř. C 25/30 | m3 | 0.603 |  | 0 |  |  | základní |  | 0 | 2.4533 | 1.4793 | 0 | 0 | 4 | K | 2 |  |  |  | ROZPOCET |  |  |  |  | 0 | 0 | 0 | 0 | 0 | 1 | 0 | 4 | 1649090772
| VV | betpot | plpodl*0,06 |  | 0.603 | [12 empty] | VV | 2 | 2 | True | 1 | ROZPOCET
17 | K | 631311124 | Mazanina tl do 120 mm z betonu prostého bez zvýšených nároků na prostředí tř. C 20/25 | m3 | 1.005 |  | 0 |  |  | základní |  | 0 | 2.2563 | 2.2676 | 0 | 0 | 4 | K | 2 |  |  |  | ROZPOCET |  |  |  |  | 0 | 0 | 0 | 0 | 0 | 1 | 0 | 4 | 799524182
| VV | betmaz | plpodl*0,1 |  | 1.005 | [12 empty] | VV | 2 | 2 | True | 1 | ROZPOCET
18 | K | 631319173 | Příplatek k mazanině tl do 120 mm za stržení povrchu spodní vrstvy před vložením výztuže | m3 | 1.005 |  | 0 |  |  | základní |  | 0 | 0 | 0 | 0 | 0 | 4 | K | 2 |  |  |  | ROZPOCET |  |  |  |  | 0 | 0 | 0 | 0 | 0 | 1 | 0 | 4 | 697264466
| VV |  | betmaz |  | 1.005 | [12 empty] | VV | 2 | 2 | True | 1 | ROZPOCET
19 | K | 631319231 | Příplatek k mazaninám za přidání skleněných vláken pro objemové vyztužení 0,6 kg/m3 | m3 | 0.603 |  | 0 |  |  | základní |  | 0 | 0.00061 | 0.00036783 | 0 | 0 | 4 | K | 2 |  |  |  | ROZPOCET |  |  |  |  | 0 | 0 | 0 | 0 | 0 | 1 | 0 | 4 | 619409529
| VV |  | betpot |  | 0.603 | [12 empty] | VV | 2 | 2 | True | 1 | ROZPOCET
20 | K | 631362021 | Výztuž mazanin svařovanými sítěmi Kari | t | 0.037 |  | 0 |  |  | základní |  | 0 | 1.0628 | 0.039322 | 0 | 0 | 4 | K | 2 |  |  |  | ROZPOCET |  |  |  |  | 0 | 0 | 0 | 0 | 0 | 1 | 0 | 4 | -880001511
| VV |  | plpodl*3,03*1,1*1,1/1000 |  | 0.037 | [12 empty] | VV | 2 | 2 | True | 1 | ROZPOCET
21 | K | 634112123 | Obvodová dilatace podlahovým páskem z pěnového PE s fólií mezi stěnou a mazaninou nebo potěrem v 80 mm | m | 12.7 |  | 0 |  |  | základní |  | 0 | 2e-05 | 0.000254 | 0 | 0 | 4 | K | 2 |  |  |  | ROZPOCET |  |  |  |  | 0 | 0 | 0 | 0 | 0 | 1 | 0 | 4 | -1313989946
| VV |  | obvod |  | 12.7 | [12 empty] | VV | 2 | 2 | True | 1 | ROZPOCET
22 | K | 635111242 | Násyp pod podlahy z hrubého kameniva 16-32 se zhutněním | m3 | 1.005 |  | 0 |  |  | základní |  | 0 | 2.16 | 2.1708 | 0 | 0 | 4 | K | 2 |  |  |  | ROZPOCET |  |  |  |  | 0 | 0 | 0 | 0 | 0 | 1 | 0 | 4 | -1009423562
| VV |  | plpodl*0,1 |  | 1.005 | [12 empty] | VV | 2 | 2 | True | 1 | ROZPOCET
| D | 9 | Ostatní konstrukce a práce, bourání |  |  |  | 0 |  |  |  |  | 0 |  | 0.0017085 |  | 4.3221 | 1 | D | 1 |  |  |  | ROZPOCET | [10 empty] | 0
23 | K | 949101111 | Lešení pomocné pro objekty pozemních staveb s lešeňovou podlahou v do 1,9 m zatížení do 150 kg/m2 | m2 | 10.05 |  | 0 |  |  | základní |  | 0 | 0.00013 | 0.0013065 | 0 | 0 | 4 | K | 2 |  |  |  | ROZPOCET |  |  |  |  | 0 | 0 | 0 | 0 | 0 | 1 | 0 | 4 | 79297262
| VV |  | plpodl |  | 10.05 | [12 empty] | VV | 2 | 2 | True | 1 | ROZPOCET
24 | K | 952901111 | Vyčištění budov bytové a občanské výstavby při výšce podlaží do 4 m | m2 | 10.05 |  | 0 |  |  | základní |  | 0 | 4e-05 | 0.000402 | 0 | 0 | 4 | K | 2 |  |  |  | ROZPOCET |  |  |  |  | 0 | 0 | 0 | 0 | 0 | 1 | 0 | 4 | 1618199105
| VV |  | plpodl |  | 10.05 | [12 empty] | VV | 2 | 2 | True | 1 | ROZPOCET
25 | K | 962031132 | Bourání příček z cihel pálených na MVC tl do 100 mm | m2 | 2.42 |  | 0 |  |  | základní |  | 0 | 0 | 0 | 0.131 | 0.31702 | 4 | K | 2 |  |  |  | ROZPOCET |  |  |  |  | 0 | 0 | 0 | 0 | 0 | 1 | 0 | 4 | -756270354
| VV |  | 0,55*2,2*2 |  | 2.42 | [12 empty] | VV | 2 | 2 | True | 1 | ROZPOCET
26 | K | 965042141 | Bourání podkladů pod dlažby nebo mazanin betonových nebo z litého asfaltu tl do 100 mm pl přes 4 m2 | m3 | 1.005 |  | 0 |  |  | základní |  | 0 | 0 | 0 | 2.2 | 2.211 | 4 | K | 2 |  |  |  | ROZPOCET |  |  |  |  | 0 | 0 | 0 | 0 | 0 | 1 | 0 | 4 | -496033972
| VV |  | plpodl*0,1 |  | 1.005 | [12 empty] | VV | 2 | 2 | True | 1 | ROZPOCET
27 | K | 965082933 | Odstranění násypů pod podlahami tl do 200 mm pl přes 2 m2 | m3 | 1.005 |  | 0 |  |  | základní |  | 0 | 0 | 0 | 1.4 | 1.407 | 4 | K | 2 |  |  |  | ROZPOCET |  |  |  |  | 0 | 0 | 0 | 0 | 0 | 1 | 0 | 4 | 1748542052
| VV |  | plpodl*0,1 |  | 1.005 | [12 empty] | VV | 2 | 2 | True | 1 | ROZPOCET
28 | K | 978013191 | Otlučení (osekání) vnitřní vápenné nebo vápenocementové omítky stěn v rozsahu do 100 % | m2 | 8.415 |  | 0 |  |  | základní |  | 0 | 0 | 0 | 0.046 | 0.38709 | 4 | K | 2 |  |  |  | ROZPOCET |  |  |  |  | 0 | 0 | 0 | 0 | 0 | 1 | 0 | 4 | -1809054933
| VV |  | plkerobkl-plobkl |  | 8.415 | [12 empty] | VV | 2 | 2 | True | 1 | ROZPOCET
| D | 997 | Přesun sutě |  |  |  | 0 |  |  |  |  | 0 |  | 0 |  | 0 | 1 | D | 1 |  |  |  | ROZPOCET | [10 empty] | 0
29 | K | 997002611 | Nakládání suti a vybouraných hmot | t | 5.233 |  | 0 |  |  | základní |  | 0 | 0 | 0 | 0 | 0 | 4 | K | 2 |  |  |  | ROZPOCET |  |  |  |  | 0 | 0 | 0 | 0 | 0 | 1 | 0 | 4 | -2084581317
30 | K | 997013111.1 | Vnitrostaveništní doprava suti a vybouraných hmot | t | 5.233 |  | 0 |  |  | základní |  | 0 | 0 | 0 | 0 | 0 | 4 | K | 2 |  |  |  | ROZPOCET |  |  |  |  | 0 | 0 | 0 | 0 | 0 | 1 | 0 | 4 | -1245132211
31 | K | 997013501 | Odvoz suti a vybouraných hmot na skládku nebo meziskládku do 1 km se složením | t | 5.233 |  | 0 |  |  | základní |  | 0 | 0 | 0 | 0 | 0 | 4 | K | 2 |  |  |  | ROZPOCET |  |  |  |  | 0 | 0 | 0 | 0 | 0 | 1 | 0 | 4 | -357035253
32 | K | 997013509 | Příplatek k odvozu suti a vybouraných hmot na skládku ZKD 1 km přes 1 km | t | 47.097 |  | 0 |  |  | základní |  | 0 | 0 | 0 | 0 | 0 | 4 | K | 2 |  |  |  | ROZPOCET |  |  |  |  | 0 | 0 | 0 | 0 | 0 | 1 | 0 | 4 | 1484311085
| VV |  | 5,233*9 'Přepočtené koeficientem množství |  | 47.097 | [12 empty] | VV | 2 | 2 | False | 1 | ROZPOCET
33 | K | 997013601 | Poplatek za uložení na skládce (skládkovné) stavebního odpadu betonového kód odpadu 17 01 01 | t | 2.211 |  | 0 |  |  | základní |  | 0 | 0 | 0 | 0 | 0 | 4 | K | 2 |  |  |  | ROZPOCET |  |  |  |  | 0 | 0 | 0 | 0 | 0 | 1 | 0 | 4 | 446285871
| VV |  | 2,211 |  | 2.211 | [12 empty] | VV | 2 | 2 | True | 1 | ROZPOCET
34 | K | 997013603 | Poplatek za uložení na skládce (skládkovné) stavebního odpadu cihelného kód odpadu 17 01 02 | t | 0.317 |  | 0 |  |  | základní |  | 0 | 0 | 0 | 0 | 0 | 4 | K | 2 |  |  |  | ROZPOCET |  |  |  |  | 0 | 0 | 0 | 0 | 0 | 1 | 0 | 4 | -711610016
| VV |  | 0,317 |  | 0.317 | [12 empty] | VV | 2 | 2 | True | 1 | ROZPOCET
35 | K | 997013631 | Poplatek za uložení na skládce (skládkovné) stavebního odpadu směsného kód odpadu 17 09 04 | t | 1.255 |  | 0 |  |  | základní |  | 0 | 0 | 0 | 0 | 0 | 4 | K | 2 |  |  |  | ROZPOCET |  |  |  |  | 0 | 0 | 0 | 0 | 0 | 1 | 0 | 4 | 55918856
| VV |  | 5,23-2,211-0,317-1,407-0,04 |  | 1.255 | [12 empty] | VV | 2 | 2 | True | 1 | ROZPOCET
36 | K | 997013655 | Poplatek za uložení na skládce (skládkovné) zeminy a kamení kód odpadu 17 05 04 | t | 1.407 |  | 0 |  |  | základní |  | 0 | 0 | 0 | 0 | 0 | 4 | K | 2 |  |  |  | ROZPOCET |  |  |  |  | 0 | 0 | 0 | 0 | 0 | 1 | 0 | 4 | -1576024568
| VV |  | 1,407 |  | 1.407 | [12 empty] | VV | 2 | 2 | True | 1 | ROZPOCET
37 | K | 997013814 | Poplatek za uložení na skládce (skládkovné) stavebního odpadu izolací kód odpadu 17 06 04 | t | 0.04 |  | 0 |  |  | základní |  | 0 | 0 | 0 | 0 | 0 | 4 | K | 2 |  |  |  | ROZPOCET |  |  |  |  | 0 | 0 | 0 | 0 | 0 | 1 | 0 | 4 | -606422686
| VV |  | 0,04 |  | 0.04 | [12 empty] | VV | 2 | 2 | True | 1 | ROZPOCET
| D | 998 | Přesun hmot |  |  |  | 0 |  |  |  |  | 0 |  | 0 |  | 0 | 1 | D | 1 |  |  |  | ROZPOCET | [10 empty] | 0
38 | K | 998011002 | Přesun hmot pro budovy zděné v do 12 m | t | 6.253 |  | 0 |  |  | základní |  | 0 | 0 | 0 | 0 | 0 | 4 | K | 2 |  |  |  | ROZPOCET |  |  |  |  | 0 | 0 | 0 | 0 | 0 | 1 | 0 | 4 | -334365579
| D | PSV | Práce a dodávky PSV |  |  |  | 0 |  |  |  |  | 0 |  | 1.1313 |  | 0.91061 | 2 | D | 0 |  |  |  | ROZPOCET | [10 empty] | 0
| D | 711 | Izolace proti vodě, vlhkosti a plynům |  |  |  | 0 |  |  |  |  | 0 |  | 0.086448 |  | 0.0402 | 2 | D | 1 |  |  |  | ROZPOCET | [10 empty] | 0
39 | K | 711111001 | Provedení izolace proti zemní vlhkosti vodorovné za studena nátěrem penetračním | m2 | 10.05 |  | 0 |  |  | základní |  | 0 | 0 | 0 | 0 | 0 | 16 | K | 2 |  |  |  | ROZPOCET |  |  |  |  | 0 | 0 | 0 | 0 | 0 | 1 | 0 | 16 | 1840774854
| VV |  | plpodl |  | 10.05 | [12 empty] | VV | 2 | 2 | True | 1 | ROZPOCET
40 | M | 11163150 | lak penetrační asfaltový | t | 0.003 |  | 0 |  |  | základní |  | 0 | 1 | 0.003 | 0 | 0 | 32 | M | 2 |  |  |  | ROZPOCET |  |  |  |  | 0 | 0 | 0 | 0 | 0 | 1 | 0 | 16 | 1341569832
| VV |  | 10,05*0,0003 'Přepočtené koeficientem množství |  | 0.003 | [12 empty] | VV | 2 | 2 | False | 1 | ROZPOCET
41 | K | 711112001 | Provedení izolace proti zemní vlhkosti svislé za studena nátěrem penetračním | m2 | 2.54 |  | 0 |  |  | základní |  | 0 | 0 | 0 | 0 | 0 | 16 | K | 2 |  |  |  | ROZPOCET |  |  |  |  | 0 | 0 | 0 | 0 | 0 | 1 | 0 | 16 | -509605686
| VV |  | obvod*0,2 |  | 2.54 | [12 empty] | VV | 2 | 2 | True | 1 | ROZPOCET
42 | M | 11163150 | lak penetrační asfaltový | t | 0.001 |  | 0 |  |  | základní |  | 0 | 1 | 0.001 | 0 | 0 | 32 | M | 2 |  |  |  | ROZPOCET |  |  |  |  | 0 | 0 | 0 | 0 | 0 | 1 | 0 | 16 | 370186631
| VV |  | 2,54*0,00035 'Přepočtené koeficientem množství |  | 0.001 | [12 empty] | VV | 2 | 2 | False | 1 | ROZPOCET
43 | K | 711131811 | Odstranění izolace proti zemní vlhkosti vodorovné | m2 | 10.05 |  | 0 |  |  | základní |  | 0 | 0 | 0 | 0.004 | 0.0402 | 16 | K | 2 |  |  |  | ROZPOCET |  |  |  |  | 0 | 0 | 0 | 0 | 0 | 1 | 0 | 16 | 1110580921
| VV |  | plpodl |  | 10.05 | [12 empty] | VV | 2 | 2 | True | 1 | ROZPOCET
44 | K | 711141559 | Provedení izolace proti zemní vlhkosti pásy přitavením vodorovné NAIP | m2 | 10.05 |  | 0 |  |  | základní |  | 0 | 0.0004 | 0.00402 | 0 | 0 | 16 | K | 2 |  |  |  | ROZPOCET |  |  |  |  | 0 | 0 | 0 | 0 | 0 | 1 | 0 | 16 | -1586853332
| VV |  | plpodl |  | 10.05 | [12 empty] | VV | 2 | 2 | True | 1 | ROZPOCET
45 | M | 62855001 | pás asfaltový natavitelný modifikovaný SBS tl 4,0mm s vložkou z polyesterové rohože a spalitelnou PE fólií | m2 | 11.558 |  | 0 |  |  | základní |  | 0 | 0.0053 | 0.061257 | 0 | 0 | 32 | M | 2 |  |  |  | ROZPOCET |  |  |  |  | 0 | 0 | 0 | 0 | 0 | 1 | 0 | 16 | 1035148654
| VV |  | 10,05*1,15 'Přepočtené koeficientem množství |  | 11.558 | [12 empty] | VV | 2 | 2 | False | 1 | ROZPOCET
46 | K | 711142559 | Provedení izolace proti zemní vlhkosti pásy přitavením svislé NAIP | m2 | 2.54 |  | 0 |  |  | základní |  | 0 | 0.0004 | 0.001016 | 0 | 0 | 16 | K | 2 |  |  |  | ROZPOCET |  |  |  |  | 0 | 0 | 0 | 0 | 0 | 1 | 0 | 16 | 1082466117
| VV |  | obvod*0,2 |  | 2.54 | [12 empty] | VV | 2 | 2 | True | 1 | ROZPOCET
47 | M | 62855001 | pás asfaltový natavitelný modifikovaný SBS tl 4,0mm s vložkou z polyesterové rohože a spalitelnou PE fólií | m2 | 3.048 |  | 0 |  |  | základní |  | 0 | 0.0053 | 0.016154 | 0 | 0 | 32 | M | 2 |  |  |  | ROZPOCET |  |  |  |  | 0 | 0 | 0 | 0 | 0 | 1 | 0 | 16 | 1962401096
| VV |  | 2,54*1,2 'Přepočtené koeficientem množství |  | 3.048 | [12 empty] | VV | 2 | 2 | False | 1 | ROZPOCET
48 | K | 998711201 | Přesun hmot procentní pro izolace proti vodě, vlhkosti a plynům v objektech v do 6 m | % |  |  | 0 |  |  | základní |  | 0 | 0 | 0 | 0 | 0 | 16 | K | 2 |  |  |  | ROZPOCET |  |  |  |  | 0 | 0 | 0 | 0 | 0 | 1 | 0 | 16 | -215564234
| D | 713 | Izolace tepelné |  |  |  | 0 |  |  |  |  | 0 |  | 0.041707 |  | 0 | 2 | D | 1 |  |  |  | ROZPOCET | [10 empty] | 0
49 | K | 713121121 | Montáž izolace tepelné podlah volně kladenými rohožemi, pásy, dílci, deskami 2 vrstvy | m2 | 10.05 |  | 0 |  |  | základní |  | 0 | 0 | 0 | 0 | 0 | 16 | K | 2 |  |  |  | ROZPOCET |  |  |  |  | 0 | 0 | 0 | 0 | 0 | 1 | 0 | 16 | 390739980
| VV |  | plpodl |  | 10.05 | [12 empty] | VV | 2 | 2 | True | 1 | ROZPOCET
50 | M | 28375910 | deska EPS GREY 150 tl 60mm | m2 | 20.502 |  | 0 |  |  | základní |  | 0 | 0.0018 | 0.036904 | 0 | 0 | 32 | M | 2 |  |  |  | ROZPOCET |  |  |  |  | 0 | 0 | 0 | 0 | 0 | 1 | 0 | 16 | 1312636681
| VV |  | 10,05*2,04 'Přepočtené koeficientem množství |  | 20.502 | [12 empty] | VV | 2 | 2 | False | 1 | ROZPOCET
51 | K | 713141212 | Mezera mezi tepizol a stěnou vyplněna PUR pěnou | m | 12.7 |  | 0 |  |  | základní |  | 0 | 3e-05 | 0.000381 | 0 | 0 | 16 | K | 2 |  |  |  | ROZPOCET |  |  |  |  | 0 | 0 | 0 | 0 | 0 | 1 | 0 | 16 | -1523583049
| VV |  | obvod |  | 12.7 | [12 empty] | VV | 2 | 2 | True | 1 | ROZPOCET
52 | K | 713191132 | Montáž izolace tepelné podlah, stropů vrchem nebo střech překrytí separační fólií z PE | m2 | 10.05 |  | 0 |  |  | základní |  | 0 | 0 | 0 | 0 | 0 | 16 | K | 2 |  |  |  | ROZPOCET |  |  |  |  | 0 | 0 | 0 | 0 | 0 | 1 | 0 | 16 | -889061428
| VV |  | plpodl |  | 10.05 | [12 empty] | VV | 2 | 2 | True | 1 | ROZPOCET
53 | M | 28323053 | fólie PE separační podlahová oddělující tepelnou izolaci | m2 | 11.055 |  | 0 |  |  | základní |  | 0 | 0.0004 | 0.004422 | 0 | 0 | 32 | M | 2 |  |  |  | ROZPOCET |  |  |  |  | 0 | 0 | 0 | 0 | 0 | 1 | 0 | 16 | 430315999
| VV |  | 10,05*1,1 'Přepočtené koeficientem množství |  | 11.055 | [12 empty] | VV | 2 | 2 | False | 1 | ROZPOCET
54 | K | 998713201 | Přesun hmot procentní pro izolace tepelné v objektech v do 6 m | % |  |  | 0 |  |  | základní |  | 0 | 0 | 0 | 0 | 0 | 16 | K | 2 |  |  |  | ROZPOCET |  |  |  |  | 0 | 0 | 0 | 0 | 0 | 1 | 0 | 16 | 1115754739
| D | 763 | Konstrukce suché výstavby |  |  |  | 0 |  |  |  |  | 0 |  | 0 |  | 0 | 2 | D | 1 |  |  |  | ROZPOCET | [10 empty] | 0
| D | 766 | Konstrukce truhlářské |  |  |  | 0 |  |  |  |  | 0 |  | 0 |  | 0 | 2 | D | 1 |  |  |  | ROZPOCET | [10 empty] | 0
| D | 771 | Podlahy z dlaždic |  |  |  | 0 |  |  |  |  | 0 |  | 0.30276 |  | 0.37101 | 2 | D | 1 |  |  |  | ROZPOCET | [10 empty] | 0
55 | K | 771121011 | Nátěr penetrační na podlahu | m2 | 10.05 |  | 0 |  |  | základní |  | 0 | 0.0003 | 0.003015 | 0 | 0 | 16 | K | 2 |  |  |  | ROZPOCET |  |  |  |  | 0 | 0 | 0 | 0 | 0 | 1 | 0 | 16 | 1587263502
| VV |  | plpodl |  | 10.05 | [12 empty] | VV | 2 | 2 | True | 1 | ROZPOCET
56 | K | 771473810 | Demontáž soklíků z dlaždic | m | 5 |  | 0 |  |  | základní |  | 0 | 0 | 0 | 0.00325 | 0.01625 | 16 | K | 2 |  |  |  | ROZPOCET |  |  |  |  | 0 | 0 | 0 | 0 | 0 | 1 | 0 | 16 | -420900493
| VV | dlsokl | 3+2,8-0,8 |  | 5 | [12 empty] | VV | 2 | 2 | True | 1 | ROZPOCET
57 | K | 771573810 | Demontáž podlah z dlaždic keramických lepených | m2 | 10.05 |  | 0 |  |  | základní |  | 0 | 0 | 0 | 0.0353 | 0.35476 | 16 | K | 2 |  |  |  | ROZPOCET |  |  |  |  | 0 | 0 | 0 | 0 | 0 | 1 | 0 | 16 | -1355507749
| VV |  | plpodl |  | 10.05 | [12 empty] | VV | 2 | 2 | True | 1 | ROZPOCET
58 | K | 771574263 | Montáž podlah keramických pro mechanické zatížení protiskluzných lepených flexibilním lepidlem do 12 ks/m2 | m2 | 10.05 |  | 0 |  |  | základní |  | 0 | 0.00689 | 0.069245 | 0 | 0 | 16 | K | 2 |  |  |  | ROZPOCET |  |  |  |  | 0 | 0 | 0 | 0 | 0 | 1 | 0 | 16 | -378278098
| VV |  | plpodl |  | 10.05 | [12 empty] | VV | 2 | 2 | True | 1 | ROZPOCET
59 | M | 59761409 | dlažba keramická slinutá protiskluzná do interiéru i exteriéru pro vysoké mechanické namáhání přes 9 do 12ks/m2 R11B | m2 | 11.055 |  | 0 |  |  | základní |  | 0 | 0.0192 | 0.21226 | 0 | 0 | 32 | M | 2 |  |  |  | ROZPOCET |  |  |  |  | 0 | 0 | 0 | 0 | 0 | 1 | 0 | 16 | -906501745
| VV |  | 10,05*1,1 'Přepočtené koeficientem množství |  | 11.055 | [12 empty] | VV | 2 | 2 | False | 1 | ROZPOCET
60 | K | 771591112 | Izolace pod dlažbu nátěrem nebo stěrkou ve dvou vrstvách | m2 | 10.05 |  | 0 |  |  | základní |  | 0 | 0.0015 | 0.015075 | 0 | 0 | 16 | K | 2 |  |  |  | ROZPOCET |  |  |  |  | 0 | 0 | 0 | 0 | 0 | 1 | 0 | 16 | 325922374
| VV |  | plpodl |  | 10.05 | [12 empty] | VV | 2 | 2 | True | 1 | ROZPOCET
61 | K | 771591117 | Spárování tmelem na bázi MS polymerů | m | 12.7 |  | 0 |  |  | základní |  | 0 | 0.00012 | 0.001524 | 0 | 0 | 16 | K | 2 |  |  |  | ROZPOCET |  |  |  |  | 0 | 0 | 0 | 0 | 0 | 1 | 0 | 16 | 2115525790
| VV | obvod | (3,35+3)*2 |  | 12.7 | [12 empty] | VV | 2 | 2 | True | 1 | ROZPOCET
62 | K | 771591185 | Podlahy pracnější řezání keramických dlaždic rovné | kus | 9 |  | 0 |  |  | základní |  | 0 | 0 | 0 | 0 | 0 | 16 | K | 2 |  |  |  | ROZPOCET |  |  |  |  | 0 | 0 | 0 | 0 | 0 | 1 | 0 | 16 | -749671583
| VV |  | 6*1,5 |  | 9 | [12 empty] | VV | 2 | 2 | True | 1 | ROZPOCET
63 | K | 771591483 | Montáž lišty | m | 3 |  | 0 |  |  | základní |  | 0 | 0 | 0 | 0 | 0 | 16 | K | 2 |  |  |  | ROZPOCET |  |  |  |  | 0 | 0 | 0 | 0 | 0 | 1 | 0 | 16 | 1467157307
| VV |  | 3 |  | 3 | [12 empty] | VV | 2 | 2 | True | 1 | ROZPOCET
64 | M | 69334041 | Přetoková lišta nerez | m | 3.3 |  | 0 |  |  | základní |  | 0 | 0.0005 | 0.00165 | 0 | 0 | 32 | M | 2 |  |  |  | ROZPOCET |  |  |  |  | 0 | 0 | 0 | 0 | 0 | 1 | 0 | 16 | -1651597777
| VV |  | 3*1,1 'Přepočtené koeficientem množství |  | 3.3 | [12 empty] | VV | 2 | 2 | False | 1 | ROZPOCET
65 | K | 998771202 | Přesun hmot procentní pro podlahy z dlaždic v objektech v do 12 m | % |  |  | 0 |  |  | základní |  | 0 | 0 | 0 | 0 | 0 | 16 | K | 2 |  |  |  | ROZPOCET |  |  |  |  | 0 | 0 | 0 | 0 | 0 | 1 | 0 | 16 | 1513040375
| D | 781 | Dokončovací práce - obklady |  |  |  | 0 |  |  |  |  | 0 |  | 0.69281 |  | 0.49667 | 2 | D | 1 |  |  |  | ROZPOCET | [10 empty] | 0
66 | K | 781121011 | Nátěr penetrační na stěnu | m2 | 26.675 |  | 0 |  |  | základní |  | 0 | 0.0003 | 0.0080025 | 0 | 0 | 16 | K | 2 |  |  |  | ROZPOCET |  |  |  |  | 0 | 0 | 0 | 0 | 0 | 1 | 0 | 16 | 555272950
| VV |  | plkerobkl |  | 26.675 | [12 empty] | VV | 2 | 2 | True | 1 | ROZPOCET
67 | K | 781591117 | Spárování tmelem na bázi MS polymerů | m | 11.3 |  | 0 |  |  | základní |  | 0 | 0.00012 | 0.001356 | 0 | 0 | 16 | K | 2 |  |  |  | ROZPOCET |  |  |  |  | 0 | 0 | 0 | 0 | 0 | 1 | 0 | 16 | 1250723012
| VV |  | 2,2*4+1,25*2 |  | 11.3 | [12 empty] | VV | 2 | 2 | True | 1 | ROZPOCET
68 | K | 781131207 | Montáž izolace nátěrem nebo stěrkou ve dvou vrstvách | m2 | 11.44 |  | 0 |  |  | základní |  | 0 | 0 | 0 | 0 | 0 | 16 | K | 2 |  |  |  | ROZPOCET |  |  |  |  | 0 | 0 | 0 | 0 | 0 | 1 | 0 | 16 | -38680995
| VV |  | (1,1*2+3)*2,2 |  | 11.44 | [12 empty] | VV | 2 | 2 | True | 1 | ROZPOCET
69 | M | KNF.00216333 | Hydroizolační nátěr | kg | 17.16 |  | 0 |  |  | základní |  | 0 | 0.001 | 0.01716 | 0 | 0 | 32 | M | 2 |  |  |  | ROZPOCET |  |  |  |  | 0 | 0 | 0 | 0 | 0 | 1 | 0 | 16 | -430561223
| VV |  | 11,44*1,5 'Přepočtené koeficientem množství |  | 17.16 | [12 empty] | VV | 2 | 2 | False | 1 | ROZPOCET
70 | K | 781151031 | Celoplošné vyrovnání podkladu stěrkou | m2 | 26.675 |  | 0 |  |  | základní |  | 0 | 0.0045 | 0.12004 | 0 | 0 | 16 | K | 2 |  |  |  | ROZPOCET |  |  |  |  | 0 | 0 | 0 | 0 | 0 | 1 | 0 | 16 | 1169901639
| VV | plkerobkl | (3,35+3)*2*2,2-0,8*2+0,1*(2,1+1,25) |  | 26.675 | [12 empty] | VV | 2 | 2 | True | 1 | ROZPOCET
71 | K | 781473810 | Demontáž obkladů z obkladaček keramických lepených | m2 | 18.26 |  | 0 |  |  | základní |  | 0 | 0 | 0 | 0.0272 | 0.49667 | 16 | K | 2 |  |  |  | ROZPOCET |  |  |  |  | 0 | 0 | 0 | 0 | 0 | 1 | 0 | 16 | -1837967881
| VV | plobkl | (3,35+3+0,55*3+0,15*2)*2,2 |  | 18.26 | [12 empty] | VV | 2 | 2 | True | 1 | ROZPOCET
72 | K | 781474113 | Montáž obkladů vnitřních keramických hladkých do 19 ks/m2 lepených flexibilním lepidlem | m2 | 26.675 |  | 0 |  |  | základní |  | 0 | 0.00605 | 0.16138 | 0 | 0 | 16 | K | 2 |  |  |  | ROZPOCET |  |  |  |  | 0 | 0 | 0 | 0 | 0 | 1 | 0 | 16 | -806503492
| VV |  | plkerobkl |  | 26.675 | [12 empty] | VV | 2 | 2 | True | 1 | ROZPOCET
73 | M | 59761071 | obklad keramický hladký přes 12 do 19ks/m2 | m2 | 29.343 |  | 0 |  |  | základní |  | 0 | 0.0129 | 0.37852 | 0 | 0 | 32 | M | 2 |  |  |  | ROZPOCET |  |  |  |  | 0 | 0 | 0 | 0 | 0 | 1 | 0 | 16 | -2089769320
| VV |  | 26,675*1,1 'Přepočtené koeficientem množství |  | 29.343 | [12 empty] | VV | 2 | 2 | False | 1 | ROZPOCET
74 | K | 781494511 | Plastové profily ukončovací lepené flexibilním lepidlem | m | 12.7 |  | 0 |  |  | základní |  | 0 | 0.0005 | 0.00635 | 0 | 0 | 16 | K | 2 |  |  |  | ROZPOCET |  |  |  |  | 0 | 0 | 0 | 0 | 0 | 1 | 0 | 16 | 1815063862
| VV |  | obvod |  | 12.7 | [12 empty] | VV | 2 | 2 | True | 1 | ROZPOCET
75 | K | 781495143 | Průnik obkladem kruhový přes DN 90 | kus | 15 |  | 0 |  |  | základní |  | 0 | 0 | 0 | 0 | 0 | 16 | K | 2 |  |  |  | ROZPOCET |  |  |  |  | 0 | 0 | 0 | 0 | 0 | 1 | 0 | 16 | 1406412532
76 | K | 998781201 | Přesun hmot procentní pro obklady keramické v objektech v do 6 m | % |  |  | 0 |  |  | základní |  | 0 | 0 | 0 | 0 | 0 | 16 | K | 2 |  |  |  | ROZPOCET |  |  |  |  | 0 | 0 | 0 | 0 | 0 | 1 | 0 | 16 | 528945751
| D | 783 | Dokončovací práce - nátěry |  |  |  | 0 |  |  |  |  | 0 |  | 0.00015495 |  | 0.0027262 | 2 | D | 1 |  |  |  | ROZPOCET | [10 empty] | 0
77 | K | 783806801 | Odstranění nátěrů z omítek obroušením | m2 | 15.495 |  | 0 |  |  | základní |  | 0 | 1e-05 | 0.00015495 | 0.00015 | 0.0023242 | 16 | K | 2 |  |  |  | ROZPOCET |  |  |  |  | 0 | 0 | 0 | 0 | 0 | 1 | 0 | 16 | -220457392
| VV |  | plostěn+plpodl |  | 15.495 | [12 empty] | VV | 2 | 2 | True | 1 | ROZPOCET
78 | K | 783806811 | Odstranění nátěrů z omítek oškrábáním | m2 | 2.68 |  | 0 |  |  | základní |  | 0 | 0 | 0 | 0.00015 | 0.000402 | 16 | K | 2 |  |  |  | ROZPOCET |  |  |  |  | 0 | 0 | 0 | 0 | 0 | 1 | 0 | 16 | 2089811156
| VV |  | pltrh |  | 2.68 | [12 empty] | VV | 2 | 2 | True | 1 | ROZPOCET
| D | 784 | Dokončovací práce - malby a tapety |  |  |  | 0 |  |  |  |  | 0 |  | 0.0073678 |  | 0 | 2 | D | 1 |  |  |  | ROZPOCET | [10 empty] | 0
79 | K | 784161001 | Tmelení spar a rohů šířky do 3 mm akrylátovým tmelem v místnostech výšky do 3,80 m | m | 8.51 |  | 0 |  |  | základní |  | 0 | 1e-05 | 8.51e-05 | 0 | 0 | 16 | K | 2 |  |  |  | ROZPOCET |  |  |  |  | 0 | 0 | 0 | 0 | 0 | 1 | 0 | 16 | 384967854
| VV |  | (3,355+0,9)*2 |  | 8.51 | [12 empty] | VV | 2 | 2 | True | 1 | ROZPOCET
80 | K | 784171101 | Zakrytí vnitřních podlah včetně pozdějšího odkrytí | m2 | 10.05 |  | 0 |  |  | základní |  | 0 | 0 | 0 | 0 | 0 | 16 | K | 2 |  |  |  | ROZPOCET |  |  |  |  | 0 | 0 | 0 | 0 | 0 | 1 | 0 | 16 | -1912776608
| VV |  | plpodl |  | 10.05 | [12 empty] | VV | 2 | 2 | True | 1 | ROZPOCET
81 | M | 58124842 | fólie pro malířské potřeby zakrývací tl 7µ 4x5m | m2 | 10.553 |  | 0 |  |  | základní |  | 0 | 0 | 0 | 0 | 0 | 32 | M | 2 |  |  |  | ROZPOCET |  |  |  |  | 0 | 0 | 0 | 0 | 0 | 1 | 0 | 16 | 437246303
| VV |  | 10,05*1,05 'Přepočtené koeficientem množství |  | 10.553 | [12 empty] | VV | 2 | 2 | False | 1 | ROZPOCET
82 | K | 784171111 | Zakrytí vnitřních ploch stěn v místnostech výšky do 3,80 m | m2 | 5.98 |  | 0 |  |  | základní |  | 0 | 0 | 0 | 0 | 0 | 16 | K | 2 |  |  |  | ROZPOCET |  |  |  |  | 0 | 0 | 0 | 0 | 0 | 1 | 0 | 16 | 474520809
| VV | plotv | 0,8*2+3,355*0,9+0,8*0,85*2 |  | 5.98 | [12 empty] | VV | 2 | 2 | True | 1 | ROZPOCET
83 | M | 58124842 | fólie pro malířské potřeby zakrývací tl 7µ 4x5m | m2 | 6.279 |  | 0 |  |  | základní |  | 0 | 0 | 0 | 0 | 0 | 32 | M | 2 |  |  |  | ROZPOCET |  |  |  |  | 0 | 0 | 0 | 0 | 0 | 1 | 0 | 16 | -1917832070
| VV |  | 5,98*1,05 'Přepočtené koeficientem množství |  | 6.279 | [12 empty] | VV | 2 | 2 | False | 1 | ROZPOCET
84 | K | 784181111 | Základní silikátová jednonásobná penetrace podkladu v místnostech výšky do 3,80m | m2 | 15.495 |  | 0 |  |  | základní |  | 0 | 0.00021 | 0.0032539 | 0 | 0 | 16 | K | 2 |  |  |  | ROZPOCET |  |  |  |  | 0 | 0 | 0 | 0 | 0 | 1 | 0 | 16 | 72089803
| VV | malby | plostěn+plpodl |  | 15.495 | [12 empty] | VV | 2 | 2 | True | 1 | ROZPOCET
85 | K | 784211101 | Dvojnásobné bílé malby ze směsí za mokra výborně otěruvzdorných v místnostech výšky do 3,80 m | m2 | 15.495 |  | 0 |  |  | základní |  | 0 | 0.00026 | 0.0040287 | 0 | 0 | 16 | K | 2 |  |  |  | ROZPOCET |  |  |  |  | 0 | 0 | 0 | 0 | 0 | 1 | 0 | 16 | 1343729592
| VV |  | malby |  | 15.495 | [12 empty] | VV | 2 | 2 | True | 1 | ROZPOCET

## 05 - 1.05 Kabina hosté 2
[18 empty] | {07b8302c-8476-4467-8534-eee26bb8c46b} | [5 empty] | pltrh | plocha trhlin | 4,02 | 2
[18 empty] | 2 | [5 empty] | plpodl | plocha podlahy | 15,578 | 2
| KRYCÍ LIST SOUPISU PRACÍ | [7 empty] | v --- níže se nacházejí doplnkové a pomocné údaje k sestavám --- v | [8 empty] | False | [5 empty] | plotv | plocha otvorů | 6,22 | 2
[24 empty] | plostěn |  | 41,78 | 2
| Stavba: | [22 empty] | pocdv | pocdv | 2 | 2
|  | Stavební úpravy šaten a navazujících prostor TJ Milín č.p.319 | [21 empty] | malby | malby | 57,358 | 2
| Objekt: | [22 empty] | plzár | plocha zárubní | 3 | 2
|  | 05 - 1.05 Kabina hosté 2 | [21 empty] | novsdk | novsdk | 0,205 | 2
| KSO: |  |  |  |  | CC-CZ:
| Místo: |  |  |  |  | Datum: | 16. 8. 2021
| Zadavatel: |  |  |  |  | IČ:
|  | Obec Milín, 11. května 27, 262 31 Milín |  |  |  | DIČ:
| Uchazeč: |  |  |  |  | IČ: | Vyplň údaj
|  | Vyplň údaj |  |  |  | DIČ: | Vyplň údaj
| Projektant: |  |  |  |  | IČ:
|  | Ing. Jan hašek, Kamenická 832, 262 72 Březnice |  |  |  | DIČ:
| Zpracovatel: |  |  |  |  | IČ:
|  | Ing. Jitka Dupalová |  |  |  | DIČ:
Poznámka:
| Cena bez DPH | [5 empty] | 0
|  |  | Základ daně |  |  | Sazba daně | Výše daně
| DPH | základní | 0 |  |  | 21% | 0
|  | snížená | 0 |  |  | 15% | 0
|  | zákl. přenesená | 0 |  |  | 21% | 0
|  | sníž. přenesená | 0 |  |  | 15% | 0
|  | nulová | 0 |  |  | 0% | 0
| Cena s DPH |  |  | v | CZK |  | 0
| Projektant |  |  | Zpracovatel
| Datum a podpis: |  | Razítko | Datum a podpis: |  |  | Razítko
| Objednavatel |  |  | Uchazeč
| Datum a podpis: |  | Razítko | Datum a podpis: |  |  | Razítko
REKAPITULACE ČLENĚNÍ SOUPISU PRACÍ
Stavba:
Stavební úpravy šaten a navazujících prostor TJ Milín č.p.319
Objekt:
05 - 1.05 Kabina hosté 2
Místo: | [5 empty] | Datum: | 16. 8. 2021
Zadavatel: |  |  | Obec Milín, 11. května 27, 262 31 Milín |  |  | Projektant: | Ing. Jan hašek, Kamenická 832, 262 72 Březnice
Uchazeč: |  |  | Vyplň údaj |  |  | Zpracovatel: | Ing. Jitka Dupalová
Kód dílu - Popis | [6 empty] | Cena celkem [CZK]
Náklady ze soupisu prací | [6 empty] | 0 | [11 empty] | -1
| HSV - Práce a dodávky HSV | [5 empty] | 0
| 6 - Úpravy povrchů, podlahy a osazování výplní | [5 empty] | 0
| 9 - Ostatní konstrukce a práce, bourání | [5 empty] | 0
| 997 - Přesun sutě | [5 empty] | 0
| 998 - Přesun hmot | [5 empty] | 0
| PSV - Práce a dodávky PSV | [5 empty] | 0
| 763 - Konstrukce suché výstavby | [5 empty] | 0
| 766 - Konstrukce truhlářské | [5 empty] | 0
| 783 - Dokončovací práce - nátěry | [5 empty] | 0
| 784 - Dokončovací práce - malby a tapety | [5 empty] | 0
SOUPIS PRACÍ
Stavba:
Stavební úpravy šaten a navazujících prostor TJ Milín č.p.319
Objekt:
05 - 1.05 Kabina hosté 2
Místo: | [5 empty] | Datum: | 16. 8. 2021
Zadavatel: |  |  | Obec Milín, 11. května 27, 262 31 Milín |  |  | Projektant: | Ing. Jan hašek, Kamenická 832, 262 72 Březnice
Uchazeč: |  |  | Vyplň údaj |  |  | Zpracovatel: | Ing. Jitka Dupalová
PČ | Typ | Kód | Popis | MJ | Množství | J.cena [CZK] | Cena celkem [CZK] | Cenová soustava |  | DPH | J. Nh [h] | Nh celkem [h] | J. hmotnost [t] | Hmotnost celkem [t] | J. suť [t] | Suť Celkem [t]
Náklady soupisu celkem | [6 empty] | 0 |  |  |  |  | 0 |  | 0.42596 |  | 0.40401 |  | D | -1 | [14 empty] | 0
| D | HSV | Práce a dodávky HSV |  |  |  | 0 |  |  |  |  | 0 |  | 0.35818 |  | 0.3432 | 1 | D | 0 |  |  |  | ROZPOCET | [10 empty] | 0
| D | 6 | Úpravy povrchů, podlahy a osazování výplní |  |  |  | 0 |  |  |  |  | 0 |  | 0.35553 |  | 0 | 1 | D | 1 |  |  |  | ROZPOCET | [10 empty] | 0
1 | K | 611142001 | Potažení vnitřních stropů sklovláknitým pletivem vtlačeným do tenkovrstvé hmoty | m2 | 4.02 |  | 0 |  |  | základní |  | 0 | 0.00438 | 0.017608 | 0 | 0 | 4 | K | 2 |  |  |  | ROZPOCET |  |  |  |  | 0 | 0 | 0 | 0 | 0 | 1 | 0 | 4 | -1416950804
| VV | pltrh | 3*3,35*0,4 |  | 4.02 | [12 empty] | VV | 2 | 2 | True | 1 | ROZPOCET
2 | K | 611311131 | Potažení vnitřních rovných stropů vápenným štukem tloušťky do 3 mm | m2 | 15.578 |  | 0 |  |  | základní |  | 0 | 0.003 | 0.046734 | 0 | 0 | 4 | K | 2 |  |  |  | ROZPOCET |  |  |  |  | 0 | 0 | 0 | 0 | 0 | 1 | 0 | 4 | -1624929381
| VV |  | plpodl |  | 15.578 | [12 empty] | VV | 2 | 2 | True | 1 | ROZPOCET
3 | K | 612142001 | Potažení vnitřních stěn sklovláknitým pletivem vtlačeným do tenkovrstvé hmoty | m2 | 3.84 |  | 0 |  |  | základní |  | 0 | 0.00438 | 0.016819 | 0 | 0 | 4 | K | 2 |  |  |  | ROZPOCET |  |  |  |  | 0 | 0 | 0 | 0 | 0 | 1 | 0 | 4 | 1454398738
| VV |  | (0,8+2*2)*0,2*2*2"kolem nových zárubní" |  | 3.84 | [12 empty] | VV | 2 | 2 | True | 1 | ROZPOCET
4 | K | 612311131 | Potažení vnitřních stěn vápenným štukem tloušťky do 3 mm | m2 | 41.78 |  | 0 |  |  | základní |  | 0 | 0.003 | 0.12534 | 0 | 0 | 4 | K | 2 |  |  |  | ROZPOCET |  |  |  |  | 0 | 0 | 0 | 0 | 0 | 1 | 0 | 4 | -502883708
| VV | plostěn | (3,35+4,65)*2*3-plotv |  | 41.78 | [12 empty] | VV | 2 | 2 | True | 1 | ROZPOCET
5 | K | 612325411 | Oprava vnitřní vápenocementové hladké omítky stěn | m2 | 5.84 |  | 0 |  |  | základní |  | 0 | 0.0052 | 0.030368 | 0 | 0 | 4 | K | 2 |  |  |  | ROZPOCET |  |  |  |  | 0 | 0 | 0 | 0 | 0 | 1 | 0 | 4 | -2027131403
| VV |  | (0,8+2*2)*0,2*2*2"kolem nových zárubní" |  | 3.84 | [12 empty] | VV | 2 | 2 | True | 0 | ROZPOCET
| VV |  | 2"sanace vlhká zeď" |  | 2 | [12 empty] | VV | 2 | 2 | True | 0 | ROZPOCET
| VV |  | Součet |  | 5.84 | [12 empty] | VV | 2 | 4 | True | 1 | ROZPOCET
6 | K | 619991001 | Zakrytí podlah fólií přilepenou lepící páskou | m2 | 15.578 |  | 0 |  |  | základní |  | 0 | 0 | 0 | 0 | 0 | 4 | K | 2 |  |  |  | ROZPOCET |  |  |  |  | 0 | 0 | 0 | 0 | 0 | 1 | 0 | 4 | 2102272178
| VV | plpodl | 3,35*4,65 |  | 15.578 | [12 empty] | VV | 2 | 2 | True | 1 | ROZPOCET
7 | K | 619991011 | Obalení konstrukcí a prvků fólií přilepenou lepící páskou | m2 | 6.22 |  | 0 |  |  | základní |  | 0 | 0 | 0 | 0 | 0 | 4 | K | 2 |  |  |  | ROZPOCET |  |  |  |  | 0 | 0 | 0 | 0 | 0 | 1 | 0 | 4 | 309133492
| VV |  | plotv |  | 6.22 | [12 empty] | VV | 2 | 2 | True | 1 | ROZPOCET
8 | K | 642944121 | Osazování ocelových zárubní dodatečné pl do 2,5 m2 | kus | 2 |  | 0 |  |  | základní |  | 0 | 0.04684 | 0.09368 | 0 | 0 | 4 | K | 2 |  |  |  | ROZPOCET |  |  |  |  | 0 | 0 | 0 | 0 | 0 | 1 | 0 | 4 | 1311383144
| VV |  | pocdv |  | 2 | [12 empty] | VV | 2 | 2 | True | 1 | ROZPOCET
9 | M | 55331350 | zárubeň ocelová pro běžné zdění a pórobeton 100 levá/pravá 800 | kus | 2 |  | 0 |  |  | základní |  | 0 | 0.01249 | 0.02498 | 0 | 0 | 8 | M | 2 |  |  |  | ROZPOCET |  |  |  |  | 0 | 0 | 0 | 0 | 0 | 1 | 0 | 4 | -1345574068
| D | 9 | Ostatní konstrukce a práce, bourání |  |  |  | 0 |  |  |  |  | 0 |  | 0.0026483 |  | 0.3432 | 1 | D | 1 |  |  |  | ROZPOCET | [10 empty] | 0
10 | K | 949101111 | Lešení pomocné pro objekty pozemních staveb s lešeňovou podlahou v do 1,9 m zatížení do 150 kg/m2 | m2 | 15.578 |  | 0 |  |  | základní |  | 0 | 0.00013 | 0.0020251 | 0 | 0 | 4 | K | 2 |  |  |  | ROZPOCET |  |  |  |  | 0 | 0 | 0 | 0 | 0 | 1 | 0 | 4 | -1083973296
| VV |  | plpodl |  | 15.578 | [12 empty] | VV | 2 | 2 | True | 1 | ROZPOCET
11 | K | 952901111 | Vyčištění budov bytové a občanské výstavby při výšce podlaží do 4 m | m2 | 15.578 |  | 0 |  |  | základní |  | 0 | 4e-05 | 0.00062312 | 0 | 0 | 4 | K | 2 |  |  |  | ROZPOCET |  |  |  |  | 0 | 0 | 0 | 0 | 0 | 1 | 0 | 4 | 610574798
| VV |  | plpodl |  | 15.578 | [12 empty] | VV | 2 | 2 | True | 1 | ROZPOCET
12 | K | 968072455 | Vybourání kovových dveřních zárubní pl do 2 m2 | m2 | 3.2 |  | 0 |  |  | základní |  | 0 | 0 | 0 | 0.076 | 0.2432 | 4 | K | 2 |  |  |  | ROZPOCET |  |  |  |  | 0 | 0 | 0 | 0 | 0 | 1 | 0 | 4 | 1493352161
| VV |  | pocdv*0,8*2 |  | 3.2 | [12 empty] | VV | 2 | 2 | True | 1 | ROZPOCET
13 | K | 976082131 | Vybourání objímek, držáků nebo věšáků ze zdiva cihelného se zapravením omítky | kpl | 8 |  | 0 |  |  | základní |  | 0 | 0 | 0 | 0.001 | 0.008 | 4 | K | 2 |  |  |  | ROZPOCET |  |  |  |  | 0 | 0 | 0 | 0 | 0 | 1 | 0 | 4 | 40680191
14 | K | 978013191 | Otlučení (osekání) vnitřní vápenné nebo vápenocementové omítky stěn v rozsahu do 100 % | m2 | 2 |  | 0 |  |  | základní |  | 0 | 0 | 0 | 0.046 | 0.092 | 4 | K | 2 |  |  |  | ROZPOCET |  |  |  |  | 0 | 0 | 0 | 0 | 0 | 1 | 0 | 4 | 161277061
| VV |  | 2 |  | 2 | [12 empty] | VV | 2 | 2 | True | 1 | ROZPOCET
| D | 997 | Přesun sutě |  |  |  | 0 |  |  |  |  | 0 |  | 0 |  | 0 | 1 | D | 1 |  |  |  | ROZPOCET | [10 empty] | 0
15 | K | 997002611 | Nakládání suti a vybouraných hmot | t | 0.404 |  | 0 |  |  | základní |  | 0 | 0 | 0 | 0 | 0 | 4 | K | 2 |  |  |  | ROZPOCET |  |  |  |  | 0 | 0 | 0 | 0 | 0 | 1 | 0 | 4 | 1217976533
16 | K | 997013111 | Vnitrostaveništní doprava suti a vybouraných hmot | t | 0.404 |  | 0 |  |  | základní |  | 0 | 0 | 0 | 0 | 0 | 4 | K | 2 |  |  |  | ROZPOCET |  |  |  |  | 0 | 0 | 0 | 0 | 0 | 1 | 0 | 4 | -543946473
17 | K | 997013501 | Odvoz suti a vybouraných hmot na skládku nebo meziskládku do 1 km se složením | t | 0.404 |  | 0 |  |  | základní |  | 0 | 0 | 0 | 0 | 0 | 4 | K | 2 |  |  |  | ROZPOCET |  |  |  |  | 0 | 0 | 0 | 0 | 0 | 1 | 0 | 4 | -949414115
18 | K | 997013509 | Příplatek k odvozu suti a vybouraných hmot na skládku ZKD 1 km přes 1 km | t | 3.636 |  | 0 |  |  | základní |  | 0 | 0 | 0 | 0 | 0 | 4 | K | 2 |  |  |  | ROZPOCET |  |  |  |  | 0 | 0 | 0 | 0 | 0 | 1 | 0 | 4 | 56228114
| VV |  | 0,404*9 'Přepočtené koeficientem množství |  | 3.636 | [12 empty] | VV | 2 | 2 | False | 1 | ROZPOCET
19 | K | 997013631 | Poplatek za uložení na skládce (skládkovné) stavebního odpadu směsného kód odpadu 17 09 04 | t | 0.404 |  | 0 |  |  | základní |  | 0 | 0 | 0 | 0 | 0 | 4 | K | 2 |  |  |  | ROZPOCET |  |  |  |  | 0 | 0 | 0 | 0 | 0 | 1 | 0 | 4 | -671172446
| VV |  | 0,404 |  | 0.404 | [12 empty] | VV | 2 | 2 | True | 1 | ROZPOCET
| D | 998 | Přesun hmot |  |  |  | 0 |  |  |  |  | 0 |  | 0 |  | 0 | 1 | D | 1 |  |  |  | ROZPOCET | [10 empty] | 0
20 | K | 998011002 | Přesun hmot pro budovy zděné v do 12 m | t | 0.358 |  | 0 |  |  | základní |  | 0 | 0 | 0 | 0 | 0 | 4 | K | 2 |  |  |  | ROZPOCET |  |  |  |  | 0 | 0 | 0 | 0 | 0 | 1 | 0 | 4 | 1781439463
| D | PSV | Práce a dodávky PSV |  |  |  | 0 |  |  |  |  | 0 |  | 0.067783 |  | 0.060807 | 2 | D | 0 |  |  |  | ROZPOCET | [10 empty] | 0
| D | 763 | Konstrukce suché výstavby |  |  |  | 0 |  |  |  |  | 0 |  | 0.0024461 |  | 0 | 2 | D | 1 |  |  |  | ROZPOCET | [10 empty] | 0
21 | K | 763121716 | SDK kaslík úprava styku stěny a podhledu akrylátovým tmelem | m | 1.4 |  | 0 |  |  | základní |  | 0 | 0.00011 | 0.000154 | 0 | 0 | 16 | K | 2 |  |  |  | ROZPOCET |  |  |  |  | 0 | 0 | 0 | 0 | 0 | 1 | 0 | 16 | 1709160683
| VV |  | (0,5+0,2)*2 |  | 1.4 | [12 empty] | VV | 2 | 2 | True | 1 | ROZPOCET
22 | K | 763131714 | SDK kce základní penetrační nátěr | m2 | 0.205 |  | 0 |  |  | základní |  | 0 | 0.0001 | 2.05e-05 | 0 | 0 | 16 | K | 2 |  |  |  | ROZPOCET |  |  |  |  | 0 | 0 | 0 | 0 | 0 | 1 | 0 | 16 | -1141184194
| VV |  | novsdk |  | 0.205 | [12 empty] | VV | 2 | 2 | True | 1 | ROZPOCET
23 | K | 763164791 | Montáž SDK obkladu kcí jednoduché opláštění | m2 | 0.205 |  | 0 |  |  | základní |  | 0 | 0.00072 | 0.0001476 | 0 | 0 | 16 | K | 2 |  |  |  | ROZPOCET |  |  |  |  | 0 | 0 | 0 | 0 | 0 | 1 | 0 | 16 | -1017623260
| VV | novsdk | (0,5+0,2)*0,15+0,5*0,2 |  | 0.205 | [12 empty] | VV | 2 | 2 | True | 1 | ROZPOCET
24 | M | 59030021 | deska SDK A tl 12,5mm | m2 | 0.236 |  | 0 |  |  | základní |  | 0 | 0.009 | 0.002124 | 0 | 0 | 32 | M | 2 |  |  |  | ROZPOCET |  |  |  |  | 0 | 0 | 0 | 0 | 0 | 1 | 0 | 16 | -303548184
| VV |  | 0,205*1,15 'Přepočtené koeficientem množství |  | 0.236 | [12 empty] | VV | 2 | 2 | False | 1 | ROZPOCET
25 | K | 998763402 | Přesun hmot procentní pro sádrokartonové konstrukce v objektech v do 12 m | % |  |  | 0 |  |  | základní |  | 0 | 0 | 0 | 0 | 0 | 16 | K | 2 |  |  |  | ROZPOCET |  |  |  |  | 0 | 0 | 0 | 0 | 0 | 1 | 0 | 16 | 19966529
| D | 766 | Konstrukce truhlářské |  |  |  | 0 |  |  |  |  | 0 |  | 0.03694 |  | 0.0516 | 2 | D | 1 |  |  |  | ROZPOCET | [10 empty] | 0
26 | K | 766660001 | Montáž dveřních křídel otvíravých jednokřídlových š do 0,8 m do ocelové zárubně | kus | 2 |  | 0 |  |  | základní |  | 0 | 0 | 0 | 0 | 0 | 16 | K | 2 |  |  |  | ROZPOCET |  |  |  |  | 0 | 0 | 0 | 0 | 0 | 1 | 0 | 16 | -1471058537
| VV | pocdv | 2 |  | 2 | [12 empty] | VV | 2 | 2 | True | 1 | ROZPOCET
27 | M | 61162074 | dveře jednokřídlé voštinové povrch laminátový plné 800x1970/2100mm | kus | 2 |  | 0 |  |  | základní |  | 0 | 0.016 | 0.032 | 0 | 0 | 32 | M | 2 |  |  |  | ROZPOCET |  |  |  |  | 0 | 0 | 0 | 0 | 0 | 1 | 0 | 16 | 1693916052
| VV |  | pocdv |  | 2 | [12 empty] | VV | 2 | 2 | True | 1 | ROZPOCET
28 | M | 54931584 | závěs dveřní nosný k zašroubování 60x10mm | 100 kus | 0.06 |  | 0 |  |  | základní |  | 0 | 0.004 | 0.00024 | 0 | 0 | 32 | M | 2 |  |  |  | ROZPOCET |  |  |  |  | 0 | 0 | 0 | 0 | 0 | 1 | 0 | 16 | -586595329
| VV |  | (pocdv/100)*3 |  | 0.06 | [12 empty] | VV | 2 | 2 | True | 1 | ROZPOCET
29 | K | 766660729 | Montáž dveřního interiérového kování - štítku s klikou | kus | 2 |  | 0 |  |  | základní |  | 0 | 0 | 0 | 0 | 0 | 16 | K | 2 |  |  |  | ROZPOCET |  |  |  |  | 0 | 0 | 0 | 0 | 0 | 1 | 0 | 16 | -1739262286
| VV |  | pocdv |  | 2 | [12 empty] | VV | 2 | 2 | True | 1 | ROZPOCET
30 | M | 54914121 | kování bezpečnostní, klika-klika | kus | 2 |  | 0 |  |  | základní |  | 0 | 0.0022 | 0.0044 | 0 | 0 | 32 | M | 2 |  |  |  | ROZPOCET |  |  |  |  | 0 | 0 | 0 | 0 | 0 | 1 | 0 | 16 | -759315292
31 | K | 766660731 | Montáž dveřního bezpečnostního kování - zámku | kus | 2 |  | 0 |  |  | základní |  | 0 | 0 | 0 | 0 | 0 | 16 | K | 2 |  |  |  | ROZPOCET |  |  |  |  | 0 | 0 | 0 | 0 | 0 | 1 | 0 | 16 | -169414371
| VV |  | pocdv |  | 2 | [12 empty] | VV | 2 | 2 | True | 1 | ROZPOCET
32 | M | 54964150 | vložka zámková cylindrická oboustranná+princip generálního klíče | kus | 2 |  | 0 |  |  | základní |  | 0 | 0.00015 | 0.0003 | 0 | 0 | 32 | M | 2 |  |  |  | ROZPOCET |  |  |  |  | 0 | 0 | 0 | 0 | 0 | 1 | 0 | 16 | 2110569085
33 | K | 766662811 | Demontáž dveřních prahů u dveří jednokřídlových | kus | 2 |  | 0 |  |  | základní |  | 0 | 0 | 0 | 0.0018 | 0.0036 | 16 | K | 2 |  |  |  | ROZPOCET |  |  |  |  | 0 | 0 | 0 | 0 | 0 | 1 | 0 | 16 | -1356364787
| VV |  | pocdv |  | 2 | [12 empty] | VV | 2 | 2 | True | 1 | ROZPOCET
34 | K | 766691914 | Vyvěšení nebo zavěšení dřevěných křídel dveří pl do 2 m2 | kus | 2 |  | 0 |  |  | základní |  | 0 | 0 | 0 | 0.024 | 0.048 | 16 | K | 2 |  |  |  | ROZPOCET |  |  |  |  | 0 | 0 | 0 | 0 | 0 | 1 | 0 | 16 | -440236224
| VV |  | pocdv |  | 2 | [12 empty] | VV | 2 | 2 | True | 1 | ROZPOCET
35 | K | 998766102 | Přesun hmot tonážní pro konstrukce truhlářské v objektech v do 12 m | t | 0.037 |  | 0 |  |  | základní |  | 0 | 0 | 0 | 0 | 0 | 16 | K | 2 |  |  |  | ROZPOCET |  |  |  |  | 0 | 0 | 0 | 0 | 0 | 1 | 0 | 16 | 337506844
| D | 783 | Dokončovací práce - nátěry |  |  |  | 0 |  |  |  |  | 0 |  | 0.0013536 |  | 0.0092067 | 2 | D | 1 |  |  |  | ROZPOCET | [10 empty] | 0
36 | K | 783314101 | Základní jednonásobný syntetický nátěr zámečnických konstrukcí | m2 | 3 |  | 0 |  |  | základní |  | 0 | 0.00014 | 0.00042 | 0 | 0 | 16 | K | 2 |  |  |  | ROZPOCET |  |  |  |  | 0 | 0 | 0 | 0 | 0 | 1 | 0 | 16 | -314161157
| VV | plzár | 2*1,5 |  | 3 | [12 empty] | VV | 2 | 2 | True | 1 | ROZPOCET
37 | K | 783317101 | Krycí jednonásobný syntetický standardní nátěr zámečnických konstrukcí | m2 | 3 |  | 0 |  |  | základní |  | 0 | 0.00012 | 0.00036 | 0 | 0 | 16 | K | 2 |  |  |  | ROZPOCET |  |  |  |  | 0 | 0 | 0 | 0 | 0 | 1 | 0 | 16 | 1677120088
| VV |  | plzár |  | 3 | [12 empty] | VV | 2 | 2 | True | 1 | ROZPOCET
38 | K | 783806801 | Odstranění nátěrů z omítek obroušením | m2 | 57.358 |  | 0 |  |  | základní |  | 0 | 1e-05 | 0.00057358 | 0.00015 | 0.0086037 | 16 | K | 2 |  |  |  | ROZPOCET |  |  |  |  | 0 | 0 | 0 | 0 | 0 | 1 | 0 | 16 | -785429870
| VV |  | plostěn+plpodl |  | 57.358 | [12 empty] | VV | 2 | 2 | True | 1 | ROZPOCET
39 | K | 783806811 | Odstranění nátěrů z omítek oškrábáním | m2 | 4.02 |  | 0 |  |  | základní |  | 0 | 0 | 0 | 0.00015 | 0.000603 | 16 | K | 2 |  |  |  | ROZPOCET |  |  |  |  | 0 | 0 | 0 | 0 | 0 | 1 | 0 | 16 | -1564433280
| VV |  | pltrh |  | 4.02 | [12 empty] | VV | 2 | 2 | True | 1 | ROZPOCET
| D | 784 | Dokončovací práce - malby a tapety |  |  |  | 0 |  |  |  |  | 0 |  | 0.027043 |  | 0 | 2 | D | 1 |  |  |  | ROZPOCET | [10 empty] | 0
40 | K | 784161001 | Tmelení spar a rohů šířky do 3 mm akrylátovým tmelem v místnostech výšky do 3,80 m | m | 8.51 |  | 0 |  |  | základní |  | 0 | 1e-05 | 8.51e-05 | 0 | 0 | 16 | K | 2 |  |  |  | ROZPOCET |  |  |  |  | 0 | 0 | 0 | 0 | 0 | 1 | 0 | 16 | 109722699
| VV |  | (3,355+0,9)*2 |  | 8.51 | [12 empty] | VV | 2 | 2 | True | 1 | ROZPOCET
41 | K | 784171101 | Zakrytí vnitřních podlah včetně pozdějšího odkrytí | m2 | 15.578 |  | 0 |  |  | základní |  | 0 | 0 | 0 | 0 | 0 | 16 | K | 2 |  |  |  | ROZPOCET |  |  |  |  | 0 | 0 | 0 | 0 | 0 | 1 | 0 | 16 | -1748421714
| VV |  | plpodl |  | 15.578 | [12 empty] | VV | 2 | 2 | True | 1 | ROZPOCET
42 | M | 58124842 | fólie pro malířské potřeby zakrývací tl 7µ 4x5m | m2 | 16.357 |  | 0 |  |  | základní |  | 0 | 0 | 0 | 0 | 0 | 32 | M | 2 |  |  |  | ROZPOCET |  |  |  |  | 0 | 0 | 0 | 0 | 0 | 1 | 0 | 16 | -1068985928
| VV |  | 15,578*1,05 'Přepočtené koeficientem množství |  | 16.357 | [12 empty] | VV | 2 | 2 | False | 1 | ROZPOCET
43 | K | 784171111 | Zakrytí vnitřních ploch stěn v místnostech výšky do 3,80 m | m2 | 6.22 |  | 0 |  |  | základní |  | 0 | 0 | 0 | 0 | 0 | 16 | K | 2 |  |  |  | ROZPOCET |  |  |  |  | 0 | 0 | 0 | 0 | 0 | 1 | 0 | 16 | -2025702516
| VV | plotv | 0,8*2*2+3,355*0,9 |  | 6.22 | [12 empty] | VV | 2 | 2 | True | 1 | ROZPOCET
44 | M | 58124842 | fólie pro malířské potřeby zakrývací tl 7µ 4x5m | m2 | 6.531 |  | 0 |  |  | základní |  | 0 | 0 | 0 | 0 | 0 | 32 | M | 2 |  |  |  | ROZPOCET |  |  |  |  | 0 | 0 | 0 | 0 | 0 | 1 | 0 | 16 | 1036217541
| VV |  | 6,22*1,05 'Přepočtené koeficientem množství |  | 6.531 | [12 empty] | VV | 2 | 2 | False | 1 | ROZPOCET
45 | K | 784181111 | Základní silikátová jednonásobná penetrace podkladu v místnostech výšky do 3,80m | m2 | 57.358 |  | 0 |  |  | základní |  | 0 | 0.00021 | 0.012045 | 0 | 0 | 16 | K | 2 |  |  |  | ROZPOCET |  |  |  |  | 0 | 0 | 0 | 0 | 0 | 1 | 0 | 16 | -1597804663
| VV | malby | plostěn+plpodl |  | 57.358 | [12 empty] | VV | 2 | 2 | True | 1 | ROZPOCET
46 | K | 784211101 | Dvojnásobné bílé malby ze směsí za mokra výborně otěruvzdorných v místnostech výšky do 3,80 m | m2 | 57.358 |  | 0 |  |  | základní |  | 0 | 0.00026 | 0.014913 | 0 | 0 | 16 | K | 2 |  |  |  | ROZPOCET |  |  |  |  | 0 | 0 | 0 | 0 | 0 | 1 | 0 | 16 | 210174273
| VV |  | malby |  | 57.358 | [12 empty] | VV | 2 | 2 | True | 1 | ROZPOCET

## 06 - 1.06 Sprchy hosté 2
[18 empty] | {939779a5-df28-494f-8cb7-5cafbcab2210} | [5 empty] | pltrh | plocha trhlin | 4,02 | 2
[18 empty] | 2 | [5 empty] | plpodl | plocha podlahy | 10,05 | 2
| KRYCÍ LIST SOUPISU PRACÍ | [7 empty] | v --- níže se nacházejí doplnkové a pomocné údaje k sestavám --- v | [8 empty] | False | [5 empty] | plotv | plocha otvorů | 4,375 | 2
[24 empty] | plostěn |  | 8,325 | 2
| Stavba: | [22 empty] | malby | malby | 18,375 | 2
Stavební úpravy šaten a navazujících prostor TJ Milín č.p.319
Objekt:
06 - 1.06 Sprchy hosté 2
| KSO: |  |  |  |  | CC-CZ:
| Místo: |  |  |  |  | Datum: | 16. 8. 2021
| Zadavatel: |  |  |  |  | IČ:
|  | Obec Milín, 11. května 27, 262 31 Milín |  |  |  | DIČ:
| Uchazeč: |  |  |  |  | IČ: | Vyplň údaj
|  | Vyplň údaj |  |  |  | DIČ: | Vyplň údaj
| Projektant: |  |  |  |  | IČ:
|  | Ing. Jan hašek, Kamenická 832, 262 72 Březnice |  |  |  | DIČ:
| Zpracovatel: |  |  |  |  | IČ:
|  | Ing. Jitka Dupalová |  |  |  | DIČ:
Poznámka:
| Cena bez DPH | [5 empty] | 0
|  |  | Základ daně |  |  | Sazba daně | Výše daně
| DPH | základní | 0 |  |  | 21% | 0
|  | snížená | 0 |  |  | 15% | 0
|  | zákl. přenesená | 0 |  |  | 21% | 0
|  | sníž. přenesená | 0 |  |  | 15% | 0
|  | nulová | 0 |  |  | 0% | 0
| Cena s DPH |  |  | v | CZK |  | 0
| Projektant |  |  | Zpracovatel
| Datum a podpis: |  | Razítko | Datum a podpis: |  |  | Razítko
| Objednavatel |  |  | Uchazeč
| Datum a podpis: |  | Razítko | Datum a podpis: |  |  | Razítko
REKAPITULACE ČLENĚNÍ SOUPISU PRACÍ
Stavba:
Stavební úpravy šaten a navazujících prostor TJ Milín č.p.319
Objekt:
06 - 1.06 Sprchy hosté 2
Místo: | [5 empty] | Datum: | 16. 8. 2021
Zadavatel: |  |  | Obec Milín, 11. května 27, 262 31 Milín |  |  | Projektant: | Ing. Jan hašek, Kamenická 832, 262 72 Březnice
Uchazeč: |  |  | Vyplň údaj |  |  | Zpracovatel: | Ing. Jitka Dupalová
Kód dílu - Popis | [6 empty] | Cena celkem [CZK]
Náklady ze soupisu prací | [6 empty] | 0 | [11 empty] | -1
| HSV - Práce a dodávky HSV | [5 empty] | 0
| 6 - Úpravy povrchů, podlahy a osazování výplní | [5 empty] | 0
| 9 - Ostatní konstrukce a práce, bourání | [5 empty] | 0
| 997 - Přesun sutě | [5 empty] | 0
| 998 - Přesun hmot | [5 empty] | 0
| PSV - Práce a dodávky PSV | [5 empty] | 0
| 783 - Dokončovací práce - nátěry | [5 empty] | 0
| 784 - Dokončovací práce - malby a tapety | [5 empty] | 0
SOUPIS PRACÍ
Stavba:
Stavební úpravy šaten a navazujících prostor TJ Milín č.p.319
Objekt:
06 - 1.06 Sprchy hosté 2
Místo: | [5 empty] | Datum: | 16. 8. 2021
Zadavatel: |  |  | Obec Milín, 11. května 27, 262 31 Milín |  |  | Projektant: | Ing. Jan hašek, Kamenická 832, 262 72 Březnice
Uchazeč: |  |  | Vyplň údaj |  |  | Zpracovatel: | Ing. Jitka Dupalová
PČ | Typ | Kód | Popis | MJ | Množství | J.cena [CZK] | Cena celkem [CZK] | Cenová soustava |  | DPH | J. Nh [h] | Nh celkem [h] | J. hmotnost [t] | Hmotnost celkem [t] | J. suť [t] | Suť Celkem [t]
Náklady soupisu celkem | [6 empty] | 0 |  |  |  |  | 0 |  | 0.12472 |  | 0.0033592 |  | D | -1 | [14 empty] | 0
| D | HSV | Práce a dodávky HSV |  |  |  | 0 |  |  |  |  | 0 |  | 0.11575 |  | 0 | 1 | D | 0 |  |  |  | ROZPOCET | [10 empty] | 0
| D | 6 | Úpravy povrchů, podlahy a osazování výplní |  |  |  | 0 |  |  |  |  | 0 |  | 0.11404 |  | 0 | 1 | D | 1 |  |  |  | ROZPOCET | [10 empty] | 0
1 | K | 611142001 | Potažení vnitřních stropů sklovláknitým pletivem vtlačeným do tenkovrstvé hmoty | m2 | 4.02 |  | 0 |  |  | základní |  | 0 | 0.00438 | 0.017608 | 0 | 0 | 4 | K | 2 |  |  |  | ROZPOCET |  |  |  |  | 0 | 0 | 0 | 0 | 0 | 1 | 0 | 4 | -1356430848
| VV | pltrh | 3*3,35*0,4 |  | 4.02 | [12 empty] | VV | 2 | 2 | True | 1 | ROZPOCET
2 | K | 611311131 | Potažení vnitřních rovných stropů vápenným štukem tloušťky do 3 mm | m2 | 10.05 |  | 0 |  |  | základní |  | 0 | 0.003 | 0.03015 | 0 | 0 | 4 | K | 2 |  |  |  | ROZPOCET |  |  |  |  | 0 | 0 | 0 | 0 | 0 | 1 | 0 | 4 | 857448771
| VV |  | plpodl |  | 10.05 | [12 empty] | VV | 2 | 2 | True | 1 | ROZPOCET
3 | K | 612142001 | Potažení vnitřních stěn sklovláknitým pletivem vtlačeným do tenkovrstvé hmoty | m2 | 1.92 |  | 0 |  |  | základní |  | 0 | 0.00438 | 0.0084096 | 0 | 0 | 4 | K | 2 |  |  |  | ROZPOCET |  |  |  |  | 0 | 0 | 0 | 0 | 0 | 1 | 0 | 4 | -1768321980
| VV |  | (0,8+2*2)*0,2*2"kolem nové zárubně" |  | 1.92 | [12 empty] | VV | 2 | 2 | True | 1 | ROZPOCET
4 | K | 612311131 | Potažení vnitřních stěn vápenným štukem tloušťky do 3 mm | m2 | 8.325 |  | 0 |  |  | základní |  | 0 | 0.003 | 0.024975 | 0 | 0 | 4 | K | 2 |  |  |  | ROZPOCET |  |  |  |  | 0 | 0 | 0 | 0 | 0 | 1 | 0 | 4 | 567445034
| VV | plostěn | (3,35+3)*2*1-plotv |  | 8.325 | [12 empty] | VV | 2 | 2 | True | 1 | ROZPOCET
5 | K | 612321121 | Vápenocementová omítka hladká jednovrstvá vnitřních stěn nanášená ručně | m2 | 1.488 |  | 0 |  |  | základní |  | 0 | 0.0154 | 0.022915 | 0 | 0 | 4 | K | 2 |  |  |  | ROZPOCET |  |  |  |  | 0 | 0 | 0 | 0 | 0 | 1 | 0 | 4 | 1301786179
| VV |  | 3,35*0,85-0,8*0,85*2 |  | 1.488 | [12 empty] | VV | 2 | 2 | True | 1 | ROZPOCET
6 | K | 612325411 | Oprava vnitřní vápenocementové hladké omítky stěn | m2 | 1.92 |  | 0 |  |  | základní |  | 0 | 0.0052 | 0.009984 | 0 | 0 | 4 | K | 2 |  |  |  | ROZPOCET |  |  |  |  | 0 | 0 | 0 | 0 | 0 | 1 | 0 | 4 | 2134228634
| VV |  | (0,8+2*2)*0,2*2"kolem nové zárubně" |  | 1.92 | [12 empty] | VV | 2 | 2 | True | 1 | ROZPOCET
7 | K | 619991001 | Zakrytí podlah fólií přilepenou lepící páskou | m2 | 10.05 |  | 0 |  |  | základní |  | 0 | 0 | 0 | 0 | 0 | 4 | K | 2 |  |  |  | ROZPOCET |  |  |  |  | 0 | 0 | 0 | 0 | 0 | 1 | 0 | 4 | -938575902
| VV | plpodl | 3,35*3 |  | 10.05 | [12 empty] | VV | 2 | 2 | True | 1 | ROZPOCET
8 | K | 619991011 | Obalení konstrukcí a prvků fólií přilepenou lepící páskou | m2 | 28.175 |  | 0 |  |  | základní |  | 0 | 0 | 0 | 0 | 0 | 4 | K | 2 |  |  |  | ROZPOCET |  |  |  |  | 0 | 0 | 0 | 0 | 0 | 1 | 0 | 4 | 1000189957
| VV |  | plotv |  | 4.375 | [12 empty] | VV | 2 | 2 | True | 0 | ROZPOCET
| VV |  | (3,35+3)*2*2-0,8*2"obklady" |  | 23.8 | [12 empty] | VV | 2 | 2 | True | 0 | ROZPOCET
| VV |  | Součet |  | 28.175 | [12 empty] | VV | 2 | 4 | True | 1 | ROZPOCET
| D | 9 | Ostatní konstrukce a práce, bourání |  |  |  | 0 |  |  |  |  | 0 |  | 0.0017085 |  | 0 | 1 | D | 1 |  |  |  | ROZPOCET | [10 empty] | 0
9 | K | 949101111 | Lešení pomocné pro objekty pozemních staveb s lešeňovou podlahou v do 1,9 m zatížení do 150 kg/m2 | m2 | 10.05 |  | 0 |  |  | základní |  | 0 | 0.00013 | 0.0013065 | 0 | 0 | 4 | K | 2 |  |  |  | ROZPOCET |  |  |  |  | 0 | 0 | 0 | 0 | 0 | 1 | 0 | 4 | 1996301527
| VV |  | plpodl |  | 10.05 | [12 empty] | VV | 2 | 2 | True | 1 | ROZPOCET
10 | K | 952901111 | Vyčištění budov bytové a občanské výstavby při výšce podlaží do 4 m | m2 | 10.05 |  | 0 |  |  | základní |  | 0 | 4e-05 | 0.000402 | 0 | 0 | 4 | K | 2 |  |  |  | ROZPOCET |  |  |  |  | 0 | 0 | 0 | 0 | 0 | 1 | 0 | 4 | 486197838
| VV |  | plpodl |  | 10.05 | [12 empty] | VV | 2 | 2 | True | 1 | ROZPOCET
| D | 997 | Přesun sutě |  |  |  | 0 |  |  |  |  | 0 |  | 0 |  | 0 | 1 | D | 1 |  |  |  | ROZPOCET | [10 empty] | 0
11 | K | 997002611 | Nakládání suti a vybouraných hmot | t | 0.003 |  | 0 |  |  | základní |  | 0 | 0 | 0 | 0 | 0 | 4 | K | 2 |  |  |  | ROZPOCET |  |  |  |  | 0 | 0 | 0 | 0 | 0 | 1 | 0 | 4 | 1588160929
12 | K | 997013111 | Vnitrostaveništní doprava suti a vybouraných hmot | t | 0.003 |  | 0 |  |  | základní |  | 0 | 0 | 0 | 0 | 0 | 4 | K | 2 |  |  |  | ROZPOCET |  |  |  |  | 0 | 0 | 0 | 0 | 0 | 1 | 0 | 4 | 1181047390
13 | K | 997013501 | Odvoz suti a vybouraných hmot na skládku nebo meziskládku do 1 km se složením | t | 0.003 |  | 0 |  |  | základní |  | 0 | 0 | 0 | 0 | 0 | 4 | K | 2 |  |  |  | ROZPOCET |  |  |  |  | 0 | 0 | 0 | 0 | 0 | 1 | 0 | 4 | 1369202708
14 | K | 997013509 | Příplatek k odvozu suti a vybouraných hmot na skládku ZKD 1 km přes 1 km | t | 0.027 |  | 0 |  |  | základní |  | 0 | 0 | 0 | 0 | 0 | 4 | K | 2 |  |  |  | ROZPOCET |  |  |  |  | 0 | 0 | 0 | 0 | 0 | 1 | 0 | 4 | 1066546
| VV |  | 0,003*9 'Přepočtené koeficientem množství |  | 0.027 | [12 empty] | VV | 2 | 2 | False | 1 | ROZPOCET
15 | K | 997013631 | Poplatek za uložení na skládce (skládkovné) stavebního odpadu směsného kód odpadu 17 09 04 | t | 0.03 |  | 0 |  |  | základní |  | 0 | 0 | 0 | 0 | 0 | 4 | K | 2 |  |  |  | ROZPOCET |  |  |  |  | 0 | 0 | 0 | 0 | 0 | 1 | 0 | 4 | 123743427
| VV |  | 0,03 |  | 0.03 | [12 empty] | VV | 2 | 2 | True | 1 | ROZPOCET
| D | 998 | Přesun hmot |  |  |  | 0 |  |  |  |  | 0 |  | 0 |  | 0 | 1 | D | 1 |  |  |  | ROZPOCET | [10 empty] | 0
16 | K | 998011002 | Přesun hmot pro budovy zděné v do 12 m | t | 0.116 |  | 0 |  |  | základní |  | 0 | 0 | 0 | 0 | 0 | 4 | K | 2 |  |  |  | ROZPOCET |  |  |  |  | 0 | 0 | 0 | 0 | 0 | 1 | 0 | 4 | -1270630517
| D | PSV | Práce a dodávky PSV |  |  |  | 0 |  |  |  |  | 0 |  | 0.0089711 |  | 0.0033592 | 2 | D | 0 |  |  |  | ROZPOCET | [10 empty] | 0
| D | 783 | Dokončovací práce - nátěry |  |  |  | 0 |  |  |  |  | 0 |  | 0.00018375 |  | 0.0033592 | 2 | D | 1 |  |  |  | ROZPOCET | [10 empty] | 0
17 | K | 783806801 | Odstranění nátěrů z omítek obroušením | m2 | 18.375 |  | 0 |  |  | základní |  | 0 | 1e-05 | 0.00018375 | 0.00015 | 0.0027563 | 16 | K | 2 |  |  |  | ROZPOCET |  |  |  |  | 0 | 0 | 0 | 0 | 0 | 1 | 0 | 16 | 1765982193
| VV |  | plostěn+plpodl |  | 18.375 | [12 empty] | VV | 2 | 2 | True | 1 | ROZPOCET
18 | K | 783806811 | Odstranění nátěrů z omítek oškrábáním | m2 | 4.02 |  | 0 |  |  | základní |  | 0 | 0 | 0 | 0.00015 | 0.000603 | 16 | K | 2 |  |  |  | ROZPOCET |  |  |  |  | 0 | 0 | 0 | 0 | 0 | 1 | 0 | 16 | 572043086
| VV |  | pltrh |  | 4.02 | [12 empty] | VV | 2 | 2 | True | 1 | ROZPOCET
| D | 784 | Dokončovací práce - malby a tapety |  |  |  | 0 |  |  |  |  | 0 |  | 0.0087873 |  | 0 | 2 | D | 1 |  |  |  | ROZPOCET | [10 empty] | 0
19 | K | 784161001 | Tmelení spar a rohů šířky do 3 mm akrylátovým tmelem v místnostech výšky do 3,80 m | m | 15.11 |  | 0 |  |  | základní |  | 0 | 1e-05 | 0.0001511 | 0 | 0 | 16 | K | 2 |  |  |  | ROZPOCET |  |  |  |  | 0 | 0 | 0 | 0 | 0 | 1 | 0 | 16 | -1822831080
| VV |  | (3,355+0,9)*2+(0,8+0,85)*2*2 |  | 15.11 | [12 empty] | VV | 2 | 2 | True | 1 | ROZPOCET
20 | K | 784171101 | Zakrytí vnitřních podlah včetně pozdějšího odkrytí | m2 | 10.05 |  | 0 |  |  | základní |  | 0 | 0 | 0 | 0 | 0 | 16 | K | 2 |  |  |  | ROZPOCET |  |  |  |  | 0 | 0 | 0 | 0 | 0 | 1 | 0 | 16 | -649836707
| VV |  | plpodl |  | 10.05 | [12 empty] | VV | 2 | 2 | True | 1 | ROZPOCET
21 | M | 58124842 | fólie pro malířské potřeby zakrývací tl 7µ 4x5m | m2 | 10.553 |  | 0 |  |  | základní |  | 0 | 0 | 0 | 0 | 0 | 32 | M | 2 |  |  |  | ROZPOCET |  |  |  |  | 0 | 0 | 0 | 0 | 0 | 1 | 0 | 16 | -1917503888
| VV |  | 10,05*1,05 'Přepočtené koeficientem množství |  | 10.553 | [12 empty] | VV | 2 | 2 | False | 1 | ROZPOCET
22 | K | 784171111 | Zakrytí vnitřních ploch stěn v místnostech výšky do 3,80 m | m2 | 29.775 |  | 0 |  |  | základní |  | 0 | 0 | 0 | 0 | 0 | 16 | K | 2 |  |  |  | ROZPOCET |  |  |  |  | 0 | 0 | 0 | 0 | 0 | 1 | 0 | 16 | -1895624751
| VV | plotv | 3,35*0,9+0,8*0,85*2 |  | 4.375 | [12 empty] | VV | 2 | 2 | True | 0 | ROZPOCET
| VV |  | 0,8*2"dveře" |  | 1.6 | [12 empty] | VV | 2 | 2 | True | 0 | ROZPOCET
| VV |  | (3,35+3)*2*2-0,8*2"obklady" |  | 23.8 | [12 empty] | VV | 2 | 2 | True | 0 | ROZPOCET
| VV |  | Součet |  | 29.775 | [12 empty] | VV | 2 | 4 | True | 1 | ROZPOCET
23 | M | 58124842 | fólie pro malířské potřeby zakrývací tl 7µ 4x5m | m2 | 31.264 |  | 0 |  |  | základní |  | 0 | 0 | 0 | 0 | 0 | 32 | M | 2 |  |  |  | ROZPOCET |  |  |  |  | 0 | 0 | 0 | 0 | 0 | 1 | 0 | 16 | -2141794369
| VV |  | 29,775*1,05 'Přepočtené koeficientem množství |  | 31.264 | [12 empty] | VV | 2 | 2 | False | 1 | ROZPOCET
24 | K | 784181111 | Základní silikátová jednonásobná penetrace podkladu v místnostech výšky do 3,80m | m2 | 18.375 |  | 0 |  |  | základní |  | 0 | 0.00021 | 0.0038588 | 0 | 0 | 16 | K | 2 |  |  |  | ROZPOCET |  |  |  |  | 0 | 0 | 0 | 0 | 0 | 1 | 0 | 16 | 31251912
| VV | malby | plostěn+plpodl |  | 18.375 | [12 empty] | VV | 2 | 2 | True | 1 | ROZPOCET
25 | K | 784211101 | Dvojnásobné bílé malby ze směsí za mokra výborně otěruvzdorných v místnostech výšky do 3,80 m | m2 | 18.375 |  | 0 |  |  | základní |  | 0 | 0.00026 | 0.0047775 | 0 | 0 | 16 | K | 2 |  |  |  | ROZPOCET |  |  |  |  | 0 | 0 | 0 | 0 | 0 | 1 | 0 | 16 | 185875364
| VV |  | malby |  | 18.375 | [12 empty] | VV | 2 | 2 | True | 1 | ROZPOCET

## 07 - 1.07 Kabina hosté 1
[18 empty] | {49815140-fb95-431d-b205-1e5f2423fa9f} | [5 empty] | pltrh | plocha trhlin | 4,02 | 2
[18 empty] | 2 | [5 empty] | plpodl | plocha podlahy | 15,578 | 2
| KRYCÍ LIST SOUPISU PRACÍ | [7 empty] | v --- níže se nacházejí doplnkové a pomocné údaje k sestavám --- v | [8 empty] | False | [5 empty] | plotv | plocha otvorů | 6,22 | 2
[24 empty] | plostěn |  | 41,78 | 2
| Stavba: | [22 empty] | pocdv | pocdv | 2 | 2
|  | Stavební úpravy šaten a navazujících prostor TJ Milín č.p.319 | [21 empty] | novsdk | novsdk | 0,26 | 2
| Objekt: | [22 empty] | plzár | plocha zárubní | 3 | 2
|  | 07 - 1.07 Kabina hosté 1 | [21 empty] | malby | malby | 57,358 | 2
[24 empty] | kazet | kazetový kaslík | 2,01 | 2
| KSO: |  |  |  |  | CC-CZ:
| Místo: |  |  |  |  | Datum: | 16. 8. 2021
| Zadavatel: |  |  |  |  | IČ:
|  | Obec Milín, 11. května 27, 262 31 Milín |  |  |  | DIČ:
| Uchazeč: |  |  |  |  | IČ: | Vyplň údaj
|  | Vyplň údaj |  |  |  | DIČ: | Vyplň údaj
| Projektant: |  |  |  |  | IČ:
|  | Ing. Jan hašek, Kamenická 832, 262 72 Březnice |  |  |  | DIČ:
| Zpracovatel: |  |  |  |  | IČ:
|  | Ing. Jitka Dupalová |  |  |  | DIČ:
Poznámka:
| Cena bez DPH | [5 empty] | 0
|  |  | Základ daně |  |  | Sazba daně | Výše daně
| DPH | základní | 0 |  |  | 21% | 0
|  | snížená | 0 |  |  | 15% | 0
|  | zákl. přenesená | 0 |  |  | 21% | 0
|  | sníž. přenesená | 0 |  |  | 15% | 0
|  | nulová | 0 |  |  | 0% | 0
| Cena s DPH |  |  | v | CZK |  | 0
| Projektant |  |  | Zpracovatel
| Datum a podpis: |  | Razítko | Datum a podpis: |  |  | Razítko
| Objednavatel |  |  | Uchazeč
| Datum a podpis: |  | Razítko | Datum a podpis: |  |  | Razítko
REKAPITULACE ČLENĚNÍ SOUPISU PRACÍ
Stavba:
Stavební úpravy šaten a navazujících prostor TJ Milín č.p.319
Objekt:
07 - 1.07 Kabina hosté 1
Místo: | [5 empty] | Datum: | 16. 8. 2021
Zadavatel: |  |  | Obec Milín, 11. května 27, 262 31 Milín |  |  | Projektant: | Ing. Jan hašek, Kamenická 832, 262 72 Březnice
Uchazeč: |  |  | Vyplň údaj |  |  | Zpracovatel: | Ing. Jitka Dupalová
Kód dílu - Popis | [6 empty] | Cena celkem [CZK]
Náklady ze soupisu prací | [6 empty] | 0 | [11 empty] | -1
| HSV - Práce a dodávky HSV | [5 empty] | 0
| 6 - Úpravy povrchů, podlahy a osazování výplní | [5 empty] | 0
| 9 - Ostatní konstrukce a práce, bourání | [5 empty] | 0
| 997 - Přesun sutě | [5 empty] | 0
| 998 - Přesun hmot | [5 empty] | 0
| PSV - Práce a dodávky PSV | [5 empty] | 0
| 763 - Konstrukce suché výstavby | [5 empty] | 0
| 766 - Konstrukce truhlářské | [5 empty] | 0
| 783 - Dokončovací práce - nátěry | [5 empty] | 0
| 784 - Dokončovací práce - malby a tapety | [5 empty] | 0
SOUPIS PRACÍ
Stavba:
Stavební úpravy šaten a navazujících prostor TJ Milín č.p.319
Objekt:
07 - 1.07 Kabina hosté 1
Místo: | [5 empty] | Datum: | 16. 8. 2021
Zadavatel: |  |  | Obec Milín, 11. května 27, 262 31 Milín |  |  | Projektant: | Ing. Jan hašek, Kamenická 832, 262 72 Březnice
Uchazeč: |  |  | Vyplň údaj |  |  | Zpracovatel: | Ing. Jitka Dupalová
PČ | Typ | Kód | Popis | MJ | Množství | J.cena [CZK] | Cena celkem [CZK] | Cenová soustava |  | DPH | J. Nh [h] | Nh celkem [h] | J. hmotnost [t] | Hmotnost celkem [t] | J. suť [t] | Suť Celkem [t]
Náklady soupisu celkem | [6 empty] | 0 |  |  |  |  | 0 |  | 0.43796 |  | 0.31201 |  | D | -1 | [14 empty] | 0
| D | HSV | Práce a dodávky HSV |  |  |  | 0 |  |  |  |  | 0 |  | 0.34778 |  | 0.2512 | 1 | D | 0 |  |  |  | ROZPOCET | [10 empty] | 0
| D | 6 | Úpravy povrchů, podlahy a osazování výplní |  |  |  | 0 |  |  |  |  | 0 |  | 0.34513 |  | 0 | 1 | D | 1 |  |  |  | ROZPOCET | [10 empty] | 0
1 | K | 611142001 | Potažení vnitřních stropů sklovláknitým pletivem vtlačeným do tenkovrstvé hmoty | m2 | 4.02 |  | 0 |  |  | základní |  | 0 | 0.00438 | 0.017608 | 0 | 0 | 4 | K | 2 |  |  |  | ROZPOCET |  |  |  |  | 0 | 0 | 0 | 0 | 0 | 1 | 0 | 4 | 1529612870
| VV | pltrh | 3*3,35*0,4 |  | 4.02 | [12 empty] | VV | 2 | 2 | True | 1 | ROZPOCET
2 | K | 611311131 | Potažení vnitřních rovných stropů vápenným štukem tloušťky do 3 mm | m2 | 15.578 |  | 0 |  |  | základní |  | 0 | 0.003 | 0.046734 | 0 | 0 | 4 | K | 2 |  |  |  | ROZPOCET |  |  |  |  | 0 | 0 | 0 | 0 | 0 | 1 | 0 | 4 | -338784469
| VV |  | plpodl |  | 15.578 | [12 empty] | VV | 2 | 2 | True | 1 | ROZPOCET
3 | K | 612142001 | Potažení vnitřních stěn sklovláknitým pletivem vtlačeným do tenkovrstvé hmoty | m2 | 3.84 |  | 0 |  |  | základní |  | 0 | 0.00438 | 0.016819 | 0 | 0 | 4 | K | 2 |  |  |  | ROZPOCET |  |  |  |  | 0 | 0 | 0 | 0 | 0 | 1 | 0 | 4 | -260537555
| VV |  | (0,8+2*2)*0,2*2*2"kolem nových zárubní" |  | 3.84 | [12 empty] | VV | 2 | 2 | True | 1 | ROZPOCET
4 | K | 612311131 | Potažení vnitřních stěn vápenným štukem tloušťky do 3 mm | m2 | 41.78 |  | 0 |  |  | základní |  | 0 | 0.003 | 0.12534 | 0 | 0 | 4 | K | 2 |  |  |  | ROZPOCET |  |  |  |  | 0 | 0 | 0 | 0 | 0 | 1 | 0 | 4 | -1620252727
| VV | plostěn | (3,35+4,65)*2*3-plotv |  | 41.78 | [12 empty] | VV | 2 | 2 | True | 1 | ROZPOCET
5 | K | 612325411 | Oprava vnitřní vápenocementové hladké omítky stěn | m2 | 3.84 |  | 0 |  |  | základní |  | 0 | 0.0052 | 0.019968 | 0 | 0 | 4 | K | 2 |  |  |  | ROZPOCET |  |  |  |  | 0 | 0 | 0 | 0 | 0 | 1 | 0 | 4 | -1648402578
| VV |  | (0,8+2*2)*0,2*2*2"kolem nových zárubní" |  | 3.84 | [12 empty] | VV | 2 | 2 | True | 1 | ROZPOCET
6 | K | 619991001 | Zakrytí podlah fólií přilepenou lepící páskou | m2 | 15.578 |  | 0 |  |  | základní |  | 0 | 0 | 0 | 0 | 0 | 4 | K | 2 |  |  |  | ROZPOCET |  |  |  |  | 0 | 0 | 0 | 0 | 0 | 1 | 0 | 4 | -1348124511
| VV | plpodl | 3,35*4,65 |  | 15.578 | [12 empty] | VV | 2 | 2 | True | 1 | ROZPOCET
7 | K | 619991011 | Obalení konstrukcí a prvků fólií přilepenou lepící páskou | m2 | 6.22 |  | 0 |  |  | základní |  | 0 | 0 | 0 | 0 | 0 | 4 | K | 2 |  |  |  | ROZPOCET |  |  |  |  | 0 | 0 | 0 | 0 | 0 | 1 | 0 | 4 | -2101223175
| VV |  | plotv |  | 6.22 | [12 empty] | VV | 2 | 2 | True | 1 | ROZPOCET
8 | K | 642944121 | Osazování ocelových zárubní dodatečné pl do 2,5 m2 | kus | 2 |  | 0 |  |  | základní |  | 0 | 0.04684 | 0.09368 | 0 | 0 | 4 | K | 2 |  |  |  | ROZPOCET |  |  |  |  | 0 | 0 | 0 | 0 | 0 | 1 | 0 | 4 | 2081881277
| VV |  | pocdv |  | 2 | [12 empty] | VV | 2 | 2 | True | 1 | ROZPOCET
9 | M | 55331350 | zárubeň ocelová pro běžné zdění a pórobeton 100 levá/pravá 800 | kus | 2 |  | 0 |  |  | základní |  | 0 | 0.01249 | 0.02498 | 0 | 0 | 8 | M | 2 |  |  |  | ROZPOCET |  |  |  |  | 0 | 0 | 0 | 0 | 0 | 1 | 0 | 4 | 1196106843
| D | 9 | Ostatní konstrukce a práce, bourání |  |  |  | 0 |  |  |  |  | 0 |  | 0.0026483 |  | 0.2512 | 1 | D | 1 |  |  |  | ROZPOCET | [10 empty] | 0
10 | K | 949101111 | Lešení pomocné pro objekty pozemních staveb s lešeňovou podlahou v do 1,9 m zatížení do 150 kg/m2 | m2 | 15.578 |  | 0 |  |  | základní |  | 0 | 0.00013 | 0.0020251 | 0 | 0 | 4 | K | 2 |  |  |  | ROZPOCET |  |  |  |  | 0 | 0 | 0 | 0 | 0 | 1 | 0 | 4 | -338989763
| VV |  | plpodl |  | 15.578 | [12 empty] | VV | 2 | 2 | True | 1 | ROZPOCET
11 | K | 952901111 | Vyčištění budov bytové a občanské výstavby při výšce podlaží do 4 m | m2 | 15.578 |  | 0 |  |  | základní |  | 0 | 4e-05 | 0.00062312 | 0 | 0 | 4 | K | 2 |  |  |  | ROZPOCET |  |  |  |  | 0 | 0 | 0 | 0 | 0 | 1 | 0 | 4 | 891191729
| VV |  | plpodl |  | 15.578 | [12 empty] | VV | 2 | 2 | True | 1 | ROZPOCET
12 | K | 968072455 | Vybourání kovových dveřních zárubní pl do 2 m2 | m2 | 3.2 |  | 0 |  |  | základní |  | 0 | 0 | 0 | 0.076 | 0.2432 | 4 | K | 2 |  |  |  | ROZPOCET |  |  |  |  | 0 | 0 | 0 | 0 | 0 | 1 | 0 | 4 | -157236760
| VV |  | pocdv*0,8*2 |  | 3.2 | [12 empty] | VV | 2 | 2 | True | 1 | ROZPOCET
13 | K | 976082131 | Vybourání objímek, držáků nebo věšáků ze zdiva cihelného se zapravením omítky | kpl | 8 |  | 0 |  |  | základní |  | 0 | 0 | 0 | 0.001 | 0.008 | 4 | K | 2 |  |  |  | ROZPOCET |  |  |  |  | 0 | 0 | 0 | 0 | 0 | 1 | 0 | 4 | -2110851051
| D | 997 | Přesun sutě |  |  |  | 0 |  |  |  |  | 0 |  | 0 |  | 0 | 1 | D | 1 |  |  |  | ROZPOCET | [10 empty] | 0
14 | K | 997002611 | Nakládání suti a vybouraných hmot | t | 0.312 |  | 0 |  |  | základní |  | 0 | 0 | 0 | 0 | 0 | 4 | K | 2 |  |  |  | ROZPOCET |  |  |  |  | 0 | 0 | 0 | 0 | 0 | 1 | 0 | 4 | 1532883007
15 | K | 997013111 | Vnitrostaveništní doprava suti a vybouraných hmot | t | 0.312 |  | 0 |  |  | základní |  | 0 | 0 | 0 | 0 | 0 | 4 | K | 2 |  |  |  | ROZPOCET |  |  |  |  | 0 | 0 | 0 | 0 | 0 | 1 | 0 | 4 | 295249829
16 | K | 997013501 | Odvoz suti a vybouraných hmot na skládku nebo meziskládku do 1 km se složením | t | 0.312 |  | 0 |  |  | základní |  | 0 | 0 | 0 | 0 | 0 | 4 | K | 2 |  |  |  | ROZPOCET |  |  |  |  | 0 | 0 | 0 | 0 | 0 | 1 | 0 | 4 | 1315917263
17 | K | 997013509 | Příplatek k odvozu suti a vybouraných hmot na skládku ZKD 1 km přes 1 km | t | 2.808 |  | 0 |  |  | základní |  | 0 | 0 | 0 | 0 | 0 | 4 | K | 2 |  |  |  | ROZPOCET |  |  |  |  | 0 | 0 | 0 | 0 | 0 | 1 | 0 | 4 | -938259662
| VV |  | 0,312*9 'Přepočtené koeficientem množství |  | 2.808 | [12 empty] | VV | 2 | 2 | False | 1 | ROZPOCET
18 | K | 997013631 | Poplatek za uložení na skládce (skládkovné) stavebního odpadu směsného kód odpadu 17 09 04 | t | 0.312 |  | 0 |  |  | základní |  | 0 | 0 | 0 | 0 | 0 | 4 | K | 2 |  |  |  | ROZPOCET |  |  |  |  | 0 | 0 | 0 | 0 | 0 | 1 | 0 | 4 | -255550191
| VV |  | 0,312 |  | 0.312 | [12 empty] | VV | 2 | 2 | True | 1 | ROZPOCET
| D | 998 | Přesun hmot |  |  |  | 0 |  |  |  |  | 0 |  | 0 |  | 0 | 1 | D | 1 |  |  |  | ROZPOCET | [10 empty] | 0
19 | K | 998011002 | Přesun hmot pro budovy zděné v do 12 m | t | 0.348 |  | 0 |  |  | základní |  | 0 | 0 | 0 | 0 | 0 | 4 | K | 2 |  |  |  | ROZPOCET |  |  |  |  | 0 | 0 | 0 | 0 | 0 | 1 | 0 | 4 | -503447807
| D | PSV | Práce a dodávky PSV |  |  |  | 0 |  |  |  |  | 0 |  | 0.090186 |  | 0.060807 | 2 | D | 0 |  |  |  | ROZPOCET | [10 empty] | 0
| D | 763 | Konstrukce suché výstavby |  |  |  | 0 |  |  |  |  | 0 |  | 0.024849 |  | 0 | 2 | D | 1 |  |  |  | ROZPOCET | [10 empty] | 0
20 | K | 763121716 | SDK kaslík úprava styku stěny a podhledu akrylátovým tmelem | m | 8.3 |  | 0 |  |  | základní |  | 0 | 0.00011 | 0.000913 | 0 | 0 | 16 | K | 2 |  |  |  | ROZPOCET |  |  |  |  | 0 | 0 | 0 | 0 | 0 | 1 | 0 | 16 | 1416793840
| VV |  | (0,3+0,2)*2+(0,3+3,35)*2 |  | 8.3 | [12 empty] | VV | 2 | 2 | True | 1 | ROZPOCET
21 | K | 763131714 | SDK kce základní penetrační nátěr | m2 | 2.27 |  | 0 |  |  | základní |  | 0 | 0.0001 | 0.000227 | 0 | 0 | 16 | K | 2 |  |  |  | ROZPOCET |  |  |  |  | 0 | 0 | 0 | 0 | 0 | 1 | 0 | 16 | -609349167
| VV |  | novsdk+kazet |  | 2.27 | [12 empty] | VV | 2 | 2 | True | 1 | ROZPOCET
22 | K | 763135101 | Montáž SDK kazetového podhledu z kazet 600x600 mm na zavěšenou viditelnou nosnou konstrukci | m2 | 2.01 |  | 0 |  |  | základní |  | 0 | 0.00125 | 0.0025125 | 0 | 0 | 16 | K | 2 |  |  |  | ROZPOCET |  |  |  |  | 0 | 0 | 0 | 0 | 0 | 1 | 0 | 16 | -572069282
| VV | kazet | 3,35*0,3*2 |  | 2.01 | [12 empty] | VV | 2 | 2 | True | 1 | ROZPOCET
23 | M | 59030570 | podhled kazetový bez děrování viditelný rastr tl 10mm 600x600mm | m2 | 2.111 |  | 0 |  |  | základní |  | 0 | 0.008 | 0.016888 | 0 | 0 | 32 | M | 2 |  |  |  | ROZPOCET |  |  |  |  | 0 | 0 | 0 | 0 | 0 | 1 | 0 | 16 | 408966306
| VV |  | 2,01*1,05 'Přepočtené koeficientem množství |  | 2.111 | [12 empty] | VV | 2 | 2 | False | 1 | ROZPOCET
24 | K | 763164791 | Montáž SDK obkladu kcí jednoduché opláštění | m2 | 0.26 |  | 0 |  |  | základní |  | 0 | 0.00072 | 0.0001872 | 0 | 0 | 16 | K | 2 |  |  |  | ROZPOCET |  |  |  |  | 0 | 0 | 0 | 0 | 0 | 1 | 0 | 16 | -1957438493
| VV | novsdk | 0,3*0,2+(0,3+0,2)*2*0,2 |  | 0.26 | [12 empty] | VV | 2 | 2 | True | 1 | ROZPOCET
25 | M | 59030021 | deska SDK A tl 12,5mm | m2 | 0.299 |  | 0 |  |  | základní |  | 0 | 0.009 | 0.002691 | 0 | 0 | 32 | M | 2 |  |  |  | ROZPOCET |  |  |  |  | 0 | 0 | 0 | 0 | 0 | 1 | 0 | 16 | -1409176160
| VV |  | 0,26*1,15 'Přepočtené koeficientem množství |  | 0.299 | [12 empty] | VV | 2 | 2 | False | 1 | ROZPOCET
26 | K | 763172312 | Montáž revizních dvířek | kus | 1 |  | 0 |  |  | základní |  | 0 | 3e-05 | 3e-05 | 0 | 0 | 16 | K | 2 |  |  |  | ROZPOCET |  |  |  |  | 0 | 0 | 0 | 0 | 0 | 1 | 0 | 16 | -1998831314
27 | M | RGS.KB510320 | revizní dvířka 300x300 mm | kus | 1 |  | 0 |  |  | základní |  | 0 | 0.0014 | 0.0014 | 0 | 0 | 32 | M | 2 |  |  |  | ROZPOCET |  |  |  |  | 0 | 0 | 0 | 0 | 0 | 1 | 0 | 16 | 378481946
28 | K | 998763402 | Přesun hmot procentní pro sádrokartonové konstrukce v objektech v do 12 m | % |  |  | 0 |  |  | základní |  | 0 | 0 | 0 | 0 | 0 | 16 | K | 2 |  |  |  | ROZPOCET |  |  |  |  | 0 | 0 | 0 | 0 | 0 | 1 | 0 | 16 | -986801561
| D | 766 | Konstrukce truhlářské |  |  |  | 0 |  |  |  |  | 0 |  | 0.03694 |  | 0.0516 | 2 | D | 1 |  |  |  | ROZPOCET | [10 empty] | 0
29 | K | 766660001 | Montáž dveřních křídel otvíravých jednokřídlových š do 0,8 m do ocelové zárubně | kus | 2 |  | 0 |  |  | základní |  | 0 | 0 | 0 | 0 | 0 | 16 | K | 2 |  |  |  | ROZPOCET |  |  |  |  | 0 | 0 | 0 | 0 | 0 | 1 | 0 | 16 | 1286251267
| VV | pocdv | 2 |  | 2 | [12 empty] | VV | 2 | 2 | True | 1 | ROZPOCET
30 | M | 61162074 | dveře jednokřídlé voštinové povrch laminátový plné 800x1970/2100mm | kus | 2 |  | 0 |  |  | základní |  | 0 | 0.016 | 0.032 | 0 | 0 | 32 | M | 2 |  |  |  | ROZPOCET |  |  |  |  | 0 | 0 | 0 | 0 | 0 | 1 | 0 | 16 | -1088619219
| VV |  | pocdv |  | 2 | [12 empty] | VV | 2 | 2 | True | 1 | ROZPOCET
31 | M | 54931584 | závěs dveřní nosný k zašroubování 60x10mm | 100 kus | 0.06 |  | 0 |  |  | základní |  | 0 | 0.004 | 0.00024 | 0 | 0 | 32 | M | 2 |  |  |  | ROZPOCET |  |  |  |  | 0 | 0 | 0 | 0 | 0 | 1 | 0 | 16 | 1569730545
| VV |  | (pocdv/100)*3 |  | 0.06 | [12 empty] | VV | 2 | 2 | True | 1 | ROZPOCET
32 | K | 766660729 | Montáž dveřního interiérového kování - štítku s klikou | kus | 2 |  | 0 |  |  | základní |  | 0 | 0 | 0 | 0 | 0 | 16 | K | 2 |  |  |  | ROZPOCET |  |  |  |  | 0 | 0 | 0 | 0 | 0 | 1 | 0 | 16 | 1072213565
| VV |  | pocdv |  | 2 | [12 empty] | VV | 2 | 2 | True | 1 | ROZPOCET
33 | M | 54914121 | kování bezpečnostní, klika-klika | kus | 2 |  | 0 |  |  | základní |  | 0 | 0.0022 | 0.0044 | 0 | 0 | 32 | M | 2 |  |  |  | ROZPOCET |  |  |  |  | 0 | 0 | 0 | 0 | 0 | 1 | 0 | 16 | -1985102778
34 | K | 766660731 | Montáž dveřního bezpečnostního kování - zámku | kus | 2 |  | 0 |  |  | základní |  | 0 | 0 | 0 | 0 | 0 | 16 | K | 2 |  |  |  | ROZPOCET |  |  |  |  | 0 | 0 | 0 | 0 | 0 | 1 | 0 | 16 | -1777160781
| VV |  | pocdv |  | 2 | [12 empty] | VV | 2 | 2 | True | 1 | ROZPOCET
35 | M | 54964150 | vložka zámková cylindrická oboustranná+princip generálního klíče | kus | 2 |  | 0 |  |  | základní |  | 0 | 0.00015 | 0.0003 | 0 | 0 | 32 | M | 2 |  |  |  | ROZPOCET |  |  |  |  | 0 | 0 | 0 | 0 | 0 | 1 | 0 | 16 | 1798930280
36 | K | 766662811 | Demontáž dveřních prahů u dveří jednokřídlových | kus | 2 |  | 0 |  |  | základní |  | 0 | 0 | 0 | 0.0018 | 0.0036 | 16 | K | 2 |  |  |  | ROZPOCET |  |  |  |  | 0 | 0 | 0 | 0 | 0 | 1 | 0 | 16 | -1463707381
| VV |  | pocdv |  | 2 | [12 empty] | VV | 2 | 2 | True | 1 | ROZPOCET
37 | K | 766691914 | Vyvěšení nebo zavěšení dřevěných křídel dveří pl do 2 m2 | kus | 2 |  | 0 |  |  | základní |  | 0 | 0 | 0 | 0.024 | 0.048 | 16 | K | 2 |  |  |  | ROZPOCET |  |  |  |  | 0 | 0 | 0 | 0 | 0 | 1 | 0 | 16 | 2024955604
| VV |  | pocdv |  | 2 | [12 empty] | VV | 2 | 2 | True | 1 | ROZPOCET
38 | K | 998766102 | Přesun hmot tonážní pro konstrukce truhlářské v objektech v do 12 m | t | 0.037 |  | 0 |  |  | základní |  | 0 | 0 | 0 | 0 | 0 | 16 | K | 2 |  |  |  | ROZPOCET |  |  |  |  | 0 | 0 | 0 | 0 | 0 | 1 | 0 | 16 | -177236456
| D | 783 | Dokončovací práce - nátěry |  |  |  | 0 |  |  |  |  | 0 |  | 0.0013536 |  | 0.0092067 | 2 | D | 1 |  |  |  | ROZPOCET | [10 empty] | 0
39 | K | 783314101 | Základní jednonásobný syntetický nátěr zámečnických konstrukcí | m2 | 3 |  | 0 |  |  | základní |  | 0 | 0.00014 | 0.00042 | 0 | 0 | 16 | K | 2 |  |  |  | ROZPOCET |  |  |  |  | 0 | 0 | 0 | 0 | 0 | 1 | 0 | 16 | 345434923
| VV | plzár | 2*1,5 |  | 3 | [12 empty] | VV | 2 | 2 | True | 1 | ROZPOCET
40 | K | 783317101 | Krycí jednonásobný syntetický standardní nátěr zámečnických konstrukcí | m2 | 3 |  | 0 |  |  | základní |  | 0 | 0.00012 | 0.00036 | 0 | 0 | 16 | K | 2 |  |  |  | ROZPOCET |  |  |  |  | 0 | 0 | 0 | 0 | 0 | 1 | 0 | 16 | -1993666538
| VV |  | plzár |  | 3 | [12 empty] | VV | 2 | 2 | True | 1 | ROZPOCET
41 | K | 783806801 | Odstranění nátěrů z omítek obroušením | m2 | 57.358 |  | 0 |  |  | základní |  | 0 | 1e-05 | 0.00057358 | 0.00015 | 0.0086037 | 16 | K | 2 |  |  |  | ROZPOCET |  |  |  |  | 0 | 0 | 0 | 0 | 0 | 1 | 0 | 16 | -2086738771
| VV |  | plostěn+plpodl |  | 57.358 | [12 empty] | VV | 2 | 2 | True | 1 | ROZPOCET
42 | K | 783806811 | Odstranění nátěrů z omítek oškrábáním | m2 | 4.02 |  | 0 |  |  | základní |  | 0 | 0 | 0 | 0.00015 | 0.000603 | 16 | K | 2 |  |  |  | ROZPOCET |  |  |  |  | 0 | 0 | 0 | 0 | 0 | 1 | 0 | 16 | 1209323378
| VV |  | pltrh |  | 4.02 | [12 empty] | VV | 2 | 2 | True | 1 | ROZPOCET
| D | 784 | Dokončovací práce - malby a tapety |  |  |  | 0 |  |  |  |  | 0 |  | 0.027043 |  | 0 | 2 | D | 1 |  |  |  | ROZPOCET | [10 empty] | 0
43 | K | 784161001 | Tmelení spar a rohů šířky do 3 mm akrylátovým tmelem v místnostech výšky do 3,80 m | m | 8.51 |  | 0 |  |  | základní |  | 0 | 1e-05 | 8.51e-05 | 0 | 0 | 16 | K | 2 |  |  |  | ROZPOCET |  |  |  |  | 0 | 0 | 0 | 0 | 0 | 1 | 0 | 16 | -1569961117
| VV |  | (3,355+0,9)*2 |  | 8.51 | [12 empty] | VV | 2 | 2 | True | 1 | ROZPOCET
44 | K | 784171101 | Zakrytí vnitřních podlah včetně pozdějšího odkrytí | m2 | 15.578 |  | 0 |  |  | základní |  | 0 | 0 | 0 | 0 | 0 | 16 | K | 2 |  |  |  | ROZPOCET |  |  |  |  | 0 | 0 | 0 | 0 | 0 | 1 | 0 | 16 | 201048730
| VV |  | plpodl |  | 15.578 | [12 empty] | VV | 2 | 2 | True | 1 | ROZPOCET
45 | M | 58124842 | fólie pro malířské potřeby zakrývací tl 7µ 4x5m | m2 | 16.357 |  | 0 |  |  | základní |  | 0 | 0 | 0 | 0 | 0 | 32 | M | 2 |  |  |  | ROZPOCET |  |  |  |  | 0 | 0 | 0 | 0 | 0 | 1 | 0 | 16 | 2122936780
| VV |  | 15,578*1,05 'Přepočtené koeficientem množství |  | 16.357 | [12 empty] | VV | 2 | 2 | False | 1 | ROZPOCET
46 | K | 784171111 | Zakrytí vnitřních ploch stěn v místnostech výšky do 3,80 m | m2 | 6.22 |  | 0 |  |  | základní |  | 0 | 0 | 0 | 0 | 0 | 16 | K | 2 |  |  |  | ROZPOCET |  |  |  |  | 0 | 0 | 0 | 0 | 0 | 1 | 0 | 16 | -878981969
| VV | plotv | 0,8*2*2+3,355*0,9 |  | 6.22 | [12 empty] | VV | 2 | 2 | True | 1 | ROZPOCET
47 | M | 58124842 | fólie pro malířské potřeby zakrývací tl 7µ 4x5m | m2 | 6.531 |  | 0 |  |  | základní |  | 0 | 0 | 0 | 0 | 0 | 32 | M | 2 |  |  |  | ROZPOCET |  |  |  |  | 0 | 0 | 0 | 0 | 0 | 1 | 0 | 16 | 1077948619
| VV |  | 6,22*1,05 'Přepočtené koeficientem množství |  | 6.531 | [12 empty] | VV | 2 | 2 | False | 1 | ROZPOCET
48 | K | 784181111 | Základní silikátová jednonásobná penetrace podkladu v místnostech výšky do 3,80m | m2 | 57.358 |  | 0 |  |  | základní |  | 0 | 0.00021 | 0.012045 | 0 | 0 | 16 | K | 2 |  |  |  | ROZPOCET |  |  |  |  | 0 | 0 | 0 | 0 | 0 | 1 | 0 | 16 | -2058384951
| VV | malby | plostěn+plpodl |  | 57.358 | [12 empty] | VV | 2 | 2 | True | 1 | ROZPOCET
49 | K | 784211101 | Dvojnásobné bílé malby ze směsí za mokra výborně otěruvzdorných v místnostech výšky do 3,80 m | m2 | 57.358 |  | 0 |  |  | základní |  | 0 | 0.00026 | 0.014913 | 0 | 0 | 16 | K | 2 |  |  |  | ROZPOCET |  |  |  |  | 0 | 0 | 0 | 0 | 0 | 1 | 0 | 16 | 1063605726
| VV |  | malby |  | 57.358 | [12 empty] | VV | 2 | 2 | True | 1 | ROZPOCET

## 08 - 1.08 Sprchy hosté 1
[18 empty] | {e76aa91c-9888-4ad1-b727-a1146c704b8e} | [5 empty] | plpodl | plocha podlahy | 10,05 | 2
[18 empty] | 2 | [5 empty] | zp | odkop zeminy | 2,01 | 2
| KRYCÍ LIST SOUPISU PRACÍ | [7 empty] | v --- níže se nacházejí doplnkové a pomocné údaje k sestavám --- v | [8 empty] | False | [5 empty] | pltrh | plocha trhlin | 2,68 | 2
[24 empty] | plotv | plocha otvorů | 5,98 | 2
| Stavba: | [22 empty] | plostěn |  | 5,12 | 2
|  | Stavební úpravy šaten a navazujících prostor TJ Milín č.p.319 | [21 empty] | betpot | betmaz s vlákny | 0,603 | 2
| Objekt: | [22 empty] | betmaz | podkladní beton | 1,005 | 2
|  | 08 - 1.08 Sprchy hosté 1 | [21 empty] | obvod | obvod | 12,7 | 2
[24 empty] | novsdk | novsdk | 0,838 | 2
| KSO: |  |  |  |  | CC-CZ: | [17 empty] | malby | malby | 7,968 | 2
| Místo: |  |  |  |  | Datum: | 16. 8. 2021 | [16 empty] | kazet | kazetový kaslík | 8,04 | 2
| Zadavatel: |  |  |  |  | IČ:
|  | Obec Milín, 11. května 27, 262 31 Milín |  |  |  | DIČ:
| Uchazeč: |  |  |  |  | IČ: | Vyplň údaj
|  | Vyplň údaj |  |  |  | DIČ: | Vyplň údaj
| Projektant: |  |  |  |  | IČ:
|  | Ing. Jan hašek, Kamenická 832, 262 72 Březnice |  |  |  | DIČ:
| Zpracovatel: |  |  |  |  | IČ:
|  | Ing. Jitka Dupalová |  |  |  | DIČ:
Poznámka:
| Cena bez DPH | [5 empty] | 0
|  |  | Základ daně |  |  | Sazba daně | Výše daně
| DPH | základní | 0 |  |  | 21% | 0
|  | snížená | 0 |  |  | 15% | 0
|  | zákl. přenesená | 0 |  |  | 21% | 0
|  | sníž. přenesená | 0 |  |  | 15% | 0
|  | nulová | 0 |  |  | 0% | 0
| Cena s DPH |  |  | v | CZK |  | 0
| Projektant |  |  | Zpracovatel
| Datum a podpis: |  | Razítko | Datum a podpis: |  |  | Razítko
| Objednavatel |  |  | Uchazeč
| Datum a podpis: |  | Razítko | Datum a podpis: |  |  | Razítko
REKAPITULACE ČLENĚNÍ SOUPISU PRACÍ
Stavba:
Stavební úpravy šaten a navazujících prostor TJ Milín č.p.319
Objekt:
08 - 1.08 Sprchy hosté 1
Místo: | [5 empty] | Datum: | 16. 8. 2021
Zadavatel: |  |  | Obec Milín, 11. května 27, 262 31 Milín |  |  | Projektant: | Ing. Jan hašek, Kamenická 832, 262 72 Březnice
Uchazeč: |  |  | Vyplň údaj |  |  | Zpracovatel: | Ing. Jitka Dupalová
Kód dílu - Popis | [6 empty] | Cena celkem [CZK]
Náklady ze soupisu prací | [6 empty] | 0 | [11 empty] | -1
| HSV - Práce a dodávky HSV | [5 empty] | 0
| 1 - Zemní práce | [5 empty] | 0
| 3 - Svislé a kompletní konstrukce | [5 empty] | 0
| 6 - Úpravy povrchů, podlahy a osazování výplní | [5 empty] | 0
| 9 - Ostatní konstrukce a práce, bourání | [5 empty] | 0
| 997 - Přesun sutě | [5 empty] | 0
| 998 - Přesun hmot | [5 empty] | 0
| PSV - Práce a dodávky PSV | [5 empty] | 0
| 711 - Izolace proti vodě, vlhkosti a plynům | [5 empty] | 0
| 713 - Izolace tepelné | [5 empty] | 0
| 763 - Konstrukce suché výstavby | [5 empty] | 0
| 771 - Podlahy z dlaždic | [5 empty] | 0
| 781 - Dokončovací práce - obklady | [5 empty] | 0
| 783 - Dokončovací práce - nátěry | [5 empty] | 0
| 784 - Dokončovací práce - malby a tapety | [5 empty] | 0
SOUPIS PRACÍ
Stavba:
Stavební úpravy šaten a navazujících prostor TJ Milín č.p.319
Objekt:
08 - 1.08 Sprchy hosté 1
Místo: | [5 empty] | Datum: | 16. 8. 2021
Zadavatel: |  |  | Obec Milín, 11. května 27, 262 31 Milín |  |  | Projektant: | Ing. Jan hašek, Kamenická 832, 262 72 Březnice
Uchazeč: |  |  | Vyplň údaj |  |  | Zpracovatel: | Ing. Jitka Dupalová
PČ | Typ | Kód | Popis | MJ | Množství | J.cena [CZK] | Cena celkem [CZK] | Cenová soustava |  | DPH | J. Nh [h] | Nh celkem [h] | J. hmotnost [t] | Hmotnost celkem [t] | J. suť [t] | Suť Celkem [t]
Náklady soupisu celkem | [6 empty] | 0 |  |  |  |  | 0 |  | 6.5438 |  | 4.0144 |  | D | -1 | [14 empty] | 0
| D | HSV | Práce a dodávky HSV |  |  |  | 0 |  |  |  |  | 0 |  | 6.0221 |  | 3.618 | 1 | D | 0 |  |  |  | ROZPOCET | [10 empty] | 0
| D | 1 | Zemní práce |  |  |  | 0 |  |  |  |  | 0 |  | 0 |  | 0 | 1 | D | 1 |  |  |  | ROZPOCET | [10 empty] | 0
1 | K | 122111101 | Odkopávky a prokopávky v hornině třídy těžitelnosti I, skupiny 1 a 2 ručně | m3 | 2.01 |  | 0 |  |  | základní |  | 0 | 0 | 0 | 0 | 0 | 4 | K | 2 |  |  |  | ROZPOCET |  |  |  |  | 0 | 0 | 0 | 0 | 0 | 1 | 0 | 4 | 1174065124
| VV | zp | plpodl*0,2 |  | 2.01 | [12 empty] | VV | 2 | 2 | True | 1 | ROZPOCET
2 | K | 162211311 | Vodorovné přemístění výkopku z horniny třídy těžitelnosti I, skupiny 1 až 3 stavebním kolečkem do 10 m | m3 | 2.01 |  | 0 |  |  | základní |  | 0 | 0 | 0 | 0 | 0 | 4 | K | 2 |  |  |  | ROZPOCET |  |  |  |  | 0 | 0 | 0 | 0 | 0 | 1 | 0 | 4 | 57731005
| VV |  | zp |  | 2.01 | [12 empty] | VV | 2 | 2 | True | 1 | ROZPOCET
3 | K | 162211319 | Příplatek k vodorovnému přemístění výkopku z horniny třídy těžitelnosti I, skupiny 1 až 3 stavebním kolečkem ZKD 10 m | m3 | 2.01 |  | 0 |  |  | základní |  | 0 | 0 | 0 | 0 | 0 | 4 | K | 2 |  |  |  | ROZPOCET |  |  |  |  | 0 | 0 | 0 | 0 | 0 | 1 | 0 | 4 | -1356356995
| VV |  | zp |  | 2.01 | [12 empty] | VV | 2 | 2 | True | 1 | ROZPOCET
4 | K | 162751117 | Vodorovné přemístění do 10000 m výkopku/sypaniny z horniny třídy těžitelnosti I, skupiny 1 až 3 | m3 | 2.01 |  | 0 |  |  | základní |  | 0 | 0 | 0 | 0 | 0 | 4 | K | 2 |  |  |  | ROZPOCET |  |  |  |  | 0 | 0 | 0 | 0 | 0 | 1 | 0 | 4 | -2001542205
| VV |  | zp |  | 2.01 | [12 empty] | VV | 2 | 2 | True | 1 | ROZPOCET
5 | K | 171201221 | Poplatek za uložení na skládce (skládkovné) zeminy a kamení | t | 3.216 |  | 0 |  |  | základní |  | 0 | 0 | 0 | 0 | 0 | 4 | K | 2 |  |  |  | ROZPOCET |  |  |  |  | 0 | 0 | 0 | 0 | 0 | 1 | 0 | 4 | 1520093152
| VV |  | zp |  | 2.01 | [12 empty] | VV | 2 | 2 | True | 1 | ROZPOCET
| VV |  | 2,01*1,6 'Přepočtené koeficientem množství |  | 3.216 | [12 empty] | VV | 2 | 2 | False | 1 | ROZPOCET
6 | K | 171251201 | Uložení sypaniny na skládky nebo meziskládky | m3 | 2.01 |  | 0 |  |  | základní |  | 0 | 0 | 0 | 0 | 0 | 4 | K | 2 |  |  |  | ROZPOCET |  |  |  |  | 0 | 0 | 0 | 0 | 0 | 1 | 0 | 4 | 1095066275
| VV |  | zp |  | 2.01 | [12 empty] | VV | 2 | 2 | True | 1 | ROZPOCET
| D | 3 | Svislé a kompletní konstrukce |  |  |  | 0 |  |  |  |  | 0 |  | 0 |  | 0 | 1 | D | 1 |  |  |  | ROZPOCET | [10 empty] | 0
| D | 6 | Úpravy povrchů, podlahy a osazování výplní |  |  |  | 0 |  |  |  |  | 0 |  | 6.0204 |  | 0 | 1 | D | 1 |  |  |  | ROZPOCET | [10 empty] | 0
7 | K | 611142001 | Potažení vnitřních stropů sklovláknitým pletivem vtlačeným do tenkovrstvé hmoty | m2 | 2.68 |  | 0 |  |  | základní |  | 0 | 0.00438 | 0.011738 | 0 | 0 | 4 | K | 2 |  |  |  | ROZPOCET |  |  |  |  | 0 | 0 | 0 | 0 | 0 | 1 | 0 | 4 | 1955090791
| VV | pltrh | 2*3,35*0,4 |  | 2.68 | [12 empty] | VV | 2 | 2 | True | 1 | ROZPOCET
8 | K | 611311131 | Potažení vnitřních rovných stropů vápenným štukem tloušťky do 3 mm | m2 | 2.01 |  | 0 |  |  | základní |  | 0 | 0.003 | 0.00603 | 0 | 0 | 4 | K | 2 |  |  |  | ROZPOCET |  |  |  |  | 0 | 0 | 0 | 0 | 0 | 1 | 0 | 4 | -1249674082
| VV |  | plpodl-kazet |  | 2.01 | [12 empty] | VV | 2 | 2 | True | 1 | ROZPOCET
9 | K | 612142001 | Potažení vnitřních stěn sklovláknitým pletivem vtlačeným do tenkovrstvé hmoty | m2 | 0.96 |  | 0 |  |  | základní |  | 0 | 0.00438 | 0.0042048 | 0 | 0 | 4 | K | 2 |  |  |  | ROZPOCET |  |  |  |  | 0 | 0 | 0 | 0 | 0 | 1 | 0 | 4 | 1462933518
| VV |  | (0,8+2*2)*0,2"kolem nových zárubní" |  | 0.96 | [12 empty] | VV | 2 | 2 | True | 1 | ROZPOCET
10 | K | 612311131 | Potažení vnitřních stěn vápenným štukem tloušťky do 3 mm | m2 | 5.12 |  | 0 |  |  | základní |  | 0 | 0.003 | 0.01536 | 0 | 0 | 4 | K | 2 |  |  |  | ROZPOCET |  |  |  |  | 0 | 0 | 0 | 0 | 0 | 1 | 0 | 4 | -416697512
| VV | plostěn | (3,35+3)*2*3-plotv-(3,35+3)*2*2-0,8*2 |  | 5.12 | [12 empty] | VV | 2 | 2 | True | 1 | ROZPOCET
11 | K | 612321121 | Vápenocementová omítka hladká jednovrstvá vnitřních stěn nanášená ručně | m2 | 1.32 |  | 0 |  |  | základní |  | 0 | 0.0154 | 0.020328 | 0 | 0 | 4 | K | 2 |  |  |  | ROZPOCET |  |  |  |  | 0 | 0 | 0 | 0 | 0 | 1 | 0 | 4 | -1313818141
| VV |  | 3,35*0,8-0,8*0,85*2 |  | 1.32 | [12 empty] | VV | 2 | 2 | True | 0 | ROZPOCET
| VV |  | Součet |  | 1.32 | [12 empty] | VV | 2 | 4 | True | 1 | ROZPOCET
12 | K | 612325411 | Oprava vnitřní vápenocementové hladké omítky stěn | m2 | 0.96 |  | 0 |  |  | základní |  | 0 | 0.0052 | 0.004992 | 0 | 0 | 4 | K | 2 |  |  |  | ROZPOCET |  |  |  |  | 0 | 0 | 0 | 0 | 0 | 1 | 0 | 4 | 549024220
| VV |  | (0,8+2*2)*0,2"kolem nových zárubní" |  | 0.96 | [12 empty] | VV | 2 | 2 | True | 0 | ROZPOCET
| VV |  | Součet |  | 0.96 | [12 empty] | VV | 2 | 4 | True | 1 | ROZPOCET
13 | K | 619991001 | Zakrytí podlah fólií přilepenou lepící páskou | m2 | 10.05 |  | 0 |  |  | základní |  | 0 | 0 | 0 | 0 | 0 | 4 | K | 2 |  |  |  | ROZPOCET |  |  |  |  | 0 | 0 | 0 | 0 | 0 | 1 | 0 | 4 | 792722067
| VV | plpodl | 3,35*3 |  | 10.05 | [12 empty] | VV | 2 | 2 | True | 1 | ROZPOCET
14 | K | 619991011 | Obalení konstrukcí a prvků fólií přilepenou lepící páskou | m2 | 5.98 |  | 0 |  |  | základní |  | 0 | 0 | 0 | 0 | 0 | 4 | K | 2 |  |  |  | ROZPOCET |  |  |  |  | 0 | 0 | 0 | 0 | 0 | 1 | 0 | 4 | 1094929652
| VV |  | plotv |  | 5.98 | [12 empty] | VV | 2 | 2 | True | 1 | ROZPOCET
15 | K | 631311116 | Mazanina tl do 80 mm z betonu prostého bez zvýšených nároků na prostředí tř. C 25/30 | m3 | 0.603 |  | 0 |  |  | základní |  | 0 | 2.4533 | 1.4793 | 0 | 0 | 4 | K | 2 |  |  |  | ROZPOCET |  |  |  |  | 0 | 0 | 0 | 0 | 0 | 1 | 0 | 4 | -743180973
| VV | betpot | plpodl*0,06 |  | 0.603 | [12 empty] | VV | 2 | 2 | True | 1 | ROZPOCET
16 | K | 631311124 | Mazanina tl do 120 mm z betonu prostého bez zvýšených nároků na prostředí tř. C 20/25 | m3 | 1.005 |  | 0 |  |  | základní |  | 0 | 2.2563 | 2.2676 | 0 | 0 | 4 | K | 2 |  |  |  | ROZPOCET |  |  |  |  | 0 | 0 | 0 | 0 | 0 | 1 | 0 | 4 | 1938320936
| VV | betmaz | plpodl*0,1 |  | 1.005 | [12 empty] | VV | 2 | 2 | True | 1 | ROZPOCET
17 | K | 631319173 | Příplatek k mazanině tl do 120 mm za stržení povrchu spodní vrstvy před vložením výztuže | m3 | 1.005 |  | 0 |  |  | základní |  | 0 | 0 | 0 | 0 | 0 | 4 | K | 2 |  |  |  | ROZPOCET |  |  |  |  | 0 | 0 | 0 | 0 | 0 | 1 | 0 | 4 | -532074617
| VV |  | betmaz |  | 1.005 | [12 empty] | VV | 2 | 2 | True | 1 | ROZPOCET
18 | K | 631319231 | Příplatek k mazaninám za přidání skleněných vláken pro objemové vyztužení 0,6 kg/m3 | m3 | 0.603 |  | 0 |  |  | základní |  | 0 | 0.00061 | 0.00036783 | 0 | 0 | 4 | K | 2 |  |  |  | ROZPOCET |  |  |  |  | 0 | 0 | 0 | 0 | 0 | 1 | 0 | 4 | 117670578
| VV |  | betpot |  | 0.603 | [12 empty] | VV | 2 | 2 | True | 1 | ROZPOCET
19 | K | 631362021 | Výztuž mazanin svařovanými sítěmi Kari | t | 0.037 |  | 0 |  |  | základní |  | 0 | 1.0628 | 0.039322 | 0 | 0 | 4 | K | 2 |  |  |  | ROZPOCET |  |  |  |  | 0 | 0 | 0 | 0 | 0 | 1 | 0 | 4 | 1594830420
| VV |  | plpodl*3,03*1,1*1,1/1000 |  | 0.037 | [12 empty] | VV | 2 | 2 | True | 1 | ROZPOCET
20 | K | 634112123 | Obvodová dilatace podlahovým páskem z pěnového PE s fólií mezi stěnou a mazaninou nebo potěrem v 80 mm | m | 12.7 |  | 0 |  |  | základní |  | 0 | 2e-05 | 0.000254 | 0 | 0 | 4 | K | 2 |  |  |  | ROZPOCET |  |  |  |  | 0 | 0 | 0 | 0 | 0 | 1 | 0 | 4 | 288340648
| VV |  | obvod |  | 12.7 | [12 empty] | VV | 2 | 2 | True | 1 | ROZPOCET
21 | K | 635111242 | Násyp pod podlahy z hrubého kameniva 16-32 se zhutněním | m3 | 1.005 |  | 0 |  |  | základní |  | 0 | 2.16 | 2.1708 | 0 | 0 | 4 | K | 2 |  |  |  | ROZPOCET |  |  |  |  | 0 | 0 | 0 | 0 | 0 | 1 | 0 | 4 | 1091520791
| VV |  | plpodl*0,1 |  | 1.005 | [12 empty] | VV | 2 | 2 | True | 1 | ROZPOCET
| D | 9 | Ostatní konstrukce a práce, bourání |  |  |  | 0 |  |  |  |  | 0 |  | 0.0017085 |  | 3.618 | 1 | D | 1 |  |  |  | ROZPOCET | [10 empty] | 0
22 | K | 949101111 | Lešení pomocné pro objekty pozemních staveb s lešeňovou podlahou v do 1,9 m zatížení do 150 kg/m2 | m2 | 10.05 |  | 0 |  |  | základní |  | 0 | 0.00013 | 0.0013065 | 0 | 0 | 4 | K | 2 |  |  |  | ROZPOCET |  |  |  |  | 0 | 0 | 0 | 0 | 0 | 1 | 0 | 4 | -18210861
| VV |  | plpodl |  | 10.05 | [12 empty] | VV | 2 | 2 | True | 1 | ROZPOCET
23 | K | 952901111 | Vyčištění budov bytové a občanské výstavby při výšce podlaží do 4 m | m2 | 10.05 |  | 0 |  |  | základní |  | 0 | 4e-05 | 0.000402 | 0 | 0 | 4 | K | 2 |  |  |  | ROZPOCET |  |  |  |  | 0 | 0 | 0 | 0 | 0 | 1 | 0 | 4 | -934982118
| VV |  | plpodl |  | 10.05 | [12 empty] | VV | 2 | 2 | True | 1 | ROZPOCET
24 | K | 965042141 | Bourání podkladů pod dlažby nebo mazanin betonových nebo z litého asfaltu tl do 100 mm pl přes 4 m2 | m3 | 1.005 |  | 0 |  |  | základní |  | 0 | 0 | 0 | 2.2 | 2.211 | 4 | K | 2 |  |  |  | ROZPOCET |  |  |  |  | 0 | 0 | 0 | 0 | 0 | 1 | 0 | 4 | -886419877
| VV |  | plpodl*0,1 |  | 1.005 | [12 empty] | VV | 2 | 2 | True | 1 | ROZPOCET
25 | K | 965082933 | Odstranění násypů pod podlahami tl do 200 mm pl přes 2 m2 | m3 | 1.005 |  | 0 |  |  | základní |  | 0 | 0 | 0 | 1.4 | 1.407 | 4 | K | 2 |  |  |  | ROZPOCET |  |  |  |  | 0 | 0 | 0 | 0 | 0 | 1 | 0 | 4 | 668290828
| VV |  | plpodl*0,1 |  | 1.005 | [12 empty] | VV | 2 | 2 | True | 1 | ROZPOCET
| D | 997 | Přesun sutě |  |  |  | 0 |  |  |  |  | 0 |  | 0 |  | 0 | 1 | D | 1 |  |  |  | ROZPOCET | [10 empty] | 0
26 | K | 997002611 | Nakládání suti a vybouraných hmot | t | 4.014 |  | 0 |  |  | základní |  | 0 | 0 | 0 | 0 | 0 | 4 | K | 2 |  |  |  | ROZPOCET |  |  |  |  | 0 | 0 | 0 | 0 | 0 | 1 | 0 | 4 | 1967172177
27 | K | 997013111.1 | Vnitrostaveništní doprava suti a vybouraných hmot | t | 4.014 |  | 0 |  |  | základní |  | 0 | 0 | 0 | 0 | 0 | 4 | K | 2 |  |  |  | ROZPOCET |  |  |  |  | 0 | 0 | 0 | 0 | 0 | 1 | 0 | 4 | -2033405037
28 | K | 997013501 | Odvoz suti a vybouraných hmot na skládku nebo meziskládku do 1 km se složením | t | 4.014 |  | 0 |  |  | základní |  | 0 | 0 | 0 | 0 | 0 | 4 | K | 2 |  |  |  | ROZPOCET |  |  |  |  | 0 | 0 | 0 | 0 | 0 | 1 | 0 | 4 | -1317702471
29 | K | 997013509 | Příplatek k odvozu suti a vybouraných hmot na skládku ZKD 1 km přes 1 km | t | 36.126 |  | 0 |  |  | základní |  | 0 | 0 | 0 | 0 | 0 | 4 | K | 2 |  |  |  | ROZPOCET |  |  |  |  | 0 | 0 | 0 | 0 | 0 | 1 | 0 | 4 | -1716226940
| VV |  | 4,014*9 'Přepočtené koeficientem množství |  | 36.126 | [12 empty] | VV | 2 | 2 | False | 1 | ROZPOCET
30 | K | 997013601 | Poplatek za uložení na skládce (skládkovné) stavebního odpadu betonového kód odpadu 17 01 01 | t | 2.211 |  | 0 |  |  | základní |  | 0 | 0 | 0 | 0 | 0 | 4 | K | 2 |  |  |  | ROZPOCET |  |  |  |  | 0 | 0 | 0 | 0 | 0 | 1 | 0 | 4 | -1390062143
| VV |  | 2,211 |  | 2.211 | [12 empty] | VV | 2 | 2 | True | 1 | ROZPOCET
31 | K | 997013631 | Poplatek za uložení na skládce (skládkovné) stavebního odpadu směsného kód odpadu 17 09 04 | t | 0.356 |  | 0 |  |  | základní |  | 0 | 0 | 0 | 0 | 0 | 4 | K | 2 |  |  |  | ROZPOCET |  |  |  |  | 0 | 0 | 0 | 0 | 0 | 1 | 0 | 4 | 894600003
| VV |  | 4,014-2,211-1,407-0,04 |  | 0.356 | [12 empty] | VV | 2 | 2 | True | 1 | ROZPOCET
32 | K | 997013655 | Poplatek za uložení na skládce (skládkovné) zeminy a kamení kód odpadu 17 05 04 | t | 1.407 |  | 0 |  |  | základní |  | 0 | 0 | 0 | 0 | 0 | 4 | K | 2 |  |  |  | ROZPOCET |  |  |  |  | 0 | 0 | 0 | 0 | 0 | 1 | 0 | 4 | -90043336
| VV |  | 1,407 |  | 1.407 | [12 empty] | VV | 2 | 2 | True | 1 | ROZPOCET
33 | K | 997013814 | Poplatek za uložení na skládce (skládkovné) stavebního odpadu izolací kód odpadu 17 06 04 | t | 0.04 |  | 0 |  |  | základní |  | 0 | 0 | 0 | 0 | 0 | 4 | K | 2 |  |  |  | ROZPOCET |  |  |  |  | 0 | 0 | 0 | 0 | 0 | 1 | 0 | 4 | 292766239
| VV |  | 0,04 |  | 0.04 | [12 empty] | VV | 2 | 2 | True | 1 | ROZPOCET
| D | 998 | Přesun hmot |  |  |  | 0 |  |  |  |  | 0 |  | 0 |  | 0 | 1 | D | 1 |  |  |  | ROZPOCET | [10 empty] | 0
34 | K | 998011002 | Přesun hmot pro budovy zděné v do 12 m | t | 6.022 |  | 0 |  |  | základní |  | 0 | 0 | 0 | 0 | 0 | 4 | K | 2 |  |  |  | ROZPOCET |  |  |  |  | 0 | 0 | 0 | 0 | 0 | 1 | 0 | 4 | 1129378296
| D | PSV | Práce a dodávky PSV |  |  |  | 0 |  |  |  |  | 0 |  | 0.52177 |  | 0.39644 | 2 | D | 0 |  |  |  | ROZPOCET | [10 empty] | 0
| D | 711 | Izolace proti vodě, vlhkosti a plynům |  |  |  | 0 |  |  |  |  | 0 |  | 0.086448 |  | 0.0402 | 2 | D | 1 |  |  |  | ROZPOCET | [10 empty] | 0
35 | K | 711111001 | Provedení izolace proti zemní vlhkosti vodorovné za studena nátěrem penetračním | m2 | 10.05 |  | 0 |  |  | základní |  | 0 | 0 | 0 | 0 | 0 | 16 | K | 2 |  |  |  | ROZPOCET |  |  |  |  | 0 | 0 | 0 | 0 | 0 | 1 | 0 | 16 | 328693201
| VV |  | plpodl |  | 10.05 | [12 empty] | VV | 2 | 2 | True | 1 | ROZPOCET
36 | M | 11163150 | lak penetrační asfaltový | t | 0.003 |  | 0 |  |  | základní |  | 0 | 1 | 0.003 | 0 | 0 | 32 | M | 2 |  |  |  | ROZPOCET |  |  |  |  | 0 | 0 | 0 | 0 | 0 | 1 | 0 | 16 | -80183416
| VV |  | 10,05*0,0003 'Přepočtené koeficientem množství |  | 0.003 | [12 empty] | VV | 2 | 2 | False | 1 | ROZPOCET
37 | K | 711112001 | Provedení izolace proti zemní vlhkosti svislé za studena nátěrem penetračním | m2 | 2.54 |  | 0 |  |  | základní |  | 0 | 0 | 0 | 0 | 0 | 16 | K | 2 |  |  |  | ROZPOCET |  |  |  |  | 0 | 0 | 0 | 0 | 0 | 1 | 0 | 16 | -554567858
| VV |  | obvod*0,2 |  | 2.54 | [12 empty] | VV | 2 | 2 | True | 1 | ROZPOCET
38 | M | 11163150 | lak penetrační asfaltový | t | 0.001 |  | 0 |  |  | základní |  | 0 | 1 | 0.001 | 0 | 0 | 32 | M | 2 |  |  |  | ROZPOCET |  |  |  |  | 0 | 0 | 0 | 0 | 0 | 1 | 0 | 16 | -74847729
| VV |  | 2,54*0,00035 'Přepočtené koeficientem množství |  | 0.001 | [12 empty] | VV | 2 | 2 | False | 1 | ROZPOCET
39 | K | 711131811 | Odstranění izolace proti zemní vlhkosti vodorovné | m2 | 10.05 |  | 0 |  |  | základní |  | 0 | 0 | 0 | 0.004 | 0.0402 | 16 | K | 2 |  |  |  | ROZPOCET |  |  |  |  | 0 | 0 | 0 | 0 | 0 | 1 | 0 | 16 | -1570503041
| VV |  | plpodl |  | 10.05 | [12 empty] | VV | 2 | 2 | True | 1 | ROZPOCET
40 | K | 711141559 | Provedení izolace proti zemní vlhkosti pásy přitavením vodorovné NAIP | m2 | 10.05 |  | 0 |  |  | základní |  | 0 | 0.0004 | 0.00402 | 0 | 0 | 16 | K | 2 |  |  |  | ROZPOCET |  |  |  |  | 0 | 0 | 0 | 0 | 0 | 1 | 0 | 16 | -148886837
| VV |  | plpodl |  | 10.05 | [12 empty] | VV | 2 | 2 | True | 1 | ROZPOCET
41 | M | 62855001 | pás asfaltový natavitelný modifikovaný SBS tl 4,0mm s vložkou z polyesterové rohože a spalitelnou PE fólií | m2 | 11.558 |  | 0 |  |  | základní |  | 0 | 0.0053 | 0.061257 | 0 | 0 | 32 | M | 2 |  |  |  | ROZPOCET |  |  |  |  | 0 | 0 | 0 | 0 | 0 | 1 | 0 | 16 | 96583425
| VV |  | 10,05*1,15 'Přepočtené koeficientem množství |  | 11.558 | [12 empty] | VV | 2 | 2 | False | 1 | ROZPOCET
42 | K | 711142559 | Provedení izolace proti zemní vlhkosti pásy přitavením svislé NAIP | m2 | 2.54 |  | 0 |  |  | základní |  | 0 | 0.0004 | 0.001016 | 0 | 0 | 16 | K | 2 |  |  |  | ROZPOCET |  |  |  |  | 0 | 0 | 0 | 0 | 0 | 1 | 0 | 16 | 518796406
| VV |  | obvod*0,2 |  | 2.54 | [12 empty] | VV | 2 | 2 | True | 1 | ROZPOCET
43 | M | 62855001 | pás asfaltový natavitelný modifikovaný SBS tl 4,0mm s vložkou z polyesterové rohože a spalitelnou PE fólií | m2 | 3.048 |  | 0 |  |  | základní |  | 0 | 0.0053 | 0.016154 | 0 | 0 | 32 | M | 2 |  |  |  | ROZPOCET |  |  |  |  | 0 | 0 | 0 | 0 | 0 | 1 | 0 | 16 | -982244530
| VV |  | 2,54*1,2 'Přepočtené koeficientem množství |  | 3.048 | [12 empty] | VV | 2 | 2 | False | 1 | ROZPOCET
44 | K | 998711201 | Přesun hmot procentní pro izolace proti vodě, vlhkosti a plynům v objektech v do 6 m | % |  |  | 0 |  |  | základní |  | 0 | 0 | 0 | 0 | 0 | 16 | K | 2 |  |  |  | ROZPOCET |  |  |  |  | 0 | 0 | 0 | 0 | 0 | 1 | 0 | 16 | -1264116337
| D | 713 | Izolace tepelné |  |  |  | 0 |  |  |  |  | 0 |  | 0.041707 |  | 0 | 2 | D | 1 |  |  |  | ROZPOCET | [10 empty] | 0
45 | K | 713121121 | Montáž izolace tepelné podlah volně kladenými rohožemi, pásy, dílci, deskami 2 vrstvy | m2 | 10.05 |  | 0 |  |  | základní |  | 0 | 0 | 0 | 0 | 0 | 16 | K | 2 |  |  |  | ROZPOCET |  |  |  |  | 0 | 0 | 0 | 0 | 0 | 1 | 0 | 16 | 1099320354
| VV |  | plpodl |  | 10.05 | [12 empty] | VV | 2 | 2 | True | 1 | ROZPOCET
46 | M | 28375910 | deska EPS GREY 150 tl 60mm | m2 | 20.502 |  | 0 |  |  | základní |  | 0 | 0.0018 | 0.036904 | 0 | 0 | 32 | M | 2 |  |  |  | ROZPOCET |  |  |  |  | 0 | 0 | 0 | 0 | 0 | 1 | 0 | 16 | 1651225912
| VV |  | 10,05*2,04 'Přepočtené koeficientem množství |  | 20.502 | [12 empty] | VV | 2 | 2 | False | 1 | ROZPOCET
47 | K | 713141212 | Mezera mezi tepizol a stěnou vyplněna PUR pěnou | m | 12.7 |  | 0 |  |  | základní |  | 0 | 3e-05 | 0.000381 | 0 | 0 | 16 | K | 2 |  |  |  | ROZPOCET |  |  |  |  | 0 | 0 | 0 | 0 | 0 | 1 | 0 | 16 | -713909207
| VV |  | obvod |  | 12.7 | [12 empty] | VV | 2 | 2 | True | 1 | ROZPOCET
48 | K | 713191132 | Montáž izolace tepelné podlah, stropů vrchem nebo střech překrytí separační fólií z PE | m2 | 10.05 |  | 0 |  |  | základní |  | 0 | 0 | 0 | 0 | 0 | 16 | K | 2 |  |  |  | ROZPOCET |  |  |  |  | 0 | 0 | 0 | 0 | 0 | 1 | 0 | 16 | 788988905
| VV |  | plpodl |  | 10.05 | [12 empty] | VV | 2 | 2 | True | 1 | ROZPOCET
49 | M | 28323053 | fólie PE separační podlahová oddělující tepelnou izolaci | m2 | 11.055 |  | 0 |  |  | základní |  | 0 | 0.0004 | 0.004422 | 0 | 0 | 32 | M | 2 |  |  |  | ROZPOCET |  |  |  |  | 0 | 0 | 0 | 0 | 0 | 1 | 0 | 16 | -1932864888
| VV |  | 10,05*1,1 'Přepočtené koeficientem množství |  | 11.055 | [12 empty] | VV | 2 | 2 | False | 1 | ROZPOCET
50 | K | 998713201 | Přesun hmot procentní pro izolace tepelné v objektech v do 6 m | % |  |  | 0 |  |  | základní |  | 0 | 0 | 0 | 0 | 0 | 16 | K | 2 |  |  |  | ROZPOCET |  |  |  |  | 0 | 0 | 0 | 0 | 0 | 1 | 0 | 16 | -619382251
| D | 763 | Konstrukce suché výstavby |  |  |  | 0 |  |  |  |  | 0 |  | 0.086949 |  | 0 | 2 | D | 1 |  |  |  | ROZPOCET | [10 empty] | 0
51 | K | 763131714 | SDK kce základní penetrační nátěr | m2 | 0.838 |  | 0 |  |  | základní |  | 0 | 0.0001 | 8.38e-05 | 0 | 0 | 16 | K | 2 |  |  |  | ROZPOCET |  |  |  |  | 0 | 0 | 0 | 0 | 0 | 1 | 0 | 16 | 896830755
| VV |  | novsdk |  | 0.838 | [12 empty] | VV | 2 | 2 | True | 1 | ROZPOCET
52 | K | 763135101 | Montáž SDK kazetového podhledu z kazet 600x600 mm na zavěšenou viditelnou nosnou konstrukci | m2 | 8.04 |  | 0 |  |  | základní |  | 0 | 0.00125 | 0.01005 | 0 | 0 | 16 | K | 2 |  |  |  | ROZPOCET |  |  |  |  | 0 | 0 | 0 | 0 | 0 | 1 | 0 | 16 | 987941527
| VV | kazet | 3,35*2,4 |  | 8.04 | [12 empty] | VV | 2 | 2 | True | 1 | ROZPOCET
53 | M | 59030570 | podhled kazetový bez děrování viditelný rastr tl 10mm 600x600mm | m2 | 8.442 |  | 0 |  |  | základní |  | 0 | 0.008 | 0.067536 | 0 | 0 | 32 | M | 2 |  |  |  | ROZPOCET |  |  |  |  | 0 | 0 | 0 | 0 | 0 | 1 | 0 | 16 | -1080741129
| VV |  | 8,04*1,05 'Přepočtené koeficientem množství |  | 8.442 | [12 empty] | VV | 2 | 2 | False | 1 | ROZPOCET
54 | K | 763164791 | Montáž SDK obkladu kcí jednoduché opláštění | m2 | 0.838 |  | 0 |  |  | základní |  | 0 | 0.00072 | 0.00060336 | 0 | 0 | 16 | K | 2 |  |  |  | ROZPOCET |  |  |  |  | 0 | 0 | 0 | 0 | 0 | 1 | 0 | 16 | -1048708306
| VV | novsdk | 3,35*0,25 |  | 0.838 | [12 empty] | VV | 2 | 2 | True | 1 | ROZPOCET
55 | M | 59030021 | deska SDK A tl 12,5mm | m2 | 0.964 |  | 0 |  |  | základní |  | 0 | 0.009 | 0.008676 | 0 | 0 | 32 | M | 2 |  |  |  | ROZPOCET |  |  |  |  | 0 | 0 | 0 | 0 | 0 | 1 | 0 | 16 | -115092611
| VV |  | 0,838*1,15 'Přepočtené koeficientem množství |  | 0.964 | [12 empty] | VV | 2 | 2 | False | 1 | ROZPOCET
56 | K | 998763402 | Přesun hmot procentní pro sádrokartonové konstrukce v objektech v do 12 m | % |  |  | 0 |  |  | základní |  | 0 | 0 | 0 | 0 | 0 | 16 | K | 2 |  |  |  | ROZPOCET |  |  |  |  | 0 | 0 | 0 | 0 | 0 | 1 | 0 | 16 | -1556867873
| D | 771 | Podlahy z dlaždic |  |  |  | 0 |  |  |  |  | 0 |  | 0.30276 |  | 0.35476 | 2 | D | 1 |  |  |  | ROZPOCET | [10 empty] | 0
57 | K | 771121011 | Nátěr penetrační na podlahu | m2 | 10.05 |  | 0 |  |  | základní |  | 0 | 0.0003 | 0.003015 | 0 | 0 | 16 | K | 2 |  |  |  | ROZPOCET |  |  |  |  | 0 | 0 | 0 | 0 | 0 | 1 | 0 | 16 | 1220822754
| VV |  | plpodl |  | 10.05 | [12 empty] | VV | 2 | 2 | True | 1 | ROZPOCET
58 | K | 771573810 | Demontáž podlah z dlaždic keramických lepených | m2 | 10.05 |  | 0 |  |  | základní |  | 0 | 0 | 0 | 0.0353 | 0.35476 | 16 | K | 2 |  |  |  | ROZPOCET |  |  |  |  | 0 | 0 | 0 | 0 | 0 | 1 | 0 | 16 | -1831095349
| VV |  | plpodl |  | 10.05 | [12 empty] | VV | 2 | 2 | True | 1 | ROZPOCET
59 | K | 771574263 | Montáž podlah keramických pro mechanické zatížení protiskluzných lepených flexibilním lepidlem do 12 ks/m2 | m2 | 10.05 |  | 0 |  |  | základní |  | 0 | 0.00689 | 0.069245 | 0 | 0 | 16 | K | 2 |  |  |  | ROZPOCET |  |  |  |  | 0 | 0 | 0 | 0 | 0 | 1 | 0 | 16 | 912484080
| VV |  | plpodl |  | 10.05 | [12 empty] | VV | 2 | 2 | True | 1 | ROZPOCET
60 | M | 59761409 | dlažba keramická slinutá protiskluzná do interiéru i exteriéru pro vysoké mechanické namáhání přes 9 do 12ks/m2 R11B | m2 | 11.055 |  | 0 |  |  | základní |  | 0 | 0.0192 | 0.21226 | 0 | 0 | 32 | M | 2 |  |  |  | ROZPOCET |  |  |  |  | 0 | 0 | 0 | 0 | 0 | 1 | 0 | 16 | -2046603205
| VV |  | 10,05*1,1 'Přepočtené koeficientem množství |  | 11.055 | [12 empty] | VV | 2 | 2 | False | 1 | ROZPOCET
61 | K | 771591112 | Izolace pod dlažbu nátěrem nebo stěrkou ve dvou vrstvách | m2 | 10.05 |  | 0 |  |  | základní |  | 0 | 0.0015 | 0.015075 | 0 | 0 | 16 | K | 2 |  |  |  | ROZPOCET |  |  |  |  | 0 | 0 | 0 | 0 | 0 | 1 | 0 | 16 | -474620517
| VV |  | plpodl |  | 10.05 | [12 empty] | VV | 2 | 2 | True | 1 | ROZPOCET
62 | K | 771591117 | Spárování tmelem na bázi MS polymerů | m | 12.7 |  | 0 |  |  | základní |  | 0 | 0.00012 | 0.001524 | 0 | 0 | 16 | K | 2 |  |  |  | ROZPOCET |  |  |  |  | 0 | 0 | 0 | 0 | 0 | 1 | 0 | 16 | -452967999
| VV | obvod | (3,35+3)*2 |  | 12.7 | [12 empty] | VV | 2 | 2 | True | 1 | ROZPOCET
63 | K | 771591185 | Podlahy pracnější řezání keramických dlaždic rovné | kus | 9 |  | 0 |  |  | základní |  | 0 | 0 | 0 | 0 | 0 | 16 | K | 2 |  |  |  | ROZPOCET |  |  |  |  | 0 | 0 | 0 | 0 | 0 | 1 | 0 | 16 | 1937272304
| VV |  | 6*1,5 |  | 9 | [12 empty] | VV | 2 | 2 | True | 1 | ROZPOCET
64 | K | 771591483 | Montáž lišty | m | 3 |  | 0 |  |  | základní |  | 0 | 0 | 0 | 0 | 0 | 16 | K | 2 |  |  |  | ROZPOCET |  |  |  |  | 0 | 0 | 0 | 0 | 0 | 1 | 0 | 16 | 922359306
| VV |  | 3 |  | 3 | [12 empty] | VV | 2 | 2 | True | 1 | ROZPOCET
65 | M | 69334041 | Přetoková lišta nerez | m | 3.3 |  | 0 |  |  | základní |  | 0 | 0.0005 | 0.00165 | 0 | 0 | 32 | M | 2 |  |  |  | ROZPOCET |  |  |  |  | 0 | 0 | 0 | 0 | 0 | 1 | 0 | 16 | 750353571
| VV |  | 3 |  | 3 | [12 empty] | VV | 2 | 2 | True | 1 | ROZPOCET
| VV |  | 3*1,1 'Přepočtené koeficientem množství |  | 3.3 | [12 empty] | VV | 2 | 2 | False | 1 | ROZPOCET
66 | K | 998771202 | Přesun hmot procentní pro podlahy z dlaždic v objektech v do 12 m | % |  |  | 0 |  |  | základní |  | 0 | 0 | 0 | 0 | 0 | 16 | K | 2 |  |  |  | ROZPOCET |  |  |  |  | 0 | 0 | 0 | 0 | 0 | 1 | 0 | 16 | 2073343325
| D | 781 | Dokončovací práce - obklady |  |  |  | 0 |  |  |  |  | 0 |  | 0 |  | 0 | 2 | D | 1 |  |  |  | ROZPOCET | [10 empty] | 0
67 | K | 781495143 | Průnik obkladem kruhový přes DN 90 | kus | 10 |  | 0 |  |  | základní |  | 0 | 0 | 0 | 0 | 0 | 16 | K | 2 |  |  |  | ROZPOCET |  |  |  |  | 0 | 0 | 0 | 0 | 0 | 1 | 0 | 16 | -986063508
68 | K | 998781201 | Přesun hmot procentní pro obklady keramické v objektech v do 6 m | % |  |  | 0 |  |  | základní |  | 0 | 0 | 0 | 0 | 0 | 16 | K | 2 |  |  |  | ROZPOCET |  |  |  |  | 0 | 0 | 0 | 0 | 0 | 1 | 0 | 16 | -397910193
| D | 783 | Dokončovací práce - nátěry |  |  |  | 0 |  |  |  |  | 0 |  | 7.13e-05 |  | 0.0014715 | 2 | D | 1 |  |  |  | ROZPOCET | [10 empty] | 0
69 | K | 783806801 | Odstranění nátěrů z omítek obroušením | m2 | 7.13 |  | 0 |  |  | základní |  | 0 | 1e-05 | 7.13e-05 | 0.00015 | 0.0010695 | 16 | K | 2 |  |  |  | ROZPOCET |  |  |  |  | 0 | 0 | 0 | 0 | 0 | 1 | 0 | 16 | -325536812
| VV |  | plostěn+plpodl-kazet |  | 7.13 | [12 empty] | VV | 2 | 2 | True | 1 | ROZPOCET
70 | K | 783806811 | Odstranění nátěrů z omítek oškrábáním | m2 | 2.68 |  | 0 |  |  | základní |  | 0 | 0 | 0 | 0.00015 | 0.000402 | 16 | K | 2 |  |  |  | ROZPOCET |  |  |  |  | 0 | 0 | 0 | 0 | 0 | 1 | 0 | 16 | 1690812707
| VV |  | pltrh |  | 2.68 | [12 empty] | VV | 2 | 2 | True | 1 | ROZPOCET
| D | 784 | Dokončovací práce - malby a tapety |  |  |  | 0 |  |  |  |  | 0 |  | 0.0038301 |  | 0 | 2 | D | 1 |  |  |  | ROZPOCET | [10 empty] | 0
71 | K | 784161001 | Tmelení spar a rohů šířky do 3 mm akrylátovým tmelem v místnostech výšky do 3,80 m | m | 8.51 |  | 0 |  |  | základní |  | 0 | 1e-05 | 8.51e-05 | 0 | 0 | 16 | K | 2 |  |  |  | ROZPOCET |  |  |  |  | 0 | 0 | 0 | 0 | 0 | 1 | 0 | 16 | 1327132178
| VV |  | (3,355+0,9)*2 |  | 8.51 | [12 empty] | VV | 2 | 2 | True | 1 | ROZPOCET
72 | K | 784171101 | Zakrytí vnitřních podlah včetně pozdějšího odkrytí | m2 | 10.05 |  | 0 |  |  | základní |  | 0 | 0 | 0 | 0 | 0 | 16 | K | 2 |  |  |  | ROZPOCET |  |  |  |  | 0 | 0 | 0 | 0 | 0 | 1 | 0 | 16 | -1011828333
| VV |  | plpodl |  | 10.05 | [12 empty] | VV | 2 | 2 | True | 1 | ROZPOCET
73 | M | 58124842 | fólie pro malířské potřeby zakrývací tl 7µ 4x5m | m2 | 10.553 |  | 0 |  |  | základní |  | 0 | 0 | 0 | 0 | 0 | 32 | M | 2 |  |  |  | ROZPOCET |  |  |  |  | 0 | 0 | 0 | 0 | 0 | 1 | 0 | 16 | -1264166537
| VV |  | 10,05*1,05 'Přepočtené koeficientem množství |  | 10.553 | [12 empty] | VV | 2 | 2 | False | 1 | ROZPOCET
74 | K | 784171111 | Zakrytí vnitřních ploch stěn v místnostech výšky do 3,80 m | m2 | 5.98 |  | 0 |  |  | základní |  | 0 | 0 | 0 | 0 | 0 | 16 | K | 2 |  |  |  | ROZPOCET |  |  |  |  | 0 | 0 | 0 | 0 | 0 | 1 | 0 | 16 | 1363753176
| VV | plotv | 0,8*2+3,355*0,9+0,8*0,85*2 |  | 5.98 | [12 empty] | VV | 2 | 2 | True | 1 | ROZPOCET
75 | M | 58124842 | fólie pro malířské potřeby zakrývací tl 7µ 4x5m | m2 | 6.279 |  | 0 |  |  | základní |  | 0 | 0 | 0 | 0 | 0 | 32 | M | 2 |  |  |  | ROZPOCET |  |  |  |  | 0 | 0 | 0 | 0 | 0 | 1 | 0 | 16 | 956753704
| VV |  | 5,98*1,05 'Přepočtené koeficientem množství |  | 6.279 | [12 empty] | VV | 2 | 2 | False | 1 | ROZPOCET
76 | K | 784181111 | Základní silikátová jednonásobná penetrace podkladu v místnostech výšky do 3,80m | m2 | 7.968 |  | 0 |  |  | základní |  | 0 | 0.00021 | 0.0016733 | 0 | 0 | 16 | K | 2 |  |  |  | ROZPOCET |  |  |  |  | 0 | 0 | 0 | 0 | 0 | 1 | 0 | 16 | -988612988
| VV | malby | plostěn+plpodl-kazet+novsdk |  | 7.968 | [12 empty] | VV | 2 | 2 | True | 1 | ROZPOCET
77 | K | 784211101 | Dvojnásobné bílé malby ze směsí za mokra výborně otěruvzdorných v místnostech výšky do 3,80 m | m2 | 7.968 |  | 0 |  |  | základní |  | 0 | 0.00026 | 0.0020717 | 0 | 0 | 16 | K | 2 |  |  |  | ROZPOCET |  |  |  |  | 0 | 0 | 0 | 0 | 0 | 1 | 0 | 16 | -407724763
| VV |  | malby |  | 7.968 | [12 empty] | VV | 2 | 2 | True | 1 | ROZPOCET

## 09 - 1.09 Sklad
[18 empty] | {b41a4c4b-530b-485c-a9ce-7e19b5fb6e72} | [5 empty] | plpodl | plocha podlahy | 5,36 | 2
[18 empty] | 2 | [5 empty] | zp | odkop zeminy | 1,072 | 2
| KRYCÍ LIST SOUPISU PRACÍ | [7 empty] | v --- níže se nacházejí doplnkové a pomocné údaje k sestavám --- v | [8 empty] | False | [5 empty] | pltrh | plocha trhlin | 1,34 | 2
[24 empty] | plotv | plocha otvorů | 2,96 | 2
| Stavba: | [22 empty] | plostěn |  | 26,74 | 2
|  | Stavební úpravy šaten a navazujících prostor TJ Milín č.p.319 | [21 empty] | betpot | betmaz s vlákny | 0,332 | 2
| Objekt: | [22 empty] | betmaz | podkladní beton | 0,536 | 2
|  | 09 - 1.09 Sklad | [21 empty] | pocdv | pocdv | 1 | 2
[24 empty] | dlsokl | dlsokl | 9,1 | 2
| KSO: |  |  |  |  | CC-CZ: | [17 empty] | plzár | plocha zárubní | 1,5 | 2
| Místo: |  |  |  |  | Datum: | 16. 8. 2021 | [16 empty] | malby | malby | 17,88 | 2
[24 empty] | akrylnat | akrylátový nátěe | 14,22 | 2
| Zadavatel: |  |  |  |  | IČ:
|  | Obec Milín, 11. května 27, 262 31 Milín |  |  |  | DIČ:
| Uchazeč: |  |  |  |  | IČ: | Vyplň údaj
|  | Vyplň údaj |  |  |  | DIČ: | Vyplň údaj
| Projektant: |  |  |  |  | IČ:
|  | Ing. Jan hašek, Kamenická 832, 262 72 Březnice |  |  |  | DIČ:
| Zpracovatel: |  |  |  |  | IČ:
|  | Ing. Jitka Dupalová |  |  |  | DIČ:
Poznámka:
| Cena bez DPH | [5 empty] | 0
|  |  | Základ daně |  |  | Sazba daně | Výše daně
| DPH | základní | 0 |  |  | 21% | 0
|  | snížená | 0 |  |  | 15% | 0
|  | zákl. přenesená | 0 |  |  | 21% | 0
|  | sníž. přenesená | 0 |  |  | 15% | 0
|  | nulová | 0 |  |  | 0% | 0
| Cena s DPH |  |  | v | CZK |  | 0
| Projektant |  |  | Zpracovatel
| Datum a podpis: |  | Razítko | Datum a podpis: |  |  | Razítko
| Objednavatel |  |  | Uchazeč
| Datum a podpis: |  | Razítko | Datum a podpis: |  |  | Razítko
REKAPITULACE ČLENĚNÍ SOUPISU PRACÍ
Stavba:
Stavební úpravy šaten a navazujících prostor TJ Milín č.p.319
Objekt:
09 - 1.09 Sklad
Místo: | [5 empty] | Datum: | 16. 8. 2021
Zadavatel: |  |  | Obec Milín, 11. května 27, 262 31 Milín |  |  | Projektant: | Ing. Jan hašek, Kamenická 832, 262 72 Březnice
Uchazeč: |  |  | Vyplň údaj |  |  | Zpracovatel: | Ing. Jitka Dupalová
Kód dílu - Popis | [6 empty] | Cena celkem [CZK]
Náklady ze soupisu prací | [6 empty] | 0 | [11 empty] | -1
| HSV - Práce a dodávky HSV | [5 empty] | 0
| 1 - Zemní práce | [5 empty] | 0
| 3 - Svislé a kompletní konstrukce | [5 empty] | 0
| 6 - Úpravy povrchů, podlahy a osazování výplní | [5 empty] | 0
| 9 - Ostatní konstrukce a práce, bourání | [5 empty] | 0
| 997 - Přesun sutě | [5 empty] | 0
| 998 - Přesun hmot | [5 empty] | 0
| PSV - Práce a dodávky PSV | [5 empty] | 0
| 711 - Izolace proti vodě, vlhkosti a plynům | [5 empty] | 0
| 713 - Izolace tepelné | [5 empty] | 0
| 766 - Konstrukce truhlářské | [5 empty] | 0
| 771 - Podlahy z dlaždic | [5 empty] | 0
| 783 - Dokončovací práce - nátěry | [5 empty] | 0
| 784 - Dokončovací práce - malby a tapety | [5 empty] | 0
SOUPIS PRACÍ
Stavba:
Stavební úpravy šaten a navazujících prostor TJ Milín č.p.319
Objekt:
09 - 1.09 Sklad
Místo: | [5 empty] | Datum: | 16. 8. 2021
Zadavatel: |  |  | Obec Milín, 11. května 27, 262 31 Milín |  |  | Projektant: | Ing. Jan hašek, Kamenická 832, 262 72 Březnice
Uchazeč: |  |  | Vyplň údaj |  |  | Zpracovatel: | Ing. Jitka Dupalová
PČ | Typ | Kód | Popis | MJ | Množství | J.cena [CZK] | Cena celkem [CZK] | Cenová soustava |  | DPH | J. Nh [h] | Nh celkem [h] | J. hmotnost [t] | Hmotnost celkem [t] | J. suť [t] | Suť Celkem [t]
Náklady soupisu celkem | [6 empty] | 0 |  |  |  |  | 0 |  | 3.7809 |  | 2.4785 |  | D | -1 | [14 empty] | 0
| D | HSV | Práce a dodávky HSV |  |  |  | 0 |  |  |  |  | 0 |  | 3.4917 |  | 2.2078 | 1 | D | 0 |  |  |  | ROZPOCET | [10 empty] | 0
| D | 1 | Zemní práce |  |  |  | 0 |  |  |  |  | 0 |  | 0 |  | 0 | 1 | D | 1 |  |  |  | ROZPOCET | [10 empty] | 0
1 | K | 122111101 | Odkopávky a prokopávky v hornině třídy těžitelnosti I, skupiny 1 a 2 ručně | m3 | 1.072 |  | 0 |  |  | základní |  | 0 | 0 | 0 | 0 | 0 | 4 | K | 2 |  |  |  | ROZPOCET |  |  |  |  | 0 | 0 | 0 | 0 | 0 | 1 | 0 | 4 | 538040780
| VV | zp | plpodl*0,2 |  | 1.072 | [12 empty] | VV | 2 | 2 | True | 1 | ROZPOCET
2 | K | 162211311 | Vodorovné přemístění výkopku z horniny třídy těžitelnosti I, skupiny 1 až 3 stavebním kolečkem do 10 m | m3 | 1.072 |  | 0 |  |  | základní |  | 0 | 0 | 0 | 0 | 0 | 4 | K | 2 |  |  |  | ROZPOCET |  |  |  |  | 0 | 0 | 0 | 0 | 0 | 1 | 0 | 4 | 643143445
| VV |  | zp |  | 1.072 | [12 empty] | VV | 2 | 2 | True | 1 | ROZPOCET
3 | K | 162211319 | Příplatek k vodorovnému přemístění výkopku z horniny třídy těžitelnosti I, skupiny 1 až 3 stavebním kolečkem ZKD 10 m | m3 | 1.072 |  | 0 |  |  | základní |  | 0 | 0 | 0 | 0 | 0 | 4 | K | 2 |  |  |  | ROZPOCET |  |  |  |  | 0 | 0 | 0 | 0 | 0 | 1 | 0 | 4 | 61322932
| VV |  | zp |  | 1.072 | [12 empty] | VV | 2 | 2 | True | 1 | ROZPOCET
4 | K | 162751117 | Vodorovné přemístění do 10000 m výkopku/sypaniny z horniny třídy těžitelnosti I, skupiny 1 až 3 | m3 | 1.072 |  | 0 |  |  | základní |  | 0 | 0 | 0 | 0 | 0 | 4 | K | 2 |  |  |  | ROZPOCET |  |  |  |  | 0 | 0 | 0 | 0 | 0 | 1 | 0 | 4 | 1388673015
| VV |  | zp |  | 1.072 | [12 empty] | VV | 2 | 2 | True | 1 | ROZPOCET
5 | K | 171201221 | Poplatek za uložení na skládce (skládkovné) zeminy a kamení | t | 1.715 |  | 0 |  |  | základní |  | 0 | 0 | 0 | 0 | 0 | 4 | K | 2 |  |  |  | ROZPOCET |  |  |  |  | 0 | 0 | 0 | 0 | 0 | 1 | 0 | 4 | -1579373799
| VV |  | zp |  | 1.072 | [12 empty] | VV | 2 | 2 | True | 1 | ROZPOCET
| VV |  | 1,072*1,6 'Přepočtené koeficientem množství |  | 1.715 | [12 empty] | VV | 2 | 2 | False | 1 | ROZPOCET
6 | K | 171251201 | Uložení sypaniny na skládky nebo meziskládky | m3 | 1.072 |  | 0 |  |  | základní |  | 0 | 0 | 0 | 0 | 0 | 4 | K | 2 |  |  |  | ROZPOCET |  |  |  |  | 0 | 0 | 0 | 0 | 0 | 1 | 0 | 4 | 829308839
| VV |  | zp |  | 1.072 | [12 empty] | VV | 2 | 2 | True | 1 | ROZPOCET
| D | 3 | Svislé a kompletní konstrukce |  |  |  | 0 |  |  |  |  | 0 |  | 0.093848 |  | 0 | 1 | D | 1 |  |  |  | ROZPOCET | [10 empty] | 0
7 | K | 340271021 | Zazdívka otvorů v příčkách nebo stěnách plochy do 1 m2 tvárnicemi pórobetonovými tl 100 mm | m2 | 1.488 |  | 0 |  |  | základní |  | 0 | 0.06307 | 0.093848 | 0 | 0 | 4 | K | 2 |  |  |  | ROZPOCET |  |  |  |  | 0 | 0 | 0 | 0 | 0 | 1 | 0 | 4 | -331482651
| VV |  | 3,35*0,85-2*0,8*0,85 |  | 1.488 | [12 empty] | VV | 2 | 2 | True | 1 | ROZPOCET
| D | 6 | Úpravy povrchů, podlahy a osazování výplní |  |  |  | 0 |  |  |  |  | 0 |  | 3.3969 |  | 0 | 1 | D | 1 |  |  |  | ROZPOCET | [10 empty] | 0
8 | K | 611142001 | Potažení vnitřních stropů sklovláknitým pletivem vtlačeným do tenkovrstvé hmoty | m2 | 1.34 |  | 0 |  |  | základní |  | 0 | 0.00438 | 0.0058692 | 0 | 0 | 4 | K | 2 |  |  |  | ROZPOCET |  |  |  |  | 0 | 0 | 0 | 0 | 0 | 1 | 0 | 4 | -1474790782
| VV | pltrh | 1*3,35*0,4 |  | 1.34 | [12 empty] | VV | 2 | 2 | True | 1 | ROZPOCET
9 | K | 611311131 | Potažení vnitřních rovných stropů vápenným štukem tloušťky do 3 mm | m2 | 5.36 |  | 0 |  |  | základní |  | 0 | 0.003 | 0.01608 | 0 | 0 | 4 | K | 2 |  |  |  | ROZPOCET |  |  |  |  | 0 | 0 | 0 | 0 | 0 | 1 | 0 | 4 | 2053998628
| VV |  | plpodl |  | 5.36 | [12 empty] | VV | 2 | 2 | True | 1 | ROZPOCET
10 | K | 612142001 | Potažení vnitřních stěn sklovláknitým pletivem vtlačeným do tenkovrstvé hmoty | m2 | 0.96 |  | 0 |  |  | základní |  | 0 | 0.00438 | 0.0042048 | 0 | 0 | 4 | K | 2 |  |  |  | ROZPOCET |  |  |  |  | 0 | 0 | 0 | 0 | 0 | 1 | 0 | 4 | 1210338242
| VV |  | (0,8+2*2)*0,2"kolem nových zárubní" |  | 0.96 | [12 empty] | VV | 2 | 2 | True | 1 | ROZPOCET
11 | K | 612311131 | Potažení vnitřních stěn vápenným štukem tloušťky do 3 mm | m2 | 26.74 |  | 0 |  |  | základní |  | 0 | 0.003 | 0.08022 | 0 | 0 | 4 | K | 2 |  |  |  | ROZPOCET |  |  |  |  | 0 | 0 | 0 | 0 | 0 | 1 | 0 | 4 | -697742778
| VV | plostěn | (3,35+1,6)*2*3-plotv |  | 26.74 | [12 empty] | VV | 2 | 2 | True | 1 | ROZPOCET
12 | K | 612321121 | Vápenocementová omítka hladká jednovrstvá vnitřních stěn nanášená ručně | m2 | 1.488 |  | 0 |  |  | základní |  | 0 | 0.0154 | 0.022915 | 0 | 0 | 4 | K | 2 |  |  |  | ROZPOCET |  |  |  |  | 0 | 0 | 0 | 0 | 0 | 1 | 0 | 4 | -1743843348
| VV |  | 3,35*0,85-0,8*0,85*2 |  | 1.488 | [12 empty] | VV | 2 | 2 | True | 1 | ROZPOCET
13 | K | 612325411 | Oprava vnitřní vápenocementové hladké omítky stěn | m2 | 0.96 |  | 0 |  |  | základní |  | 0 | 0.0052 | 0.004992 | 0 | 0 | 4 | K | 2 |  |  |  | ROZPOCET |  |  |  |  | 0 | 0 | 0 | 0 | 0 | 1 | 0 | 4 | -122743516
| VV |  | (0,8+2*2)*0,2"kolem nových zárubní" |  | 0.96 | [12 empty] | VV | 2 | 2 | True | 0 | ROZPOCET
| VV |  | Součet |  | 0.96 | [12 empty] | VV | 2 | 4 | True | 1 | ROZPOCET
14 | K | 619991001 | Zakrytí podlah fólií přilepenou lepící páskou | m2 | 5.36 |  | 0 |  |  | základní |  | 0 | 0 | 0 | 0 | 0 | 4 | K | 2 |  |  |  | ROZPOCET |  |  |  |  | 0 | 0 | 0 | 0 | 0 | 1 | 0 | 4 | 551326043
| VV | plpodl | 3,35*1,6 |  | 5.36 | [12 empty] | VV | 2 | 2 | True | 1 | ROZPOCET
15 | K | 619991011 | Obalení konstrukcí a prvků fólií přilepenou lepící páskou | m2 | 2.96 |  | 0 |  |  | základní |  | 0 | 0 | 0 | 0 | 0 | 4 | K | 2 |  |  |  | ROZPOCET |  |  |  |  | 0 | 0 | 0 | 0 | 0 | 1 | 0 | 4 | 289653848
| VV |  | plotv |  | 2.96 | [12 empty] | VV | 2 | 2 | True | 1 | ROZPOCET
16 | K | 631311116 | Mazanina tl do 80 mm z betonu prostého bez zvýšených nároků na prostředí tř. C 25/30 | m3 | 0.332 |  | 0 |  |  | základní |  | 0 | 2.4533 | 0.81449 | 0 | 0 | 4 | K | 2 |  |  |  | ROZPOCET |  |  |  |  | 0 | 0 | 0 | 0 | 0 | 1 | 0 | 4 | 1626029089
| VV | betpot | plpodl*0,062 |  | 0.332 | [12 empty] | VV | 2 | 2 | True | 1 | ROZPOCET
17 | K | 631311124 | Mazanina tl do 120 mm z betonu prostého bez zvýšených nároků na prostředí tř. C 20/25 | m3 | 0.536 |  | 0 |  |  | základní |  | 0 | 2.2563 | 1.2094 | 0 | 0 | 4 | K | 2 |  |  |  | ROZPOCET |  |  |  |  | 0 | 0 | 0 | 0 | 0 | 1 | 0 | 4 | 1498809577
| VV | betmaz | plpodl*0,1 |  | 0.536 | [12 empty] | VV | 2 | 2 | True | 1 | ROZPOCET
18 | K | 631319173 | Příplatek k mazanině tl do 120 mm za stržení povrchu spodní vrstvy před vložením výztuže | m3 | 0.536 |  | 0 |  |  | základní |  | 0 | 0 | 0 | 0 | 0 | 4 | K | 2 |  |  |  | ROZPOCET |  |  |  |  | 0 | 0 | 0 | 0 | 0 | 1 | 0 | 4 | 1776335060
| VV |  | betmaz |  | 0.536 | [12 empty] | VV | 2 | 2 | True | 1 | ROZPOCET
19 | K | 631319231 | Příplatek k mazaninám za přidání skleněných vláken pro objemové vyztužení 0,6 kg/m3 | m3 | 0.332 |  | 0 |  |  | základní |  | 0 | 0.00061 | 0.00020252 | 0 | 0 | 4 | K | 2 |  |  |  | ROZPOCET |  |  |  |  | 0 | 0 | 0 | 0 | 0 | 1 | 0 | 4 | -434744803
| VV |  | betpot |  | 0.332 | [12 empty] | VV | 2 | 2 | True | 1 | ROZPOCET
20 | K | 631362021 | Výztuž mazanin svařovanými sítěmi Kari | t | 0.02 |  | 0 |  |  | základní |  | 0 | 1.0628 | 0.021255 | 0 | 0 | 4 | K | 2 |  |  |  | ROZPOCET |  |  |  |  | 0 | 0 | 0 | 0 | 0 | 1 | 0 | 4 | 1960069670
| VV |  | plpodl*3,03*1,1*1,1/1000 |  | 0.02 | [12 empty] | VV | 2 | 2 | True | 1 | ROZPOCET
21 | K | 634112123 | Obvodová dilatace podlahovým páskem z pěnového PE s fólií mezi stěnou a mazaninou nebo potěrem v 80 mm | m | 9.1 |  | 0 |  |  | základní |  | 0 | 2e-05 | 0.000182 | 0 | 0 | 4 | K | 2 |  |  |  | ROZPOCET |  |  |  |  | 0 | 0 | 0 | 0 | 0 | 1 | 0 | 4 | 2085657990
| VV |  | dlsokl |  | 9.1 | [12 empty] | VV | 2 | 2 | True | 1 | ROZPOCET
22 | K | 635111242 | Násyp pod podlahy z hrubého kameniva 16-32 se zhutněním | m3 | 0.536 |  | 0 |  |  | základní |  | 0 | 2.16 | 1.1578 | 0 | 0 | 4 | K | 2 |  |  |  | ROZPOCET |  |  |  |  | 0 | 0 | 0 | 0 | 0 | 1 | 0 | 4 | -1190416540
| VV |  | plpodl*0,1 |  | 0.536 | [12 empty] | VV | 2 | 2 | True | 1 | ROZPOCET
23 | K | 642944121 | Osazování ocelových zárubní dodatečné pl do 2,5 m2 | kus | 1 |  | 0 |  |  | základní |  | 0 | 0.04684 | 0.04684 | 0 | 0 | 4 | K | 2 |  |  |  | ROZPOCET |  |  |  |  | 0 | 0 | 0 | 0 | 0 | 1 | 0 | 4 | -467031505
| VV |  | pocdv |  | 1 | [12 empty] | VV | 2 | 2 | True | 1 | ROZPOCET
24 | M | 55331350 | zárubeň ocelová pro běžné zdění a pórobeton 100 levá/pravá 800 | kus | 1 |  | 0 |  |  | základní |  | 0 | 0.01249 | 0.01249 | 0 | 0 | 8 | M | 2 |  |  |  | ROZPOCET |  |  |  |  | 0 | 0 | 0 | 0 | 0 | 1 | 0 | 4 | -430752562
| D | 9 | Ostatní konstrukce a práce, bourání |  |  |  | 0 |  |  |  |  | 0 |  | 0.0009112 |  | 2.2078 | 1 | D | 1 |  |  |  | ROZPOCET | [10 empty] | 0
25 | K | 949101111 | Lešení pomocné pro objekty pozemních staveb s lešeňovou podlahou v do 1,9 m zatížení do 150 kg/m2 | m2 | 5.36 |  | 0 |  |  | základní |  | 0 | 0.00013 | 0.0006968 | 0 | 0 | 4 | K | 2 |  |  |  | ROZPOCET |  |  |  |  | 0 | 0 | 0 | 0 | 0 | 1 | 0 | 4 | 1644467808
| VV |  | plpodl |  | 5.36 | [12 empty] | VV | 2 | 2 | True | 1 | ROZPOCET
26 | K | 952901111 | Vyčištění budov bytové a občanské výstavby při výšce podlaží do 4 m | m2 | 5.36 |  | 0 |  |  | základní |  | 0 | 4e-05 | 0.0002144 | 0 | 0 | 4 | K | 2 |  |  |  | ROZPOCET |  |  |  |  | 0 | 0 | 0 | 0 | 0 | 1 | 0 | 4 | -155400615
| VV |  | plpodl |  | 5.36 | [12 empty] | VV | 2 | 2 | True | 1 | ROZPOCET
27 | K | 962081131 | Bourání příček ze skleněných tvárnic tl do 100 mm | m2 | 2.848 |  | 0 |  |  | základní |  | 0 | 0 | 0 | 0.055 | 0.15664 | 4 | K | 2 |  |  |  | ROZPOCET |  |  |  |  | 0 | 0 | 0 | 0 | 0 | 1 | 0 | 4 | 1695666619
| VV |  | 3,35*0,85 |  | 2.848 | [12 empty] | VV | 2 | 2 | True | 1 | ROZPOCET
28 | K | 965042141 | Bourání podkladů pod dlažby nebo mazanin betonových nebo z litého asfaltu tl do 100 mm pl přes 4 m2 | m3 | 0.536 |  | 0 |  |  | základní |  | 0 | 0 | 0 | 2.2 | 1.1792 | 4 | K | 2 |  |  |  | ROZPOCET |  |  |  |  | 0 | 0 | 0 | 0 | 0 | 1 | 0 | 4 | 1026125953
| VV |  | plpodl*0,1 |  | 0.536 | [12 empty] | VV | 2 | 2 | True | 1 | ROZPOCET
29 | K | 965082933 | Odstranění násypů pod podlahami tl do 200 mm pl přes 2 m2 | m3 | 0.536 |  | 0 |  |  | základní |  | 0 | 0 | 0 | 1.4 | 0.7504 | 4 | K | 2 |  |  |  | ROZPOCET |  |  |  |  | 0 | 0 | 0 | 0 | 0 | 1 | 0 | 4 | -695277586
| VV |  | plpodl*0,1 |  | 0.536 | [12 empty] | VV | 2 | 2 | True | 1 | ROZPOCET
30 | K | 968072455 | Vybourání kovových dveřních zárubní pl do 2 m2 | m2 | 1.6 |  | 0 |  |  | základní |  | 0 | 0 | 0 | 0.076 | 0.1216 | 4 | K | 2 |  |  |  | ROZPOCET |  |  |  |  | 0 | 0 | 0 | 0 | 0 | 1 | 0 | 4 | 437403291
| VV |  | pocdv*0,8*2 |  | 1.6 | [12 empty] | VV | 2 | 2 | True | 1 | ROZPOCET
| D | 997 | Přesun sutě |  |  |  | 0 |  |  |  |  | 0 |  | 0 |  | 0 | 1 | D | 1 |  |  |  | ROZPOCET | [10 empty] | 0
31 | K | 997002611 | Nakládání suti a vybouraných hmot | t | 2.478 |  | 0 |  |  | základní |  | 0 | 0 | 0 | 0 | 0 | 4 | K | 2 |  |  |  | ROZPOCET |  |  |  |  | 0 | 0 | 0 | 0 | 0 | 1 | 0 | 4 | -1658146386
32 | K | 997013111.1 | Vnitrostaveništní doprava suti a vybouraných hmot | t | 2.478 |  | 0 |  |  | základní |  | 0 | 0 | 0 | 0 | 0 | 4 | K | 2 |  |  |  | ROZPOCET |  |  |  |  | 0 | 0 | 0 | 0 | 0 | 1 | 0 | 4 | -288537952
33 | K | 997013501 | Odvoz suti a vybouraných hmot na skládku nebo meziskládku do 1 km se složením | t | 2.478 |  | 0 |  |  | základní |  | 0 | 0 | 0 | 0 | 0 | 4 | K | 2 |  |  |  | ROZPOCET |  |  |  |  | 0 | 0 | 0 | 0 | 0 | 1 | 0 | 4 | 926699740
34 | K | 997013509 | Příplatek k odvozu suti a vybouraných hmot na skládku ZKD 1 km přes 1 km | t | 22.302 |  | 0 |  |  | základní |  | 0 | 0 | 0 | 0 | 0 | 4 | K | 2 |  |  |  | ROZPOCET |  |  |  |  | 0 | 0 | 0 | 0 | 0 | 1 | 0 | 4 | 1163410046
| VV |  | 2,478*9 'Přepočtené koeficientem množství |  | 22.302 | [12 empty] | VV | 2 | 2 | False | 1 | ROZPOCET
35 | K | 997013601 | Poplatek za uložení na skládce (skládkovné) stavebního odpadu betonového kód odpadu 17 01 01 | t | 1.179 |  | 0 |  |  | základní |  | 0 | 0 | 0 | 0 | 0 | 4 | K | 2 |  |  |  | ROZPOCET |  |  |  |  | 0 | 0 | 0 | 0 | 0 | 1 | 0 | 4 | -1768711176
| VV |  | 1,179 |  | 1.179 | [12 empty] | VV | 2 | 2 | True | 1 | ROZPOCET
36 | K | 997013631 | Poplatek za uložení na skládce (skládkovné) stavebního odpadu směsného kód odpadu 17 09 04 | t | 0.371 |  | 0 |  |  | základní |  | 0 | 0 | 0 | 0 | 0 | 4 | K | 2 |  |  |  | ROZPOCET |  |  |  |  | 0 | 0 | 0 | 0 | 0 | 1 | 0 | 4 | -946305936
| VV |  | 2,478-1,179-0,75-0,157-0,021 |  | 0.371 | [12 empty] | VV | 2 | 2 | True | 1 | ROZPOCET
37 | K | 997013655 | Poplatek za uložení na skládce (skládkovné) zeminy a kamení kód odpadu 17 05 04 | t | 0.75 |  | 0 |  |  | základní |  | 0 | 0 | 0 | 0 | 0 | 4 | K | 2 |  |  |  | ROZPOCET |  |  |  |  | 0 | 0 | 0 | 0 | 0 | 1 | 0 | 4 | -139133009
| VV |  | 0,75 |  | 0.75 | [12 empty] | VV | 2 | 2 | True | 1 | ROZPOCET
38 | K | 997013804 | Poplatek za uložení na skládce (skládkovné) stavebního odpadu ze skla kód odpadu 17 02 02 | t | 0.157 |  | 0 |  |  | základní |  | 0 | 0 | 0 | 0 | 0 | 4 | K | 2 |  |  |  | ROZPOCET |  |  |  |  | 0 | 0 | 0 | 0 | 0 | 1 | 0 | 4 | -1488133316
| VV |  | 0,157 |  | 0.157 | [12 empty] | VV | 2 | 2 | True | 1 | ROZPOCET
39 | K | 997013814 | Poplatek za uložení na skládce (skládkovné) stavebního odpadu izolací kód odpadu 17 06 04 | t | 0.021 |  | 0 |  |  | základní |  | 0 | 0 | 0 | 0 | 0 | 4 | K | 2 |  |  |  | ROZPOCET |  |  |  |  | 0 | 0 | 0 | 0 | 0 | 1 | 0 | 4 | -275921844
| VV |  | 0,021 |  | 0.021 | [12 empty] | VV | 2 | 2 | True | 1 | ROZPOCET
| D | 998 | Přesun hmot |  |  |  | 0 |  |  |  |  | 0 |  | 0 |  | 0 | 1 | D | 1 |  |  |  | ROZPOCET | [10 empty] | 0
40 | K | 998011002 | Přesun hmot pro budovy zděné v do 12 m | t | 3.492 |  | 0 |  |  | základní |  | 0 | 0 | 0 | 0 | 0 | 4 | K | 2 |  |  |  | ROZPOCET |  |  |  |  | 0 | 0 | 0 | 0 | 0 | 1 | 0 | 4 | -1654004805
| D | PSV | Práce a dodávky PSV |  |  |  | 0 |  |  |  |  | 0 |  | 0.28924 |  | 0.27061 | 2 | D | 0 |  |  |  | ROZPOCET | [10 empty] | 0
| D | 711 | Izolace proti vodě, vlhkosti a plynům |  |  |  | 0 |  |  |  |  | 0 |  | 0.050116 |  | 0.02144 | 2 | D | 1 |  |  |  | ROZPOCET | [10 empty] | 0
41 | K | 711111001 | Provedení izolace proti zemní vlhkosti vodorovné za studena nátěrem penetračním | m2 | 5.36 |  | 0 |  |  | základní |  | 0 | 0 | 0 | 0 | 0 | 16 | K | 2 |  |  |  | ROZPOCET |  |  |  |  | 0 | 0 | 0 | 0 | 0 | 1 | 0 | 16 | 1573989755
| VV |  | plpodl |  | 5.36 | [12 empty] | VV | 2 | 2 | True | 1 | ROZPOCET
42 | M | 11163150 | lak penetrační asfaltový | t | 0.002 |  | 0 |  |  | základní |  | 0 | 1 | 0.002 | 0 | 0 | 32 | M | 2 |  |  |  | ROZPOCET |  |  |  |  | 0 | 0 | 0 | 0 | 0 | 1 | 0 | 16 | -1986267779
| VV |  | 5,36*0,0003 'Přepočtené koeficientem množství |  | 0.002 | [12 empty] | VV | 2 | 2 | False | 1 | ROZPOCET
43 | K | 711112001 | Provedení izolace proti zemní vlhkosti svislé za studena nátěrem penetračním | m2 | 1.82 |  | 0 |  |  | základní |  | 0 | 0 | 0 | 0 | 0 | 16 | K | 2 |  |  |  | ROZPOCET |  |  |  |  | 0 | 0 | 0 | 0 | 0 | 1 | 0 | 16 | -170176801
| VV |  | dlsokl*0,2 |  | 1.82 | [12 empty] | VV | 2 | 2 | True | 1 | ROZPOCET
44 | M | 11163150 | lak penetrační asfaltový | t | 0.001 |  | 0 |  |  | základní |  | 0 | 1 | 0.001 | 0 | 0 | 32 | M | 2 |  |  |  | ROZPOCET |  |  |  |  | 0 | 0 | 0 | 0 | 0 | 1 | 0 | 16 | 768752572
| VV |  | 1,82*0,00035 'Přepočtené koeficientem množství |  | 0.001 | [12 empty] | VV | 2 | 2 | False | 1 | ROZPOCET
45 | K | 711131811 | Odstranění izolace proti zemní vlhkosti vodorovné | m2 | 5.36 |  | 0 |  |  | základní |  | 0 | 0 | 0 | 0.004 | 0.02144 | 16 | K | 2 |  |  |  | ROZPOCET |  |  |  |  | 0 | 0 | 0 | 0 | 0 | 1 | 0 | 16 | -1279450175
| VV |  | plpodl |  | 5.36 | [12 empty] | VV | 2 | 2 | True | 1 | ROZPOCET
46 | K | 711141559 | Provedení izolace proti zemní vlhkosti pásy přitavením vodorovné NAIP | m2 | 5.36 |  | 0 |  |  | základní |  | 0 | 0.0004 | 0.002144 | 0 | 0 | 16 | K | 2 |  |  |  | ROZPOCET |  |  |  |  | 0 | 0 | 0 | 0 | 0 | 1 | 0 | 16 | 19224860
| VV |  | plpodl |  | 5.36 | [12 empty] | VV | 2 | 2 | True | 1 | ROZPOCET
47 | M | 62855001 | pás asfaltový natavitelný modifikovaný SBS tl 4,0mm s vložkou z polyesterové rohože a spalitelnou PE fólií | m2 | 6.164 |  | 0 |  |  | základní |  | 0 | 0.0053 | 0.032669 | 0 | 0 | 32 | M | 2 |  |  |  | ROZPOCET |  |  |  |  | 0 | 0 | 0 | 0 | 0 | 1 | 0 | 16 | 1000582008
| VV |  | 5,36*1,15 'Přepočtené koeficientem množství |  | 6.164 | [12 empty] | VV | 2 | 2 | False | 1 | ROZPOCET
48 | K | 711142559 | Provedení izolace proti zemní vlhkosti pásy přitavením svislé NAIP | m2 | 1.82 |  | 0 |  |  | základní |  | 0 | 0.0004 | 0.000728 | 0 | 0 | 16 | K | 2 |  |  |  | ROZPOCET |  |  |  |  | 0 | 0 | 0 | 0 | 0 | 1 | 0 | 16 | 810517050
| VV |  | dlsokl*0,2 |  | 1.82 | [12 empty] | VV | 2 | 2 | True | 1 | ROZPOCET
49 | M | 62855001 | pás asfaltový natavitelný modifikovaný SBS tl 4,0mm s vložkou z polyesterové rohože a spalitelnou PE fólií | m2 | 2.184 |  | 0 |  |  | základní |  | 0 | 0.0053 | 0.011575 | 0 | 0 | 32 | M | 2 |  |  |  | ROZPOCET |  |  |  |  | 0 | 0 | 0 | 0 | 0 | 1 | 0 | 16 | -39159154
| VV |  | 1,82*1,2 'Přepočtené koeficientem množství |  | 2.184 | [12 empty] | VV | 2 | 2 | False | 1 | ROZPOCET
50 | K | 998711201 | Přesun hmot procentní pro izolace proti vodě, vlhkosti a plynům v objektech v do 6 m | % |  |  | 0 |  |  | základní |  | 0 | 0 | 0 | 0 | 0 | 16 | K | 2 |  |  |  | ROZPOCET |  |  |  |  | 0 | 0 | 0 | 0 | 0 | 1 | 0 | 16 | -1388656020
| D | 713 | Izolace tepelné |  |  |  | 0 |  |  |  |  | 0 |  | 0.022313 |  | 0 | 2 | D | 1 |  |  |  | ROZPOCET | [10 empty] | 0
51 | K | 713121121 | Montáž izolace tepelné podlah volně kladenými rohožemi, pásy, dílci, deskami 2 vrstvy | m2 | 5.36 |  | 0 |  |  | základní |  | 0 | 0 | 0 | 0 | 0 | 16 | K | 2 |  |  |  | ROZPOCET |  |  |  |  | 0 | 0 | 0 | 0 | 0 | 1 | 0 | 16 | -1473758650
| VV |  | plpodl |  | 5.36 | [12 empty] | VV | 2 | 2 | True | 1 | ROZPOCET
52 | M | 28375910 | deska EPS GREY 150 tl 60mm | m2 | 10.934 |  | 0 |  |  | základní |  | 0 | 0.0018 | 0.019681 | 0 | 0 | 32 | M | 2 |  |  |  | ROZPOCET |  |  |  |  | 0 | 0 | 0 | 0 | 0 | 1 | 0 | 16 | 2061954868
| VV |  | 5,36*2,04 'Přepočtené koeficientem množství |  | 10.934 | [12 empty] | VV | 2 | 2 | False | 1 | ROZPOCET
53 | K | 713141212 | Mezera mezi tepizol a stěnou vyplněna PUR pěnou | m | 9.1 |  | 0 |  |  | základní |  | 0 | 3e-05 | 0.000273 | 0 | 0 | 16 | K | 2 |  |  |  | ROZPOCET |  |  |  |  | 0 | 0 | 0 | 0 | 0 | 1 | 0 | 16 | -406120273
| VV |  | dlsokl |  | 9.1 | [12 empty] | VV | 2 | 2 | True | 1 | ROZPOCET
54 | K | 713191132 | Montáž izolace tepelné podlah, stropů vrchem nebo střech překrytí separační fólií z PE | m2 | 5.36 |  | 0 |  |  | základní |  | 0 | 0 | 0 | 0 | 0 | 16 | K | 2 |  |  |  | ROZPOCET |  |  |  |  | 0 | 0 | 0 | 0 | 0 | 1 | 0 | 16 | -1161756525
| VV |  | plpodl |  | 5.36 | [12 empty] | VV | 2 | 2 | True | 1 | ROZPOCET
55 | M | 28323053 | fólie PE separační podlahová oddělující tepelnou izolaci | m2 | 5.896 |  | 0 |  |  | základní |  | 0 | 0.0004 | 0.0023584 | 0 | 0 | 32 | M | 2 |  |  |  | ROZPOCET |  |  |  |  | 0 | 0 | 0 | 0 | 0 | 1 | 0 | 16 | -665219139
| VV |  | 5,36*1,1 'Přepočtené koeficientem množství |  | 5.896 | [12 empty] | VV | 2 | 2 | False | 1 | ROZPOCET
56 | K | 998713201 | Přesun hmot procentní pro izolace tepelné v objektech v do 6 m | % |  |  | 0 |  |  | základní |  | 0 | 0 | 0 | 0 | 0 | 16 | K | 2 |  |  |  | ROZPOCET |  |  |  |  | 0 | 0 | 0 | 0 | 0 | 1 | 0 | 16 | -468092422
| D | 766 | Konstrukce truhlářské |  |  |  | 0 |  |  |  |  | 0 |  | 0.01847 |  | 0.0258 | 2 | D | 1 |  |  |  | ROZPOCET | [10 empty] | 0
57 | K | 766660001 | Montáž dveřních křídel otvíravých jednokřídlových š do 0,8 m do ocelové zárubně | kus | 1 |  | 0 |  |  | základní |  | 0 | 0 | 0 | 0 | 0 | 16 | K | 2 |  |  |  | ROZPOCET |  |  |  |  | 0 | 0 | 0 | 0 | 0 | 1 | 0 | 16 | 1329672929
| VV | pocdv | 1 |  | 1 | [12 empty] | VV | 2 | 2 | True | 1 | ROZPOCET
58 | M | 61162074 | dveře jednokřídlé voštinové povrch laminátový plné 800x1970/2100mm | kus | 1 |  | 0 |  |  | základní |  | 0 | 0.016 | 0.016 | 0 | 0 | 32 | M | 2 |  |  |  | ROZPOCET |  |  |  |  | 0 | 0 | 0 | 0 | 0 | 1 | 0 | 16 | -1143909893
| VV |  | pocdv |  | 1 | [12 empty] | VV | 2 | 2 | True | 1 | ROZPOCET
59 | M | 54931584 | závěs dveřní nosný k zašroubování 60x10mm | 100 kus | 0.03 |  | 0 |  |  | základní |  | 0 | 0.004 | 0.00012 | 0 | 0 | 32 | M | 2 |  |  |  | ROZPOCET |  |  |  |  | 0 | 0 | 0 | 0 | 0 | 1 | 0 | 16 | 2109824347
| VV |  | (pocdv/100)*3 |  | 0.03 | [12 empty] | VV | 2 | 2 | True | 1 | ROZPOCET
60 | K | 766660729 | Montáž dveřního interiérového kování - štítku s klikou | kus | 1 |  | 0 |  |  | základní |  | 0 | 0 | 0 | 0 | 0 | 16 | K | 2 |  |  |  | ROZPOCET |  |  |  |  | 0 | 0 | 0 | 0 | 0 | 1 | 0 | 16 | 611021622
| VV |  | pocdv |  | 1 | [12 empty] | VV | 2 | 2 | True | 1 | ROZPOCET
61 | M | 54914121 | kování bezpečnostní, klika-klika | kus | 1 |  | 0 |  |  | základní |  | 0 | 0.0022 | 0.0022 | 0 | 0 | 32 | M | 2 |  |  |  | ROZPOCET |  |  |  |  | 0 | 0 | 0 | 0 | 0 | 1 | 0 | 16 | 219949523
62 | K | 766660731 | Montáž dveřního bezpečnostního kování - zámku | kus | 1 |  | 0 |  |  | základní |  | 0 | 0 | 0 | 0 | 0 | 16 | K | 2 |  |  |  | ROZPOCET |  |  |  |  | 0 | 0 | 0 | 0 | 0 | 1 | 0 | 16 | -1784259627
| VV |  | pocdv |  | 1 | [12 empty] | VV | 2 | 2 | True | 1 | ROZPOCET
63 | M | 54964150 | vložka zámková cylindrická oboustranná+princip generálního klíče | kus | 1 |  | 0 |  |  | základní |  | 0 | 0.00015 | 0.00015 | 0 | 0 | 32 | M | 2 |  |  |  | ROZPOCET |  |  |  |  | 0 | 0 | 0 | 0 | 0 | 1 | 0 | 16 | -598593232
64 | K | 766662811 | Demontáž dveřních prahů u dveří jednokřídlových | kus | 1 |  | 0 |  |  | základní |  | 0 | 0 | 0 | 0.0018 | 0.0018 | 16 | K | 2 |  |  |  | ROZPOCET |  |  |  |  | 0 | 0 | 0 | 0 | 0 | 1 | 0 | 16 | 583499863
| VV |  | pocdv |  | 1 | [12 empty] | VV | 2 | 2 | True | 1 | ROZPOCET
65 | K | 766691914 | Vyvěšení nebo zavěšení dřevěných křídel dveří pl do 2 m2 | kus | 1 |  | 0 |  |  | základní |  | 0 | 0 | 0 | 0.024 | 0.024 | 16 | K | 2 |  |  |  | ROZPOCET |  |  |  |  | 0 | 0 | 0 | 0 | 0 | 1 | 0 | 16 | -1847006501
| VV |  | pocdv |  | 1 | [12 empty] | VV | 2 | 2 | True | 1 | ROZPOCET
66 | K | 998766102 | Přesun hmot tonážní pro konstrukce truhlářské v objektech v do 12 m | t | 0.018 |  | 0 |  |  | základní |  | 0 | 0 | 0 | 0 | 0 | 16 | K | 2 |  |  |  | ROZPOCET |  |  |  |  | 0 | 0 | 0 | 0 | 0 | 1 | 0 | 16 | 1264782615
| D | 771 | Podlahy z dlaždic |  |  |  | 0 |  |  |  |  | 0 |  | 0.17611 |  | 0.21878 | 2 | D | 1 |  |  |  | ROZPOCET | [10 empty] | 0
67 | K | 771473810 | Demontáž soklíků z dlaždic | m | 9.1 |  | 0 |  |  | základní |  | 0 | 0 | 0 | 0.00325 | 0.029575 | 16 | K | 2 |  |  |  | ROZPOCET |  |  |  |  | 0 | 0 | 0 | 0 | 0 | 1 | 0 | 16 | 2112354443
| VV | dlsokl | (1,6+3,35)*2-0,8 |  | 9.1 | [12 empty] | VV | 2 | 2 | True | 1 | ROZPOCET
68 | K | 771474112 | Montáž soklů z dlaždic keramických rovných flexibilní lepidlo v do 90 mm | m | 9.1 |  | 0 |  |  | základní |  | 0 | 0.00043 | 0.003913 | 0 | 0 | 16 | K | 2 |  |  |  | ROZPOCET |  |  |  |  | 0 | 0 | 0 | 0 | 0 | 1 | 0 | 16 | 201564686
| VV |  | dlsokl |  | 9.1 | [12 empty] | VV | 2 | 2 | True | 1 | ROZPOCET
69 | M | 59761409 | dlažba keramická slinutá protiskluzná do interiéru i exteriéru pro vysoké mechanické namáhání přes 9 do 12ks/m2 R10A | m2 | 1.092 |  | 0 |  |  | základní |  | 0 | 0.0192 | 0.020966 | 0 | 0 | 32 | M | 2 |  |  |  | ROZPOCET |  |  |  |  | 0 | 0 | 0 | 0 | 0 | 1 | 0 | 16 | -684462600
| VV |  | dlsokl*0,1 |  | 0.91 | [12 empty] | VV | 2 | 2 | True | 1 | ROZPOCET
| VV |  | 0,91*1,2 'Přepočtené koeficientem množství |  | 1.092 | [12 empty] | VV | 2 | 2 | False | 1 | ROZPOCET
70 | K | 771573810 | Demontáž podlah z dlaždic keramických lepených | m2 | 5.36 |  | 0 |  |  | základní |  | 0 | 0 | 0 | 0.0353 | 0.18921 | 16 | K | 2 |  |  |  | ROZPOCET |  |  |  |  | 0 | 0 | 0 | 0 | 0 | 1 | 0 | 16 | -737316494
| VV |  | plpodl |  | 5.36 | [12 empty] | VV | 2 | 2 | True | 1 | ROZPOCET
71 | K | 771574263 | Montáž podlah keramických pro mechanické zatížení protiskluzných lepených flexibilním lepidlem do 12 ks/m2 | m2 | 5.36 |  | 0 |  |  | základní |  | 0 | 0.00689 | 0.03693 | 0 | 0 | 16 | K | 2 |  |  |  | ROZPOCET |  |  |  |  | 0 | 0 | 0 | 0 | 0 | 1 | 0 | 16 | -1893306644
| VV |  | plpodl |  | 5.36 | [12 empty] | VV | 2 | 2 | True | 1 | ROZPOCET
72 | M | 59761409 | dlažba keramická slinutá protiskluzná do interiéru i exteriéru pro vysoké mechanické namáhání přes 9 do 12ks/m2 R10A | m2 | 5.896 |  | 0 |  |  | základní |  | 0 | 0.0192 | 0.1132 | 0 | 0 | 32 | M | 2 |  |  |  | ROZPOCET |  |  |  |  | 0 | 0 | 0 | 0 | 0 | 1 | 0 | 16 | 902425080
| VV |  | 5,36*1,1 'Přepočtené koeficientem množství |  | 5.896 | [12 empty] | VV | 2 | 2 | False | 1 | ROZPOCET
73 | K | 771591117 | Spárování tmelem na bázi MS polymerů | m | 9.1 |  | 0 |  |  | základní |  | 0 | 0.00012 | 0.001092 | 0 | 0 | 16 | K | 2 |  |  |  | ROZPOCET |  |  |  |  | 0 | 0 | 0 | 0 | 0 | 1 | 0 | 16 | 1014191193
| VV |  | dlsokl |  | 9.1 | [12 empty] | VV | 2 | 2 | True | 1 | ROZPOCET
74 | K | 998771202 | Přesun hmot procentní pro podlahy z dlaždic v objektech v do 12 m | % |  |  | 0 |  |  | základní |  | 0 | 0 | 0 | 0 | 0 | 16 | K | 2 |  |  |  | ROZPOCET |  |  |  |  | 0 | 0 | 0 | 0 | 0 | 1 | 0 | 16 | -1394309478
| D | 783 | Dokončovací práce - nátěry |  |  |  | 0 |  |  |  |  | 0 |  | 0.010921 |  | 0.0045889 | 2 | D | 1 |  |  |  | ROZPOCET | [10 empty] | 0
75 | K | 783314101 | Základní jednonásobný syntetický nátěr zámečnických konstrukcí | m2 | 1.5 |  | 0 |  |  | základní |  | 0 | 0.00014 | 0.00021 | 0 | 0 | 16 | K | 2 |  |  |  | ROZPOCET |  |  |  |  | 0 | 0 | 0 | 0 | 0 | 1 | 0 | 16 | -713507334
| VV | plzár | 1*1,5 |  | 1.5 | [12 empty] | VV | 2 | 2 | True | 1 | ROZPOCET
76 | K | 783317101 | Krycí jednonásobný syntetický standardní nátěr zámečnických konstrukcí | m2 | 1.5 |  | 0 |  |  | základní |  | 0 | 0.00012 | 0.00018 | 0 | 0 | 16 | K | 2 |  |  |  | ROZPOCET |  |  |  |  | 0 | 0 | 0 | 0 | 0 | 1 | 0 | 16 | 1949903074
| VV |  | plzár |  | 1.5 | [12 empty] | VV | 2 | 2 | True | 1 | ROZPOCET
77 | K | 783806801 | Odstranění nátěrů z omítek obroušením | m2 | 29.253 |  | 0 |  |  | základní |  | 0 | 1e-05 | 0.00029253 | 0.00015 | 0.0043879 | 16 | K | 2 |  |  |  | ROZPOCET |  |  |  |  | 0 | 0 | 0 | 0 | 0 | 1 | 0 | 16 | -2121721977
| VV |  | plostěn+plpodl-3,35*0,85 |  | 29.253 | [12 empty] | VV | 2 | 2 | True | 1 | ROZPOCET
78 | K | 783806811 | Odstranění nátěrů z omítek oškrábáním | m2 | 1.34 |  | 0 |  |  | základní |  | 0 | 0 | 0 | 0.00015 | 0.000201 | 16 | K | 2 |  |  |  | ROZPOCET |  |  |  |  | 0 | 0 | 0 | 0 | 0 | 1 | 0 | 16 | -285070359
| VV |  | pltrh |  | 1.34 | [12 empty] | VV | 2 | 2 | True | 1 | ROZPOCET
79 | K | 783827421 | Krycí dvojnásobný akrylátový nátěr omítek stupně členitosti 1 a 2 | m2 | 14.22 |  | 0 |  |  | základní |  | 0 | 0.00072 | 0.010238 | 0 | 0 | 16 | K | 2 |  |  |  | ROZPOCET |  |  |  |  | 0 | 0 | 0 | 0 | 0 | 1 | 0 | 16 | -1769839459
| VV |  | akrylnat |  | 14.22 | [12 empty] | VV | 2 | 2 | True | 1 | ROZPOCET
| D | 784 | Dokončovací práce - malby a tapety |  |  |  | 0 |  |  |  |  | 0 |  | 0.011314 |  | 0 | 2 | D | 1 |  |  |  | ROZPOCET | [10 empty] | 0
80 | K | 784161001 | Tmelení spar akrylátovým tmelem | m | 6.6 |  | 0 |  |  | základní |  | 0 | 1e-05 | 6.6e-05 | 0 | 0 | 16 | K | 2 |  |  |  | ROZPOCET |  |  |  |  | 0 | 0 | 0 | 0 | 0 | 1 | 0 | 16 | -775258823
| VV |  | (0,8+0,85)*2*2 |  | 6.6 | [12 empty] | VV | 2 | 2 | True | 1 | ROZPOCET
81 | K | 784171101 | Zakrytí vnitřních podlah včetně pozdějšího odkrytí | m2 | 5.36 |  | 0 |  |  | základní |  | 0 | 0 | 0 | 0 | 0 | 16 | K | 2 |  |  |  | ROZPOCET |  |  |  |  | 0 | 0 | 0 | 0 | 0 | 1 | 0 | 16 | 714357777
| VV |  | plpodl |  | 5.36 | [12 empty] | VV | 2 | 2 | True | 1 | ROZPOCET
82 | M | 58124842 | fólie pro malířské potřeby zakrývací tl 7µ 4x5m | m2 | 5.628 |  | 0 |  |  | základní |  | 0 | 0 | 0 | 0 | 0 | 32 | M | 2 |  |  |  | ROZPOCET |  |  |  |  | 0 | 0 | 0 | 0 | 0 | 1 | 0 | 16 | -390206718
| VV |  | 5,36*1,05 'Přepočtené koeficientem množství |  | 5.628 | [12 empty] | VV | 2 | 2 | False | 1 | ROZPOCET
83 | K | 784171111 | Zakrytí vnitřních ploch stěn v místnostech výšky do 3,80 m | m2 | 2.96 |  | 0 |  |  | základní |  | 0 | 0 | 0 | 0 | 0 | 16 | K | 2 |  |  |  | ROZPOCET |  |  |  |  | 0 | 0 | 0 | 0 | 0 | 1 | 0 | 16 | -604586676
| VV | plotv | 0,8*2+0,8*0,85*2 |  | 2.96 | [12 empty] | VV | 2 | 2 | True | 1 | ROZPOCET
84 | M | 58124842 | fólie pro malířské potřeby zakrývací tl 7µ 4x5m | m2 | 3.108 |  | 0 |  |  | základní |  | 0 | 0 | 0 | 0 | 0 | 32 | M | 2 |  |  |  | ROZPOCET |  |  |  |  | 0 | 0 | 0 | 0 | 0 | 1 | 0 | 16 | -463017879
| VV |  | 2,96*1,05 'Přepočtené koeficientem množství |  | 3.108 | [12 empty] | VV | 2 | 2 | False | 1 | ROZPOCET
85 | K | 784181101 | Základní akrylátová jednonásobná penetrace podkladu v místnostech výšky do 3,80m | m2 | 14.22 |  | 0 |  |  | základní |  | 0 | 0.0002 | 0.002844 | 0 | 0 | 16 | K | 2 |  |  |  | ROZPOCET |  |  |  |  | 0 | 0 | 0 | 0 | 0 | 1 | 0 | 16 | -1650239267
| VV | akrylnat | (3,35+1,6)*2*1,8-2*1,8 |  | 14.22 | [12 empty] | VV | 2 | 2 | True | 1 | ROZPOCET
86 | K | 784181111 | Základní silikátová jednonásobná penetrace podkladu v místnostech výšky do 3,80m | m2 | 17.88 |  | 0 |  |  | základní |  | 0 | 0.00021 | 0.0037548 | 0 | 0 | 16 | K | 2 |  |  |  | ROZPOCET |  |  |  |  | 0 | 0 | 0 | 0 | 0 | 1 | 0 | 16 | -795208993
| VV | malby | plostěn+plpodl-akrylnat |  | 17.88 | [12 empty] | VV | 2 | 2 | True | 1 | ROZPOCET
87 | K | 784211101 | Dvojnásobné bílé malby ze směsí za mokra výborně otěruvzdorných v místnostech výšky do 3,80 m | m2 | 17.88 |  | 0 |  |  | základní |  | 0 | 0.00026 | 0.0046488 | 0 | 0 | 16 | K | 2 |  |  |  | ROZPOCET |  |  |  |  | 0 | 0 | 0 | 0 | 0 | 1 | 0 | 16 | 578906115
| VV |  | malby |  | 17.88 | [12 empty] | VV | 2 | 2 | True | 1 | ROZPOCET

## 10 - 1.10 Sklad míčů
[18 empty] | {62424879-bd5c-4305-95d0-4cf1c2e519ce} | [5 empty] | plpodl | plocha podlahy | 5,36 | 2
[18 empty] | 2 | [5 empty] | zp | odkop zeminy | 1,072 | 2
| KRYCÍ LIST SOUPISU PRACÍ | [7 empty] | v --- níže se nacházejí doplnkové a pomocné údaje k sestavám --- v | [8 empty] | False | [5 empty] | pltrh | plocha trhlin | 1,34 | 2
[24 empty] | plotv | plocha otvorů | 2,96 | 2
| Stavba: | [22 empty] | plostěn |  | 26,74 | 2
|  | Stavební úpravy šaten a navazujících prostor TJ Milín č.p.319 | [21 empty] | betpot | betmaz s vlákny | 0,332 | 2
| Objekt: | [22 empty] | betmaz | podkladní beton | 0,536 | 2
|  | 10 - 1.10 Sklad míčů | [21 empty] | pocdv | pocdv | 1 | 2
[24 empty] | dlsokl | dlsokl | 9,1 | 2
| KSO: |  |  |  |  | CC-CZ: | [17 empty] | novsdk | novsdk | 1,6 | 2
| Místo: |  |  |  |  | Datum: | 16. 8. 2021 | [16 empty] | plzár | plocha zárubní | 1,5 | 2
[24 empty] | akrylnat | akrylátový nátěe | 14,22 | 2
| Zadavatel: |  |  |  |  | IČ: | [17 empty] | malby | malby | 17,88 | 2
|  | Obec Milín, 11. května 27, 262 31 Milín |  |  |  | DIČ:
| Uchazeč: |  |  |  |  | IČ: | Vyplň údaj
|  | Vyplň údaj |  |  |  | DIČ: | Vyplň údaj
| Projektant: |  |  |  |  | IČ:
|  | Ing. Jan hašek, Kamenická 832, 262 72 Březnice |  |  |  | DIČ:
| Zpracovatel: |  |  |  |  | IČ:
|  | Ing. Jitka Dupalová |  |  |  | DIČ:
Poznámka:
| Cena bez DPH | [5 empty] | 0
|  |  | Základ daně |  |  | Sazba daně | Výše daně
| DPH | základní | 0 |  |  | 21% | 0
|  | snížená | 0 |  |  | 15% | 0
|  | zákl. přenesená | 0 |  |  | 21% | 0
|  | sníž. přenesená | 0 |  |  | 15% | 0
|  | nulová | 0 |  |  | 0% | 0
| Cena s DPH |  |  | v | CZK |  | 0
| Projektant |  |  | Zpracovatel
| Datum a podpis: |  | Razítko | Datum a podpis: |  |  | Razítko
| Objednavatel |  |  | Uchazeč
| Datum a podpis: |  | Razítko | Datum a podpis: |  |  | Razítko
REKAPITULACE ČLENĚNÍ SOUPISU PRACÍ
Stavba:
Stavební úpravy šaten a navazujících prostor TJ Milín č.p.319
Objekt:
10 - 1.10 Sklad míčů
Místo: | [5 empty] | Datum: | 16. 8. 2021
Zadavatel: |  |  | Obec Milín, 11. května 27, 262 31 Milín |  |  | Projektant: | Ing. Jan hašek, Kamenická 832, 262 72 Březnice
Uchazeč: |  |  | Vyplň údaj |  |  | Zpracovatel: | Ing. Jitka Dupalová
Kód dílu - Popis | [6 empty] | Cena celkem [CZK]
Náklady ze soupisu prací | [6 empty] | 0 | [11 empty] | -1
| HSV - Práce a dodávky HSV | [5 empty] | 0
| 1 - Zemní práce | [5 empty] | 0
| 3 - Svislé a kompletní konstrukce | [5 empty] | 0
| 6 - Úpravy povrchů, podlahy a osazování výplní | [5 empty] | 0
| 9 - Ostatní konstrukce a práce, bourání | [5 empty] | 0
| 997 - Přesun sutě | [5 empty] | 0
| 998 - Přesun hmot | [5 empty] | 0
| PSV - Práce a dodávky PSV | [5 empty] | 0
| 711 - Izolace proti vodě, vlhkosti a plynům | [5 empty] | 0
| 713 - Izolace tepelné | [5 empty] | 0
| 763 - Konstrukce suché výstavby | [5 empty] | 0
| 766 - Konstrukce truhlářské | [5 empty] | 0
| 771 - Podlahy z dlaždic | [5 empty] | 0
| 783 - Dokončovací práce - nátěry | [5 empty] | 0
| 784 - Dokončovací práce - malby a tapety | [5 empty] | 0
SOUPIS PRACÍ
Stavba:
Stavební úpravy šaten a navazujících prostor TJ Milín č.p.319
Objekt:
10 - 1.10 Sklad míčů
Místo: | [5 empty] | Datum: | 16. 8. 2021
Zadavatel: |  |  | Obec Milín, 11. května 27, 262 31 Milín |  |  | Projektant: | Ing. Jan hašek, Kamenická 832, 262 72 Březnice
Uchazeč: |  |  | Vyplň údaj |  |  | Zpracovatel: | Ing. Jitka Dupalová
PČ | Typ | Kód | Popis | MJ | Množství | J.cena [CZK] | Cena celkem [CZK] | Cenová soustava |  | DPH | J. Nh [h] | Nh celkem [h] | J. hmotnost [t] | Hmotnost celkem [t] | J. suť [t] | Suť Celkem [t]
Náklady soupisu celkem | [6 empty] | 0 |  |  |  |  | 0 |  | 3.8002 |  | 2.4785 |  | D | -1 | [14 empty] | 0
| D | HSV | Práce a dodávky HSV |  |  |  | 0 |  |  |  |  | 0 |  | 3.4917 |  | 2.2078 | 1 | D | 0 |  |  |  | ROZPOCET | [10 empty] | 0
| D | 1 | Zemní práce |  |  |  | 0 |  |  |  |  | 0 |  | 0 |  | 0 | 1 | D | 1 |  |  |  | ROZPOCET | [10 empty] | 0
1 | K | 122111101 | Odkopávky a prokopávky v hornině třídy těžitelnosti I, skupiny 1 a 2 ručně | m3 | 1.072 |  | 0 |  |  | základní |  | 0 | 0 | 0 | 0 | 0 | 4 | K | 2 |  |  |  | ROZPOCET |  |  |  |  | 0 | 0 | 0 | 0 | 0 | 1 | 0 | 4 | -1820992370
| VV | zp | plpodl*0,2 |  | 1.072 | [12 empty] | VV | 2 | 2 | True | 1 | ROZPOCET
2 | K | 162211311 | Vodorovné přemístění výkopku z horniny třídy těžitelnosti I, skupiny 1 až 3 stavebním kolečkem do 10 m | m3 | 1.072 |  | 0 |  |  | základní |  | 0 | 0 | 0 | 0 | 0 | 4 | K | 2 |  |  |  | ROZPOCET |  |  |  |  | 0 | 0 | 0 | 0 | 0 | 1 | 0 | 4 | 1988532525
| VV |  | zp |  | 1.072 | [12 empty] | VV | 2 | 2 | True | 1 | ROZPOCET
3 | K | 162211319 | Příplatek k vodorovnému přemístění výkopku z horniny třídy těžitelnosti I, skupiny 1 až 3 stavebním kolečkem ZKD 10 m | m3 | 1.072 |  | 0 |  |  | základní |  | 0 | 0 | 0 | 0 | 0 | 4 | K | 2 |  |  |  | ROZPOCET |  |  |  |  | 0 | 0 | 0 | 0 | 0 | 1 | 0 | 4 | -1658154463
| VV |  | zp |  | 1.072 | [12 empty] | VV | 2 | 2 | True | 1 | ROZPOCET
4 | K | 162751117 | Vodorovné přemístění do 10000 m výkopku/sypaniny z horniny třídy těžitelnosti I, skupiny 1 až 3 | m3 | 1.072 |  | 0 |  |  | základní |  | 0 | 0 | 0 | 0 | 0 | 4 | K | 2 |  |  |  | ROZPOCET |  |  |  |  | 0 | 0 | 0 | 0 | 0 | 1 | 0 | 4 | 1575640570
| VV |  | zp |  | 1.072 | [12 empty] | VV | 2 | 2 | True | 1 | ROZPOCET
5 | K | 171201221 | Poplatek za uložení na skládce (skládkovné) zeminy a kamení | t | 1.715 |  | 0 |  |  | základní |  | 0 | 0 | 0 | 0 | 0 | 4 | K | 2 |  |  |  | ROZPOCET |  |  |  |  | 0 | 0 | 0 | 0 | 0 | 1 | 0 | 4 | -124672337
| VV |  | zp |  | 1.072 | [12 empty] | VV | 2 | 2 | True | 1 | ROZPOCET
| VV |  | 1,072*1,6 'Přepočtené koeficientem množství |  | 1.715 | [12 empty] | VV | 2 | 2 | False | 1 | ROZPOCET
6 | K | 171251201 | Uložení sypaniny na skládky nebo meziskládky | m3 | 1.072 |  | 0 |  |  | základní |  | 0 | 0 | 0 | 0 | 0 | 4 | K | 2 |  |  |  | ROZPOCET |  |  |  |  | 0 | 0 | 0 | 0 | 0 | 1 | 0 | 4 | -1792797971
| VV |  | zp |  | 1.072 | [12 empty] | VV | 2 | 2 | True | 1 | ROZPOCET
| D | 3 | Svislé a kompletní konstrukce |  |  |  | 0 |  |  |  |  | 0 |  | 0.093848 |  | 0 | 1 | D | 1 |  |  |  | ROZPOCET | [10 empty] | 0
7 | K | 340271021 | Zazdívka otvorů v příčkách nebo stěnách plochy do 1 m2 tvárnicemi pórobetonovými tl 100 mm | m2 | 1.488 |  | 0 |  |  | základní |  | 0 | 0.06307 | 0.093848 | 0 | 0 | 4 | K | 2 |  |  |  | ROZPOCET |  |  |  |  | 0 | 0 | 0 | 0 | 0 | 1 | 0 | 4 | -2013280599
| VV |  | 3,35*0,85-2*0,8*0,85 |  | 1.488 | [12 empty] | VV | 2 | 2 | True | 1 | ROZPOCET
| D | 6 | Úpravy povrchů, podlahy a osazování výplní |  |  |  | 0 |  |  |  |  | 0 |  | 3.3969 |  | 0 | 1 | D | 1 |  |  |  | ROZPOCET | [10 empty] | 0
8 | K | 611142001 | Potažení vnitřních stropů sklovláknitým pletivem vtlačeným do tenkovrstvé hmoty | m2 | 1.34 |  | 0 |  |  | základní |  | 0 | 0.00438 | 0.0058692 | 0 | 0 | 4 | K | 2 |  |  |  | ROZPOCET |  |  |  |  | 0 | 0 | 0 | 0 | 0 | 1 | 0 | 4 | -218984198
| VV | pltrh | 1*3,35*0,4 |  | 1.34 | [12 empty] | VV | 2 | 2 | True | 1 | ROZPOCET
9 | K | 611311131 | Potažení vnitřních rovných stropů vápenným štukem tloušťky do 3 mm | m2 | 5.36 |  | 0 |  |  | základní |  | 0 | 0.003 | 0.01608 | 0 | 0 | 4 | K | 2 |  |  |  | ROZPOCET |  |  |  |  | 0 | 0 | 0 | 0 | 0 | 1 | 0 | 4 | 690295438
| VV |  | plpodl |  | 5.36 | [12 empty] | VV | 2 | 2 | True | 1 | ROZPOCET
10 | K | 612142001 | Potažení vnitřních stěn sklovláknitým pletivem vtlačeným do tenkovrstvé hmoty | m2 | 0.96 |  | 0 |  |  | základní |  | 0 | 0.00438 | 0.0042048 | 0 | 0 | 4 | K | 2 |  |  |  | ROZPOCET |  |  |  |  | 0 | 0 | 0 | 0 | 0 | 1 | 0 | 4 | -999862976
| VV |  | (0,8+2*2)*0,2"kolem nových zárubní" |  | 0.96 | [12 empty] | VV | 2 | 2 | True | 1 | ROZPOCET
11 | K | 612311131 | Potažení vnitřních stěn vápenným štukem tloušťky do 3 mm | m2 | 26.74 |  | 0 |  |  | základní |  | 0 | 0.003 | 0.08022 | 0 | 0 | 4 | K | 2 |  |  |  | ROZPOCET |  |  |  |  | 0 | 0 | 0 | 0 | 0 | 1 | 0 | 4 | -1589551273
| VV | plostěn | (3,35+1,6)*2*3-plotv |  | 26.74 | [12 empty] | VV | 2 | 2 | True | 1 | ROZPOCET
12 | K | 612321121 | Vápenocementová omítka hladká jednovrstvá vnitřních stěn nanášená ručně | m2 | 1.488 |  | 0 |  |  | základní |  | 0 | 0.0154 | 0.022915 | 0 | 0 | 4 | K | 2 |  |  |  | ROZPOCET |  |  |  |  | 0 | 0 | 0 | 0 | 0 | 1 | 0 | 4 | -1244257128
| VV |  | 3,35*0,85-0,8*0,85*2 |  | 1.488 | [12 empty] | VV | 2 | 2 | True | 1 | ROZPOCET
13 | K | 612325411 | Oprava vnitřní vápenocementové hladké omítky stěn | m2 | 0.96 |  | 0 |  |  | základní |  | 0 | 0.0052 | 0.004992 | 0 | 0 | 4 | K | 2 |  |  |  | ROZPOCET |  |  |  |  | 0 | 0 | 0 | 0 | 0 | 1 | 0 | 4 | -1599773175
| VV |  | (0,8+2*2)*0,2"kolem nových zárubní" |  | 0.96 | [12 empty] | VV | 2 | 2 | True | 0 | ROZPOCET
| VV |  | Součet |  | 0.96 | [12 empty] | VV | 2 | 4 | True | 1 | ROZPOCET
14 | K | 619991001 | Zakrytí podlah fólií přilepenou lepící páskou | m2 | 5.36 |  | 0 |  |  | základní |  | 0 | 0 | 0 | 0 | 0 | 4 | K | 2 |  |  |  | ROZPOCET |  |  |  |  | 0 | 0 | 0 | 0 | 0 | 1 | 0 | 4 | 702174521
| VV | plpodl | 3,35*1,6 |  | 5.36 | [12 empty] | VV | 2 | 2 | True | 1 | ROZPOCET
15 | K | 619991011 | Obalení konstrukcí a prvků fólií přilepenou lepící páskou | m2 | 2.96 |  | 0 |  |  | základní |  | 0 | 0 | 0 | 0 | 0 | 4 | K | 2 |  |  |  | ROZPOCET |  |  |  |  | 0 | 0 | 0 | 0 | 0 | 1 | 0 | 4 | -735695179
| VV |  | plotv |  | 2.96 | [12 empty] | VV | 2 | 2 | True | 1 | ROZPOCET
16 | K | 631311116 | Mazanina tl do 80 mm z betonu prostého bez zvýšených nároků na prostředí tř. C 25/30 | m3 | 0.332 |  | 0 |  |  | základní |  | 0 | 2.4533 | 0.81449 | 0 | 0 | 4 | K | 2 |  |  |  | ROZPOCET |  |  |  |  | 0 | 0 | 0 | 0 | 0 | 1 | 0 | 4 | 2022537828
| VV | betpot | plpodl*0,062 |  | 0.332 | [12 empty] | VV | 2 | 2 | True | 1 | ROZPOCET
17 | K | 631311124 | Mazanina tl do 120 mm z betonu prostého bez zvýšených nároků na prostředí tř. C 16/20 | m3 | 0.536 |  | 0 |  |  | základní |  | 0 | 2.2563 | 1.2094 | 0 | 0 | 4 | K | 2 |  |  |  | ROZPOCET |  |  |  |  | 0 | 0 | 0 | 0 | 0 | 1 | 0 | 4 | -2131678062
| VV | betmaz | plpodl*0,1 |  | 0.536 | [12 empty] | VV | 2 | 2 | True | 1 | ROZPOCET
18 | K | 631319173 | Příplatek k mazanině tl do 120 mm za stržení povrchu spodní vrstvy před vložením výztuže | m3 | 0.536 |  | 0 |  |  | základní |  | 0 | 0 | 0 | 0 | 0 | 4 | K | 2 |  |  |  | ROZPOCET |  |  |  |  | 0 | 0 | 0 | 0 | 0 | 1 | 0 | 4 | -1928012870
| VV |  | betmaz |  | 0.536 | [12 empty] | VV | 2 | 2 | True | 1 | ROZPOCET
19 | K | 631319231 | Příplatek k mazaninám za přidání skleněných vláken pro objemové vyztužení 0,6 kg/m3 | m3 | 0.332 |  | 0 |  |  | základní |  | 0 | 0.00061 | 0.00020252 | 0 | 0 | 4 | K | 2 |  |  |  | ROZPOCET |  |  |  |  | 0 | 0 | 0 | 0 | 0 | 1 | 0 | 4 | -101954305
| VV |  | betpot |  | 0.332 | [12 empty] | VV | 2 | 2 | True | 1 | ROZPOCET
20 | K | 631362021 | Výztuž mazanin svařovanými sítěmi Kari | t | 0.02 |  | 0 |  |  | základní |  | 0 | 1.0628 | 0.021255 | 0 | 0 | 4 | K | 2 |  |  |  | ROZPOCET |  |  |  |  | 0 | 0 | 0 | 0 | 0 | 1 | 0 | 4 | 1092452425
| VV |  | plpodl*3,03*1,1*1,1/1000 |  | 0.02 | [12 empty] | VV | 2 | 2 | True | 1 | ROZPOCET
21 | K | 634112123 | Obvodová dilatace podlahovým páskem z pěnového PE s fólií mezi stěnou a mazaninou nebo potěrem v 80 mm | m | 9.1 |  | 0 |  |  | základní |  | 0 | 2e-05 | 0.000182 | 0 | 0 | 4 | K | 2 |  |  |  | ROZPOCET |  |  |  |  | 0 | 0 | 0 | 0 | 0 | 1 | 0 | 4 | -1358726290
| VV |  | dlsokl |  | 9.1 | [12 empty] | VV | 2 | 2 | True | 1 | ROZPOCET
22 | K | 635111242 | Násyp pod podlahy z hrubého kameniva 16-32 se zhutněním | m3 | 0.536 |  | 0 |  |  | základní |  | 0 | 2.16 | 1.1578 | 0 | 0 | 4 | K | 2 |  |  |  | ROZPOCET |  |  |  |  | 0 | 0 | 0 | 0 | 0 | 1 | 0 | 4 | 478308881
| VV |  | plpodl*0,1 |  | 0.536 | [12 empty] | VV | 2 | 2 | True | 1 | ROZPOCET
23 | K | 642944121 | Osazování ocelových zárubní dodatečné pl do 2,5 m2 | kus | 1 |  | 0 |  |  | základní |  | 0 | 0.04684 | 0.04684 | 0 | 0 | 4 | K | 2 |  |  |  | ROZPOCET |  |  |  |  | 0 | 0 | 0 | 0 | 0 | 1 | 0 | 4 | -2017749239
| VV |  | pocdv |  | 1 | [12 empty] | VV | 2 | 2 | True | 1 | ROZPOCET
24 | M | 55331350 | zárubeň ocelová pro běžné zdění a pórobeton 100 levá/pravá 800 | kus | 1 |  | 0 |  |  | základní |  | 0 | 0.01249 | 0.01249 | 0 | 0 | 8 | M | 2 |  |  |  | ROZPOCET |  |  |  |  | 0 | 0 | 0 | 0 | 0 | 1 | 0 | 4 | 1790825954
| D | 9 | Ostatní konstrukce a práce, bourání |  |  |  | 0 |  |  |  |  | 0 |  | 0.0009112 |  | 2.2078 | 1 | D | 1 |  |  |  | ROZPOCET | [10 empty] | 0
25 | K | 949101111 | Lešení pomocné pro objekty pozemních staveb s lešeňovou podlahou v do 1,9 m zatížení do 150 kg/m2 | m2 | 5.36 |  | 0 |  |  | základní |  | 0 | 0.00013 | 0.0006968 | 0 | 0 | 4 | K | 2 |  |  |  | ROZPOCET |  |  |  |  | 0 | 0 | 0 | 0 | 0 | 1 | 0 | 4 | -521519472
| VV |  | plpodl |  | 5.36 | [12 empty] | VV | 2 | 2 | True | 1 | ROZPOCET
26 | K | 952901111 | Vyčištění budov bytové a občanské výstavby při výšce podlaží do 4 m | m2 | 5.36 |  | 0 |  |  | základní |  | 0 | 4e-05 | 0.0002144 | 0 | 0 | 4 | K | 2 |  |  |  | ROZPOCET |  |  |  |  | 0 | 0 | 0 | 0 | 0 | 1 | 0 | 4 | 1927974406
| VV |  | plpodl |  | 5.36 | [12 empty] | VV | 2 | 2 | True | 1 | ROZPOCET
27 | K | 962081131 | Bourání příček ze skleněných tvárnic tl do 100 mm | m2 | 2.848 |  | 0 |  |  | základní |  | 0 | 0 | 0 | 0.055 | 0.15664 | 4 | K | 2 |  |  |  | ROZPOCET |  |  |  |  | 0 | 0 | 0 | 0 | 0 | 1 | 0 | 4 | -1145342715
| VV |  | 3,35*0,85 |  | 2.848 | [12 empty] | VV | 2 | 2 | True | 1 | ROZPOCET
28 | K | 965042141 | Bourání podkladů pod dlažby nebo mazanin betonových nebo z litého asfaltu tl do 100 mm pl přes 4 m2 | m3 | 0.536 |  | 0 |  |  | základní |  | 0 | 0 | 0 | 2.2 | 1.1792 | 4 | K | 2 |  |  |  | ROZPOCET |  |  |  |  | 0 | 0 | 0 | 0 | 0 | 1 | 0 | 4 | -1052036775
| VV |  | plpodl*0,1 |  | 0.536 | [12 empty] | VV | 2 | 2 | True | 1 | ROZPOCET
29 | K | 965082933 | Odstranění násypů pod podlahami tl do 200 mm pl přes 2 m2 | m3 | 0.536 |  | 0 |  |  | základní |  | 0 | 0 | 0 | 1.4 | 0.7504 | 4 | K | 2 |  |  |  | ROZPOCET |  |  |  |  | 0 | 0 | 0 | 0 | 0 | 1 | 0 | 4 | -614072598
| VV |  | plpodl*0,1 |  | 0.536 | [12 empty] | VV | 2 | 2 | True | 1 | ROZPOCET
30 | K | 968072455 | Vybourání kovových dveřních zárubní pl do 2 m2 | m2 | 1.6 |  | 0 |  |  | základní |  | 0 | 0 | 0 | 0.076 | 0.1216 | 4 | K | 2 |  |  |  | ROZPOCET |  |  |  |  | 0 | 0 | 0 | 0 | 0 | 1 | 0 | 4 | -1825726083
| VV |  | pocdv*0,8*2 |  | 1.6 | [12 empty] | VV | 2 | 2 | True | 1 | ROZPOCET
| D | 997 | Přesun sutě |  |  |  | 0 |  |  |  |  | 0 |  | 0 |  | 0 | 1 | D | 1 |  |  |  | ROZPOCET | [10 empty] | 0
31 | K | 997002611 | Nakládání suti a vybouraných hmot | t | 2.478 |  | 0 |  |  | základní |  | 0 | 0 | 0 | 0 | 0 | 4 | K | 2 |  |  |  | ROZPOCET |  |  |  |  | 0 | 0 | 0 | 0 | 0 | 1 | 0 | 4 | 111639200
32 | K | 997013111.1 | Vnitrostaveništní doprava suti a vybouraných hmot | t | 2.478 |  | 0 |  |  | základní |  | 0 | 0 | 0 | 0 | 0 | 4 | K | 2 |  |  |  | ROZPOCET |  |  |  |  | 0 | 0 | 0 | 0 | 0 | 1 | 0 | 4 | 1299672695
33 | K | 997013501 | Odvoz suti a vybouraných hmot na skládku nebo meziskládku do 1 km se složením | t | 2.478 |  | 0 |  |  | základní |  | 0 | 0 | 0 | 0 | 0 | 4 | K | 2 |  |  |  | ROZPOCET |  |  |  |  | 0 | 0 | 0 | 0 | 0 | 1 | 0 | 4 | -1982201750
34 | K | 997013509 | Příplatek k odvozu suti a vybouraných hmot na skládku ZKD 1 km přes 1 km | t | 22.302 |  | 0 |  |  | základní |  | 0 | 0 | 0 | 0 | 0 | 4 | K | 2 |  |  |  | ROZPOCET |  |  |  |  | 0 | 0 | 0 | 0 | 0 | 1 | 0 | 4 | -2143539794
| VV |  | 2,478*9 'Přepočtené koeficientem množství |  | 22.302 | [12 empty] | VV | 2 | 2 | False | 1 | ROZPOCET
35 | K | 997013601 | Poplatek za uložení na skládce (skládkovné) stavebního odpadu betonového kód odpadu 17 01 01 | t | 1.179 |  | 0 |  |  | základní |  | 0 | 0 | 0 | 0 | 0 | 4 | K | 2 |  |  |  | ROZPOCET |  |  |  |  | 0 | 0 | 0 | 0 | 0 | 1 | 0 | 4 | -594112859
| VV |  | 1,179 |  | 1.179 | [12 empty] | VV | 2 | 2 | True | 1 | ROZPOCET
36 | K | 997013631 | Poplatek za uložení na skládce (skládkovné) stavebního odpadu směsného kód odpadu 17 09 04 | t | 0.371 |  | 0 |  |  | základní |  | 0 | 0 | 0 | 0 | 0 | 4 | K | 2 |  |  |  | ROZPOCET |  |  |  |  | 0 | 0 | 0 | 0 | 0 | 1 | 0 | 4 | -1657069571
| VV |  | 2,478-1,179-0,75-0,157-0,021 |  | 0.371 | [12 empty] | VV | 2 | 2 | True | 1 | ROZPOCET
37 | K | 997013655 | Poplatek za uložení na skládce (skládkovné) zeminy a kamení kód odpadu 17 05 04 | t | 0.75 |  | 0 |  |  | základní |  | 0 | 0 | 0 | 0 | 0 | 4 | K | 2 |  |  |  | ROZPOCET |  |  |  |  | 0 | 0 | 0 | 0 | 0 | 1 | 0 | 4 | 1635520035
| VV |  | 0,75 |  | 0.75 | [12 empty] | VV | 2 | 2 | True | 1 | ROZPOCET
38 | K | 997013804 | Poplatek za uložení na skládce (skládkovné) stavebního odpadu ze skla kód odpadu 17 02 02 | t | 0.157 |  | 0 |  |  | základní |  | 0 | 0 | 0 | 0 | 0 | 4 | K | 2 |  |  |  | ROZPOCET |  |  |  |  | 0 | 0 | 0 | 0 | 0 | 1 | 0 | 4 | -738837683
| VV |  | 0,157 |  | 0.157 | [12 empty] | VV | 2 | 2 | True | 1 | ROZPOCET
39 | K | 997013814 | Poplatek za uložení na skládce (skládkovné) stavebního odpadu izolací kód odpadu 17 06 04 | t | 0.021 |  | 0 |  |  | základní |  | 0 | 0 | 0 | 0 | 0 | 4 | K | 2 |  |  |  | ROZPOCET |  |  |  |  | 0 | 0 | 0 | 0 | 0 | 1 | 0 | 4 | -276109442
| VV |  | 0,021 |  | 0.021 | [12 empty] | VV | 2 | 2 | True | 1 | ROZPOCET
| D | 998 | Přesun hmot |  |  |  | 0 |  |  |  |  | 0 |  | 0 |  | 0 | 1 | D | 1 |  |  |  | ROZPOCET | [10 empty] | 0
40 | K | 998011002 | Přesun hmot pro budovy zděné v do 12 m | t | 3.492 |  | 0 |  |  | základní |  | 0 | 0 | 0 | 0 | 0 | 4 | K | 2 |  |  |  | ROZPOCET |  |  |  |  | 0 | 0 | 0 | 0 | 0 | 1 | 0 | 4 | -1468300744
| D | PSV | Práce a dodávky PSV |  |  |  | 0 |  |  |  |  | 0 |  | 0.30857 |  | 0.27061 | 2 | D | 0 |  |  |  | ROZPOCET | [10 empty] | 0
| D | 711 | Izolace proti vodě, vlhkosti a plynům |  |  |  | 0 |  |  |  |  | 0 |  | 0.050116 |  | 0.02144 | 2 | D | 1 |  |  |  | ROZPOCET | [10 empty] | 0
41 | K | 711111001 | Provedení izolace proti zemní vlhkosti vodorovné za studena nátěrem penetračním | m2 | 5.36 |  | 0 |  |  | základní |  | 0 | 0 | 0 | 0 | 0 | 16 | K | 2 |  |  |  | ROZPOCET |  |  |  |  | 0 | 0 | 0 | 0 | 0 | 1 | 0 | 16 | -470793695
| VV |  | plpodl |  | 5.36 | [12 empty] | VV | 2 | 2 | True | 1 | ROZPOCET
42 | M | 11163150 | lak penetrační asfaltový | t | 0.002 |  | 0 |  |  | základní |  | 0 | 1 | 0.002 | 0 | 0 | 32 | M | 2 |  |  |  | ROZPOCET |  |  |  |  | 0 | 0 | 0 | 0 | 0 | 1 | 0 | 16 | 1334159081
| VV |  | 5,36*0,0003 'Přepočtené koeficientem množství |  | 0.002 | [12 empty] | VV | 2 | 2 | False | 1 | ROZPOCET
43 | K | 711112001 | Provedení izolace proti zemní vlhkosti svislé za studena nátěrem penetračním | m2 | 1.82 |  | 0 |  |  | základní |  | 0 | 0 | 0 | 0 | 0 | 16 | K | 2 |  |  |  | ROZPOCET |  |  |  |  | 0 | 0 | 0 | 0 | 0 | 1 | 0 | 16 | -1680839261
| VV |  | dlsokl*0,2 |  | 1.82 | [12 empty] | VV | 2 | 2 | True | 1 | ROZPOCET
44 | M | 11163150 | lak penetrační asfaltový | t | 0.001 |  | 0 |  |  | základní |  | 0 | 1 | 0.001 | 0 | 0 | 32 | M | 2 |  |  |  | ROZPOCET |  |  |  |  | 0 | 0 | 0 | 0 | 0 | 1 | 0 | 16 | 834549676
| VV |  | 1,82*0,00035 'Přepočtené koeficientem množství |  | 0.001 | [12 empty] | VV | 2 | 2 | False | 1 | ROZPOCET
45 | K | 711131811 | Odstranění izolace proti zemní vlhkosti vodorovné | m2 | 5.36 |  | 0 |  |  | základní |  | 0 | 0 | 0 | 0.004 | 0.02144 | 16 | K | 2 |  |  |  | ROZPOCET |  |  |  |  | 0 | 0 | 0 | 0 | 0 | 1 | 0 | 16 | -1589976739
| VV |  | plpodl |  | 5.36 | [12 empty] | VV | 2 | 2 | True | 1 | ROZPOCET
46 | K | 711141559 | Provedení izolace proti zemní vlhkosti pásy přitavením vodorovné NAIP | m2 | 5.36 |  | 0 |  |  | základní |  | 0 | 0.0004 | 0.002144 | 0 | 0 | 16 | K | 2 |  |  |  | ROZPOCET |  |  |  |  | 0 | 0 | 0 | 0 | 0 | 1 | 0 | 16 | -524448739
| VV |  | plpodl |  | 5.36 | [12 empty] | VV | 2 | 2 | True | 1 | ROZPOCET
47 | M | 62855001 | pás asfaltový natavitelný modifikovaný SBS tl 4,0mm s vložkou z polyesterové rohože a spalitelnou PE fólií | m2 | 6.164 |  | 0 |  |  | základní |  | 0 | 0.0053 | 0.032669 | 0 | 0 | 32 | M | 2 |  |  |  | ROZPOCET |  |  |  |  | 0 | 0 | 0 | 0 | 0 | 1 | 0 | 16 | 2070813349
| VV |  | 5,36*1,15 'Přepočtené koeficientem množství |  | 6.164 | [12 empty] | VV | 2 | 2 | False | 1 | ROZPOCET
48 | K | 711142559 | Provedení izolace proti zemní vlhkosti pásy přitavením svislé NAIP | m2 | 1.82 |  | 0 |  |  | základní |  | 0 | 0.0004 | 0.000728 | 0 | 0 | 16 | K | 2 |  |  |  | ROZPOCET |  |  |  |  | 0 | 0 | 0 | 0 | 0 | 1 | 0 | 16 | 2105517231
| VV |  | dlsokl*0,2 |  | 1.82 | [12 empty] | VV | 2 | 2 | True | 1 | ROZPOCET
49 | M | 62855001 | pás asfaltový natavitelný modifikovaný SBS tl 4,0mm s vložkou z polyesterové rohože a spalitelnou PE fólií | m2 | 2.184 |  | 0 |  |  | základní |  | 0 | 0.0053 | 0.011575 | 0 | 0 | 32 | M | 2 |  |  |  | ROZPOCET |  |  |  |  | 0 | 0 | 0 | 0 | 0 | 1 | 0 | 16 | 1408497882
| VV |  | 1,82*1,2 'Přepočtené koeficientem množství |  | 2.184 | [12 empty] | VV | 2 | 2 | False | 1 | ROZPOCET
50 | K | 998711201 | Přesun hmot procentní pro izolace proti vodě, vlhkosti a plynům v objektech v do 6 m | % |  |  | 0 |  |  | základní |  | 0 | 0 | 0 | 0 | 0 | 16 | K | 2 |  |  |  | ROZPOCET |  |  |  |  | 0 | 0 | 0 | 0 | 0 | 1 | 0 | 16 | -117278326
| D | 713 | Izolace tepelné |  |  |  | 0 |  |  |  |  | 0 |  | 0.022313 |  | 0 | 2 | D | 1 |  |  |  | ROZPOCET | [10 empty] | 0
51 | K | 713121121 | Montáž izolace tepelné podlah volně kladenými rohožemi, pásy, dílci, deskami 2 vrstvy | m2 | 5.36 |  | 0 |  |  | základní |  | 0 | 0 | 0 | 0 | 0 | 16 | K | 2 |  |  |  | ROZPOCET |  |  |  |  | 0 | 0 | 0 | 0 | 0 | 1 | 0 | 16 | 1970012393
| VV |  | plpodl |  | 5.36 | [12 empty] | VV | 2 | 2 | True | 1 | ROZPOCET
52 | M | 28375910 | deska EPS GREY 150 tl 60mm | m2 | 10.934 |  | 0 |  |  | základní |  | 0 | 0.0018 | 0.019681 | 0 | 0 | 32 | M | 2 |  |  |  | ROZPOCET |  |  |  |  | 0 | 0 | 0 | 0 | 0 | 1 | 0 | 16 | -1057880080
| VV |  | 5,36*2,04 'Přepočtené koeficientem množství |  | 10.934 | [12 empty] | VV | 2 | 2 | False | 1 | ROZPOCET
53 | K | 713141212 | Mezera mezi tepizol a stěnou vyplněna PUR pěnou | m | 9.1 |  | 0 |  |  | základní |  | 0 | 3e-05 | 0.000273 | 0 | 0 | 16 | K | 2 |  |  |  | ROZPOCET |  |  |  |  | 0 | 0 | 0 | 0 | 0 | 1 | 0 | 16 | -1493314764
| VV |  | dlsokl |  | 9.1 | [12 empty] | VV | 2 | 2 | True | 1 | ROZPOCET
54 | K | 713191132 | Montáž izolace tepelné podlah, stropů vrchem nebo střech překrytí separační fólií z PE | m2 | 5.36 |  | 0 |  |  | základní |  | 0 | 0 | 0 | 0 | 0 | 16 | K | 2 |  |  |  | ROZPOCET |  |  |  |  | 0 | 0 | 0 | 0 | 0 | 1 | 0 | 16 | 600966058
| VV |  | plpodl |  | 5.36 | [12 empty] | VV | 2 | 2 | True | 1 | ROZPOCET
55 | M | 28323053 | fólie PE separační podlahová oddělující tepelnou izolaci | m2 | 5.896 |  | 0 |  |  | základní |  | 0 | 0.0004 | 0.0023584 | 0 | 0 | 32 | M | 2 |  |  |  | ROZPOCET |  |  |  |  | 0 | 0 | 0 | 0 | 0 | 1 | 0 | 16 | 404912444
| VV |  | 5,36*1,1 'Přepočtené koeficientem množství |  | 5.896 | [12 empty] | VV | 2 | 2 | False | 1 | ROZPOCET
56 | K | 998713201 | Přesun hmot procentní pro izolace tepelné v objektech v do 6 m | % |  |  | 0 |  |  | základní |  | 0 | 0 | 0 | 0 | 0 | 16 | K | 2 |  |  |  | ROZPOCET |  |  |  |  | 0 | 0 | 0 | 0 | 0 | 1 | 0 | 16 | 1910676730
| D | 763 | Konstrukce suché výstavby |  |  |  | 0 |  |  |  |  | 0 |  | 0.01933 |  | 0 | 2 | D | 1 |  |  |  | ROZPOCET | [10 empty] | 0
57 | K | 763121716 | SDK kaslík úprava styku stěny a podhledu akrylátovým tmelem | m | 4.8 |  | 0 |  |  | základní |  | 0 | 0.00011 | 0.000528 | 0 | 0 | 16 | K | 2 |  |  |  | ROZPOCET |  |  |  |  | 0 | 0 | 0 | 0 | 0 | 1 | 0 | 16 | -1863326479
| VV |  | 1,6*2+0,6*2+0,2*2 |  | 4.8 | [12 empty] | VV | 2 | 2 | True | 1 | ROZPOCET
58 | K | 763131714 | SDK kce základní penetrační nátěr | m2 | 1.6 |  | 0 |  |  | základní |  | 0 | 0.0001 | 0.00016 | 0 | 0 | 16 | K | 2 |  |  |  | ROZPOCET |  |  |  |  | 0 | 0 | 0 | 0 | 0 | 1 | 0 | 16 | -696343380
| VV |  | novsdk |  | 1.6 | [12 empty] | VV | 2 | 2 | True | 1 | ROZPOCET
59 | K | 763164791 | Montáž SDK obkladu kcí jednoduché opláštění | m2 | 1.6 |  | 0 |  |  | základní |  | 0 | 0.00072 | 0.001152 | 0 | 0 | 16 | K | 2 |  |  |  | ROZPOCET |  |  |  |  | 0 | 0 | 0 | 0 | 0 | 1 | 0 | 16 | -1223711620
| VV | novsdk | 1,6*0,6+1,6*0,2*2 |  | 1.6 | [12 empty] | VV | 2 | 2 | True | 1 | ROZPOCET
60 | M | 59030021 | deska SDK A tl 12,5mm | m2 | 1.84 |  | 0 |  |  | základní |  | 0 | 0.009 | 0.01656 | 0 | 0 | 32 | M | 2 |  |  |  | ROZPOCET |  |  |  |  | 0 | 0 | 0 | 0 | 0 | 1 | 0 | 16 | -1783398797
| VV |  | 1,6*1,15 'Přepočtené koeficientem množství |  | 1.84 | [12 empty] | VV | 2 | 2 | False | 1 | ROZPOCET
61 | K | 763172312 | Montáž revizních dvířek | kus | 1 |  | 0 |  |  | základní |  | 0 | 3e-05 | 3e-05 | 0 | 0 | 16 | K | 2 |  |  |  | ROZPOCET |  |  |  |  | 0 | 0 | 0 | 0 | 0 | 1 | 0 | 16 | -1101677908
62 | M | 59030710 | dvířka revizní 250x250mm | kus | 1 |  | 0 |  |  | základní |  | 0 | 0.0009 | 0.0009 | 0 | 0 | 32 | M | 2 |  |  |  | ROZPOCET |  |  |  |  | 0 | 0 | 0 | 0 | 0 | 1 | 0 | 16 | 1466565352
63 | K | 998763402 | Přesun hmot procentní pro sádrokartonové konstrukce v objektech v do 12 m | % |  |  | 0 |  |  | základní |  | 0 | 0 | 0 | 0 | 0 | 16 | K | 2 |  |  |  | ROZPOCET |  |  |  |  | 0 | 0 | 0 | 0 | 0 | 1 | 0 | 16 | -1443351679
| D | 766 | Konstrukce truhlářské |  |  |  | 0 |  |  |  |  | 0 |  | 0.01847 |  | 0.0258 | 2 | D | 1 |  |  |  | ROZPOCET | [10 empty] | 0
64 | K | 766660001 | Montáž dveřních křídel otvíravých jednokřídlových š do 0,8 m do ocelové zárubně | kus | 1 |  | 0 |  |  | základní |  | 0 | 0 | 0 | 0 | 0 | 16 | K | 2 |  |  |  | ROZPOCET |  |  |  |  | 0 | 0 | 0 | 0 | 0 | 1 | 0 | 16 | -1510918295
| VV | pocdv | 1 |  | 1 | [12 empty] | VV | 2 | 2 | True | 1 | ROZPOCET
65 | M | 61162074 | dveře jednokřídlé voštinové povrch laminátový plné 800x1970/2100mm | kus | 1 |  | 0 |  |  | základní |  | 0 | 0.016 | 0.016 | 0 | 0 | 32 | M | 2 |  |  |  | ROZPOCET |  |  |  |  | 0 | 0 | 0 | 0 | 0 | 1 | 0 | 16 | 1300780487
| VV |  | pocdv |  | 1 | [12 empty] | VV | 2 | 2 | True | 1 | ROZPOCET
66 | M | 54931584 | závěs dveřní nosný k zašroubování 60x10mm | 100 kus | 0.03 |  | 0 |  |  | základní |  | 0 | 0.004 | 0.00012 | 0 | 0 | 32 | M | 2 |  |  |  | ROZPOCET |  |  |  |  | 0 | 0 | 0 | 0 | 0 | 1 | 0 | 16 | 887758028
| VV |  | (pocdv/100)*3 |  | 0.03 | [12 empty] | VV | 2 | 2 | True | 1 | ROZPOCET
67 | K | 766660729 | Montáž dveřního interiérového kování - štítku s klikou | kus | 1 |  | 0 |  |  | základní |  | 0 | 0 | 0 | 0 | 0 | 16 | K | 2 |  |  |  | ROZPOCET |  |  |  |  | 0 | 0 | 0 | 0 | 0 | 1 | 0 | 16 | -1744895939
| VV |  | pocdv |  | 1 | [12 empty] | VV | 2 | 2 | True | 1 | ROZPOCET
68 | M | 54914121 | kování bezpečnostní, klika-klika | kus | 1 |  | 0 |  |  | základní |  | 0 | 0.0022 | 0.0022 | 0 | 0 | 32 | M | 2 |  |  |  | ROZPOCET |  |  |  |  | 0 | 0 | 0 | 0 | 0 | 1 | 0 | 16 | 1666637605
69 | K | 766660731 | Montáž dveřního bezpečnostního kování - zámku | kus | 1 |  | 0 |  |  | základní |  | 0 | 0 | 0 | 0 | 0 | 16 | K | 2 |  |  |  | ROZPOCET |  |  |  |  | 0 | 0 | 0 | 0 | 0 | 1 | 0 | 16 | -268418993
| VV |  | pocdv |  | 1 | [12 empty] | VV | 2 | 2 | True | 1 | ROZPOCET
70 | M | 54964150 | vložka zámková cylindrická oboustranná+princip generálního klíče | kus | 1 |  | 0 |  |  | základní |  | 0 | 0.00015 | 0.00015 | 0 | 0 | 32 | M | 2 |  |  |  | ROZPOCET |  |  |  |  | 0 | 0 | 0 | 0 | 0 | 1 | 0 | 16 | 77041994
71 | K | 766662811 | Demontáž dveřních prahů u dveří jednokřídlových | kus | 1 |  | 0 |  |  | základní |  | 0 | 0 | 0 | 0.0018 | 0.0018 | 16 | K | 2 |  |  |  | ROZPOCET |  |  |  |  | 0 | 0 | 0 | 0 | 0 | 1 | 0 | 16 | 687590069
| VV |  | pocdv |  | 1 | [12 empty] | VV | 2 | 2 | True | 1 | ROZPOCET
72 | K | 766691914 | Vyvěšení nebo zavěšení dřevěných křídel dveří pl do 2 m2 | kus | 1 |  | 0 |  |  | základní |  | 0 | 0 | 0 | 0.024 | 0.024 | 16 | K | 2 |  |  |  | ROZPOCET |  |  |  |  | 0 | 0 | 0 | 0 | 0 | 1 | 0 | 16 | 1321147635
| VV |  | pocdv |  | 1 | [12 empty] | VV | 2 | 2 | True | 1 | ROZPOCET
73 | K | 998766102 | Přesun hmot tonážní pro konstrukce truhlářské v objektech v do 12 m | t | 0.018 |  | 0 |  |  | základní |  | 0 | 0 | 0 | 0 | 0 | 16 | K | 2 |  |  |  | ROZPOCET |  |  |  |  | 0 | 0 | 0 | 0 | 0 | 1 | 0 | 16 | -1942206145
| D | 771 | Podlahy z dlaždic |  |  |  | 0 |  |  |  |  | 0 |  | 0.17611 |  | 0.21878 | 2 | D | 1 |  |  |  | ROZPOCET | [10 empty] | 0
74 | K | 771473810 | Demontáž soklíků z dlaždic | m | 9.1 |  | 0 |  |  | základní |  | 0 | 0 | 0 | 0.00325 | 0.029575 | 16 | K | 2 |  |  |  | ROZPOCET |  |  |  |  | 0 | 0 | 0 | 0 | 0 | 1 | 0 | 16 | 2137986627
| VV | dlsokl | (1,6+3,35)*2-0,8 |  | 9.1 | [12 empty] | VV | 2 | 2 | True | 1 | ROZPOCET
75 | K | 771474112 | Montáž soklů z dlaždic keramických rovných flexibilní lepidlo v do 90 mm | m | 9.1 |  | 0 |  |  | základní |  | 0 | 0.00043 | 0.003913 | 0 | 0 | 16 | K | 2 |  |  |  | ROZPOCET |  |  |  |  | 0 | 0 | 0 | 0 | 0 | 1 | 0 | 16 | -885778635
| VV |  | dlsokl |  | 9.1 | [12 empty] | VV | 2 | 2 | True | 1 | ROZPOCET
76 | M | 59761409 | dlažba keramická slinutá protiskluzná do interiéru i exteriéru pro vysoké mechanické namáhání přes 9 do 12ks/m2 R10A | m2 | 1.092 |  | 0 |  |  | základní |  | 0 | 0.0192 | 0.020966 | 0 | 0 | 32 | M | 2 |  |  |  | ROZPOCET |  |  |  |  | 0 | 0 | 0 | 0 | 0 | 1 | 0 | 16 | -1182013434
| VV |  | dlsokl*0,1 |  | 0.91 | [12 empty] | VV | 2 | 2 | True | 1 | ROZPOCET
| VV |  | 0,91*1,2 'Přepočtené koeficientem množství |  | 1.092 | [12 empty] | VV | 2 | 2 | False | 1 | ROZPOCET
77 | K | 771573810 | Demontáž podlah z dlaždic keramických lepených | m2 | 5.36 |  | 0 |  |  | základní |  | 0 | 0 | 0 | 0.0353 | 0.18921 | 16 | K | 2 |  |  |  | ROZPOCET |  |  |  |  | 0 | 0 | 0 | 0 | 0 | 1 | 0 | 16 | 797182639
| VV |  | plpodl |  | 5.36 | [12 empty] | VV | 2 | 2 | True | 1 | ROZPOCET
78 | K | 771574263 | Montáž podlah keramických pro mechanické zatížení protiskluzných lepených flexibilním lepidlem do 12 ks/m2 | m2 | 5.36 |  | 0 |  |  | základní |  | 0 | 0.00689 | 0.03693 | 0 | 0 | 16 | K | 2 |  |  |  | ROZPOCET |  |  |  |  | 0 | 0 | 0 | 0 | 0 | 1 | 0 | 16 | 907697503
| VV |  | plpodl |  | 5.36 | [12 empty] | VV | 2 | 2 | True | 1 | ROZPOCET
79 | M | 59761409 | dlažba keramická slinutá protiskluzná do interiéru i exteriéru pro vysoké mechanické namáhání přes 9 do 12ks/m2 R10A | m2 | 5.896 |  | 0 |  |  | základní |  | 0 | 0.0192 | 0.1132 | 0 | 0 | 32 | M | 2 |  |  |  | ROZPOCET |  |  |  |  | 0 | 0 | 0 | 0 | 0 | 1 | 0 | 16 | -1153114451
| VV |  | 5,36*1,1 'Přepočtené koeficientem množství |  | 5.896 | [12 empty] | VV | 2 | 2 | False | 1 | ROZPOCET
80 | K | 771591117 | Spárování tmelem na bázi MS polymerů | m | 9.1 |  | 0 |  |  | základní |  | 0 | 0.00012 | 0.001092 | 0 | 0 | 16 | K | 2 |  |  |  | ROZPOCET |  |  |  |  | 0 | 0 | 0 | 0 | 0 | 1 | 0 | 16 | -1353941447
| VV |  | dlsokl |  | 9.1 | [12 empty] | VV | 2 | 2 | True | 1 | ROZPOCET
81 | K | 998771202 | Přesun hmot procentní pro podlahy z dlaždic v objektech v do 12 m | % |  |  | 0 |  |  | základní |  | 0 | 0 | 0 | 0 | 0 | 16 | K | 2 |  |  |  | ROZPOCET |  |  |  |  | 0 | 0 | 0 | 0 | 0 | 1 | 0 | 16 | -1606912494
| D | 783 | Dokončovací práce - nátěry |  |  |  | 0 |  |  |  |  | 0 |  | 0.010921 |  | 0.0045889 | 2 | D | 1 |  |  |  | ROZPOCET | [10 empty] | 0
82 | K | 783314101 | Základní jednonásobný syntetický nátěr zámečnických konstrukcí | m2 | 1.5 |  | 0 |  |  | základní |  | 0 | 0.00014 | 0.00021 | 0 | 0 | 16 | K | 2 |  |  |  | ROZPOCET |  |  |  |  | 0 | 0 | 0 | 0 | 0 | 1 | 0 | 16 | 2121566760
| VV | plzár | 1*1,5 |  | 1.5 | [12 empty] | VV | 2 | 2 | True | 1 | ROZPOCET
83 | K | 783317101 | Krycí jednonásobný syntetický standardní nátěr zámečnických konstrukcí | m2 | 1.5 |  | 0 |  |  | základní |  | 0 | 0.00012 | 0.00018 | 0 | 0 | 16 | K | 2 |  |  |  | ROZPOCET |  |  |  |  | 0 | 0 | 0 | 0 | 0 | 1 | 0 | 16 | -503401664
| VV |  | plzár |  | 1.5 | [12 empty] | VV | 2 | 2 | True | 1 | ROZPOCET
84 | K | 783806801 | Odstranění nátěrů z omítek obroušením | m2 | 29.253 |  | 0 |  |  | základní |  | 0 | 1e-05 | 0.00029253 | 0.00015 | 0.0043879 | 16 | K | 2 |  |  |  | ROZPOCET |  |  |  |  | 0 | 0 | 0 | 0 | 0 | 1 | 0 | 16 | 71609315
| VV |  | plostěn+plpodl-3,35*0,85 |  | 29.253 | [12 empty] | VV | 2 | 2 | True | 1 | ROZPOCET
85 | K | 783806811 | Odstranění nátěrů z omítek oškrábáním | m2 | 1.34 |  | 0 |  |  | základní |  | 0 | 0 | 0 | 0.00015 | 0.000201 | 16 | K | 2 |  |  |  | ROZPOCET |  |  |  |  | 0 | 0 | 0 | 0 | 0 | 1 | 0 | 16 | 2122925254
| VV |  | pltrh |  | 1.34 | [12 empty] | VV | 2 | 2 | True | 1 | ROZPOCET
86 | K | 783827421 | Krycí dvojnásobný akrylátový nátěr omítek stupně členitosti 1 a 2 | m2 | 14.22 |  | 0 |  |  | základní |  | 0 | 0.00072 | 0.010238 | 0 | 0 | 16 | K | 2 |  |  |  | ROZPOCET |  |  |  |  | 0 | 0 | 0 | 0 | 0 | 1 | 0 | 16 | 795648197
| VV |  | akrylnat |  | 14.22 | [12 empty] | VV | 2 | 2 | True | 1 | ROZPOCET
| D | 784 | Dokončovací práce - malby a tapety |  |  |  | 0 |  |  |  |  | 0 |  | 0.011314 |  | 0 | 2 | D | 1 |  |  |  | ROZPOCET | [10 empty] | 0
87 | K | 784161001 | Tmelení spar akrylátovým tmelem | m | 6.6 |  | 0 |  |  | základní |  | 0 | 1e-05 | 6.6e-05 | 0 | 0 | 16 | K | 2 |  |  |  | ROZPOCET |  |  |  |  | 0 | 0 | 0 | 0 | 0 | 1 | 0 | 16 | 614839143
| VV |  | (0,8+0,85)*2*2 |  | 6.6 | [12 empty] | VV | 2 | 2 | True | 1 | ROZPOCET
88 | K | 784171101 | Zakrytí vnitřních podlah včetně pozdějšího odkrytí | m2 | 5.36 |  | 0 |  |  | základní |  | 0 | 0 | 0 | 0 | 0 | 16 | K | 2 |  |  |  | ROZPOCET |  |  |  |  | 0 | 0 | 0 | 0 | 0 | 1 | 0 | 16 | -344161785
| VV |  | plpodl |  | 5.36 | [12 empty] | VV | 2 | 2 | True | 1 | ROZPOCET
89 | M | 58124842 | fólie pro malířské potřeby zakrývací tl 7µ 4x5m | m2 | 5.628 |  | 0 |  |  | základní |  | 0 | 0 | 0 | 0 | 0 | 32 | M | 2 |  |  |  | ROZPOCET |  |  |  |  | 0 | 0 | 0 | 0 | 0 | 1 | 0 | 16 | -201132682
| VV |  | 5,36*1,05 'Přepočtené koeficientem množství |  | 5.628 | [12 empty] | VV | 2 | 2 | False | 1 | ROZPOCET
90 | K | 784171111 | Zakrytí vnitřních ploch stěn v místnostech výšky do 3,80 m | m2 | 2.96 |  | 0 |  |  | základní |  | 0 | 0 | 0 | 0 | 0 | 16 | K | 2 |  |  |  | ROZPOCET |  |  |  |  | 0 | 0 | 0 | 0 | 0 | 1 | 0 | 16 | -1881403578
| VV | plotv | 0,8*2+0,8*0,85*2 |  | 2.96 | [12 empty] | VV | 2 | 2 | True | 1 | ROZPOCET
91 | M | 58124842 | fólie pro malířské potřeby zakrývací tl 7µ 4x5m | m2 | 3.108 |  | 0 |  |  | základní |  | 0 | 0 | 0 | 0 | 0 | 32 | M | 2 |  |  |  | ROZPOCET |  |  |  |  | 0 | 0 | 0 | 0 | 0 | 1 | 0 | 16 | 977890316
| VV |  | 2,96*1,05 'Přepočtené koeficientem množství |  | 3.108 | [12 empty] | VV | 2 | 2 | False | 1 | ROZPOCET
92 | K | 784181101 | Základní akrylátová jednonásobná penetrace podkladu v místnostech výšky do 3,80m | m2 | 14.22 |  | 0 |  |  | základní |  | 0 | 0.0002 | 0.002844 | 0 | 0 | 16 | K | 2 |  |  |  | ROZPOCET |  |  |  |  | 0 | 0 | 0 | 0 | 0 | 1 | 0 | 16 | 1818765914
| VV | akrylnat | (3,35+1,6)*2*1,8-2*1,8 |  | 14.22 | [12 empty] | VV | 2 | 2 | True | 1 | ROZPOCET
93 | K | 784181111 | Základní silikátová jednonásobná penetrace podkladu v místnostech výšky do 3,80m | m2 | 17.88 |  | 0 |  |  | základní |  | 0 | 0.00021 | 0.0037548 | 0 | 0 | 16 | K | 2 |  |  |  | ROZPOCET |  |  |  |  | 0 | 0 | 0 | 0 | 0 | 1 | 0 | 16 | 188823279
| VV | malby | plostěn+plpodl-akrylnat |  | 17.88 | [12 empty] | VV | 2 | 2 | True | 1 | ROZPOCET
94 | K | 784211101 | Dvojnásobné bílé malby ze směsí za mokra výborně otěruvzdorných v místnostech výšky do 3,80 m | m2 | 17.88 |  | 0 |  |  | základní |  | 0 | 0.00026 | 0.0046488 | 0 | 0 | 16 | K | 2 |  |  |  | ROZPOCET |  |  |  |  | 0 | 0 | 0 | 0 | 0 | 1 | 0 | 16 | 328884081
| VV |  | malby |  | 17.88 | [12 empty] | VV | 2 | 2 | True | 1 | ROZPOCET

## 11 - 1.11 Šatna personál
[18 empty] | {ac5f3014-1188-49ef-b6d5-a81842e242ea} | [5 empty] | plpodl | plocha podlahy | 5,36 | 2
[18 empty] | 2 | [5 empty] | zp | odkop zeminy | 1,072 | 2
| KRYCÍ LIST SOUPISU PRACÍ | [7 empty] | v --- níže se nacházejí doplnkové a pomocné údaje k sestavám --- v | [8 empty] | False | [5 empty] | pltrh | plocha trhlin | 1,34 | 2
[24 empty] | plotv | plocha otvorů | 2,96 | 2
| Stavba: | [22 empty] | plostěn |  | 26,74 | 2
|  | Stavební úpravy šaten a navazujících prostor TJ Milín č.p.319 | [21 empty] | betpot | betmaz s vlákny | 0,332 | 2
| Objekt: | [22 empty] | betmaz | podkladní beton | 0,536 | 2
|  | 11 - 1.11 Šatna personál | [21 empty] | pocdv | pocdv | 1 | 2
[24 empty] | dlsokl | dlsokl | 9,1 | 2
| KSO: |  |  |  |  | CC-CZ: | [17 empty] | plzár | plocha zárubní | 1,5 | 2
| Místo: |  |  |  |  | Datum: | 16. 8. 2021 | [16 empty] | akrylnat | akrylátový nátěe | 11,85 | 2
[24 empty] | malby | malby | 20,25 | 2
| Zadavatel: |  |  |  |  | IČ:
|  | Obec Milín, 11. května 27, 262 31 Milín |  |  |  | DIČ:
| Uchazeč: |  |  |  |  | IČ: | Vyplň údaj
|  | Vyplň údaj |  |  |  | DIČ: | Vyplň údaj
| Projektant: |  |  |  |  | IČ:
|  | Ing. Jan hašek, Kamenická 832, 262 72 Březnice |  |  |  | DIČ:
| Zpracovatel: |  |  |  |  | IČ:
|  | Ing. Jitka Dupalová |  |  |  | DIČ:
Poznámka:
| Cena bez DPH | [5 empty] | 0
|  |  | Základ daně |  |  | Sazba daně | Výše daně
| DPH | základní | 0 |  |  | 21% | 0
|  | snížená | 0 |  |  | 15% | 0
|  | zákl. přenesená | 0 |  |  | 21% | 0
|  | sníž. přenesená | 0 |  |  | 15% | 0
|  | nulová | 0 |  |  | 0% | 0
| Cena s DPH |  |  | v | CZK |  | 0
| Projektant |  |  | Zpracovatel
| Datum a podpis: |  | Razítko | Datum a podpis: |  |  | Razítko
| Objednavatel |  |  | Uchazeč
| Datum a podpis: |  | Razítko | Datum a podpis: |  |  | Razítko
REKAPITULACE ČLENĚNÍ SOUPISU PRACÍ
Stavba:
Stavební úpravy šaten a navazujících prostor TJ Milín č.p.319
Objekt:
11 - 1.11 Šatna personál
Místo: | [5 empty] | Datum: | 16. 8. 2021
Zadavatel: |  |  | Obec Milín, 11. května 27, 262 31 Milín |  |  | Projektant: | Ing. Jan hašek, Kamenická 832, 262 72 Březnice
Uchazeč: |  |  | Vyplň údaj |  |  | Zpracovatel: | Ing. Jitka Dupalová
Kód dílu - Popis | [6 empty] | Cena celkem [CZK]
Náklady ze soupisu prací | [6 empty] | 0 | [11 empty] | -1
| HSV - Práce a dodávky HSV | [5 empty] | 0
| 1 - Zemní práce | [5 empty] | 0
| 3 - Svislé a kompletní konstrukce | [5 empty] | 0
| 6 - Úpravy povrchů, podlahy a osazování výplní | [5 empty] | 0
| 9 - Ostatní konstrukce a práce, bourání | [5 empty] | 0
| 997 - Přesun sutě | [5 empty] | 0
| 998 - Přesun hmot | [5 empty] | 0
| PSV - Práce a dodávky PSV | [5 empty] | 0
| 711 - Izolace proti vodě, vlhkosti a plynům | [5 empty] | 0
| 713 - Izolace tepelné | [5 empty] | 0
| 766 - Konstrukce truhlářské | [5 empty] | 0
| 771 - Podlahy z dlaždic | [5 empty] | 0
| 783 - Dokončovací práce - nátěry | [5 empty] | 0
| 784 - Dokončovací práce - malby a tapety | [5 empty] | 0
SOUPIS PRACÍ
Stavba:
Stavební úpravy šaten a navazujících prostor TJ Milín č.p.319
Objekt:
11 - 1.11 Šatna personál
Místo: | [5 empty] | Datum: | 16. 8. 2021
Zadavatel: |  |  | Obec Milín, 11. května 27, 262 31 Milín |  |  | Projektant: | Ing. Jan hašek, Kamenická 832, 262 72 Březnice
Uchazeč: |  |  | Vyplň údaj |  |  | Zpracovatel: | Ing. Jitka Dupalová
PČ | Typ | Kód | Popis | MJ | Množství | J.cena [CZK] | Cena celkem [CZK] | Cenová soustava |  | DPH | J. Nh [h] | Nh celkem [h] | J. hmotnost [t] | Hmotnost celkem [t] | J. suť [t] | Suť Celkem [t]
Náklady soupisu celkem | [6 empty] | 0 |  |  |  |  | 0 |  | 3.7798 |  | 2.4785 |  | D | -1 | [14 empty] | 0
| D | HSV | Práce a dodávky HSV |  |  |  | 0 |  |  |  |  | 0 |  | 3.4917 |  | 2.2078 | 1 | D | 0 |  |  |  | ROZPOCET | [10 empty] | 0
| D | 1 | Zemní práce |  |  |  | 0 |  |  |  |  | 0 |  | 0 |  | 0 | 1 | D | 1 |  |  |  | ROZPOCET | [10 empty] | 0
1 | K | 122111101 | Odkopávky a prokopávky v hornině třídy těžitelnosti I, skupiny 1 a 2 ručně | m3 | 1.072 |  | 0 |  |  | základní |  | 0 | 0 | 0 | 0 | 0 | 4 | K | 2 |  |  |  | ROZPOCET |  |  |  |  | 0 | 0 | 0 | 0 | 0 | 1 | 0 | 4 | -768835797
| VV | zp | plpodl*0,2 |  | 1.072 | [12 empty] | VV | 2 | 2 | True | 1 | ROZPOCET
2 | K | 162211311 | Vodorovné přemístění výkopku z horniny třídy těžitelnosti I, skupiny 1 až 3 stavebním kolečkem do 10 m | m3 | 1.072 |  | 0 |  |  | základní |  | 0 | 0 | 0 | 0 | 0 | 4 | K | 2 |  |  |  | ROZPOCET |  |  |  |  | 0 | 0 | 0 | 0 | 0 | 1 | 0 | 4 | 2082234784
| VV |  | zp |  | 1.072 | [12 empty] | VV | 2 | 2 | True | 1 | ROZPOCET
3 | K | 162211319 | Příplatek k vodorovnému přemístění výkopku z horniny třídy těžitelnosti I, skupiny 1 až 3 stavebním kolečkem ZKD 10 m | m3 | 1.072 |  | 0 |  |  | základní |  | 0 | 0 | 0 | 0 | 0 | 4 | K | 2 |  |  |  | ROZPOCET |  |  |  |  | 0 | 0 | 0 | 0 | 0 | 1 | 0 | 4 | -1521639982
| VV |  | zp |  | 1.072 | [12 empty] | VV | 2 | 2 | True | 1 | ROZPOCET
4 | K | 162751117 | Vodorovné přemístění do 10000 m výkopku/sypaniny z horniny třídy těžitelnosti I, skupiny 1 až 3 | m3 | 1.072 |  | 0 |  |  | základní |  | 0 | 0 | 0 | 0 | 0 | 4 | K | 2 |  |  |  | ROZPOCET |  |  |  |  | 0 | 0 | 0 | 0 | 0 | 1 | 0 | 4 | -1992004167
| VV |  | zp |  | 1.072 | [12 empty] | VV | 2 | 2 | True | 1 | ROZPOCET
5 | K | 171201221 | Poplatek za uložení na skládce (skládkovné) zeminy a kamení | t | 1.715 |  | 0 |  |  | základní |  | 0 | 0 | 0 | 0 | 0 | 4 | K | 2 |  |  |  | ROZPOCET |  |  |  |  | 0 | 0 | 0 | 0 | 0 | 1 | 0 | 4 | 686033354
| VV |  | zp |  | 1.072 | [12 empty] | VV | 2 | 2 | True | 1 | ROZPOCET
| VV |  | 1,072*1,6 'Přepočtené koeficientem množství |  | 1.715 | [12 empty] | VV | 2 | 2 | False | 1 | ROZPOCET
6 | K | 171251201 | Uložení sypaniny na skládky nebo meziskládky | m3 | 1.072 |  | 0 |  |  | základní |  | 0 | 0 | 0 | 0 | 0 | 4 | K | 2 |  |  |  | ROZPOCET |  |  |  |  | 0 | 0 | 0 | 0 | 0 | 1 | 0 | 4 | -308216466
| VV |  | zp |  | 1.072 | [12 empty] | VV | 2 | 2 | True | 1 | ROZPOCET
| D | 3 | Svislé a kompletní konstrukce |  |  |  | 0 |  |  |  |  | 0 |  | 0.093848 |  | 0 | 1 | D | 1 |  |  |  | ROZPOCET | [10 empty] | 0
7 | K | 340271021 | Zazdívka otvorů v příčkách nebo stěnách plochy do 1 m2 tvárnicemi pórobetonovými tl 100 mm | m2 | 1.488 |  | 0 |  |  | základní |  | 0 | 0.06307 | 0.093848 | 0 | 0 | 4 | K | 2 |  |  |  | ROZPOCET |  |  |  |  | 0 | 0 | 0 | 0 | 0 | 1 | 0 | 4 | -163752469
| VV |  | 3,35*0,85-2*0,8*0,85 |  | 1.488 | [12 empty] | VV | 2 | 2 | True | 1 | ROZPOCET
| D | 6 | Úpravy povrchů, podlahy a osazování výplní |  |  |  | 0 |  |  |  |  | 0 |  | 3.3969 |  | 0 | 1 | D | 1 |  |  |  | ROZPOCET | [10 empty] | 0
8 | K | 611142001 | Potažení vnitřních stropů sklovláknitým pletivem vtlačeným do tenkovrstvé hmoty | m2 | 1.34 |  | 0 |  |  | základní |  | 0 | 0.00438 | 0.0058692 | 0 | 0 | 4 | K | 2 |  |  |  | ROZPOCET |  |  |  |  | 0 | 0 | 0 | 0 | 0 | 1 | 0 | 4 | -2126789161
| VV | pltrh | 1*3,35*0,4 |  | 1.34 | [12 empty] | VV | 2 | 2 | True | 1 | ROZPOCET
9 | K | 611311131 | Potažení vnitřních rovných stropů vápenným štukem tloušťky do 3 mm | m2 | 5.36 |  | 0 |  |  | základní |  | 0 | 0.003 | 0.01608 | 0 | 0 | 4 | K | 2 |  |  |  | ROZPOCET |  |  |  |  | 0 | 0 | 0 | 0 | 0 | 1 | 0 | 4 | -1788750904
| VV |  | plpodl |  | 5.36 | [12 empty] | VV | 2 | 2 | True | 1 | ROZPOCET
10 | K | 612142001 | Potažení vnitřních stěn sklovláknitým pletivem vtlačeným do tenkovrstvé hmoty | m2 | 0.96 |  | 0 |  |  | základní |  | 0 | 0.00438 | 0.0042048 | 0 | 0 | 4 | K | 2 |  |  |  | ROZPOCET |  |  |  |  | 0 | 0 | 0 | 0 | 0 | 1 | 0 | 4 | 82757884
| VV |  | (0,8+2*2)*0,2"kolem nových zárubní" |  | 0.96 | [12 empty] | VV | 2 | 2 | True | 1 | ROZPOCET
11 | K | 612311131 | Potažení vnitřních stěn vápenným štukem tloušťky do 3 mm | m2 | 26.74 |  | 0 |  |  | základní |  | 0 | 0.003 | 0.08022 | 0 | 0 | 4 | K | 2 |  |  |  | ROZPOCET |  |  |  |  | 0 | 0 | 0 | 0 | 0 | 1 | 0 | 4 | 163881618
| VV | plostěn | (3,35+1,6)*2*3-plotv |  | 26.74 | [12 empty] | VV | 2 | 2 | True | 1 | ROZPOCET
12 | K | 612321121 | Vápenocementová omítka hladká jednovrstvá vnitřních stěn nanášená ručně | m2 | 1.488 |  | 0 |  |  | základní |  | 0 | 0.0154 | 0.022915 | 0 | 0 | 4 | K | 2 |  |  |  | ROZPOCET |  |  |  |  | 0 | 0 | 0 | 0 | 0 | 1 | 0 | 4 | 1873994700
| VV |  | 3,35*0,85-0,8*0,85*2 |  | 1.488 | [12 empty] | VV | 2 | 2 | True | 1 | ROZPOCET
13 | K | 612325411 | Oprava vnitřní vápenocementové hladké omítky stěn | m2 | 0.96 |  | 0 |  |  | základní |  | 0 | 0.0052 | 0.004992 | 0 | 0 | 4 | K | 2 |  |  |  | ROZPOCET |  |  |  |  | 0 | 0 | 0 | 0 | 0 | 1 | 0 | 4 | -142866603
| VV |  | (0,8+2*2)*0,2"kolem nových zárubní" |  | 0.96 | [12 empty] | VV | 2 | 2 | True | 0 | ROZPOCET
| VV |  | Součet |  | 0.96 | [12 empty] | VV | 2 | 4 | True | 1 | ROZPOCET
14 | K | 619991001 | Zakrytí podlah fólií přilepenou lepící páskou | m2 | 5.36 |  | 0 |  |  | základní |  | 0 | 0 | 0 | 0 | 0 | 4 | K | 2 |  |  |  | ROZPOCET |  |  |  |  | 0 | 0 | 0 | 0 | 0 | 1 | 0 | 4 | 87885316
| VV | plpodl | 3,35*1,6 |  | 5.36 | [12 empty] | VV | 2 | 2 | True | 1 | ROZPOCET
15 | K | 619991011 | Obalení konstrukcí a prvků fólií přilepenou lepící páskou | m2 | 2.96 |  | 0 |  |  | základní |  | 0 | 0 | 0 | 0 | 0 | 4 | K | 2 |  |  |  | ROZPOCET |  |  |  |  | 0 | 0 | 0 | 0 | 0 | 1 | 0 | 4 | 2089427630
| VV |  | plotv |  | 2.96 | [12 empty] | VV | 2 | 2 | True | 1 | ROZPOCET
16 | K | 631311116 | Mazanina tl do 80 mm z betonu prostého bez zvýšených nároků na prostředí tř. C 25/30 | m3 | 0.332 |  | 0 |  |  | základní |  | 0 | 2.4533 | 0.81449 | 0 | 0 | 4 | K | 2 |  |  |  | ROZPOCET |  |  |  |  | 0 | 0 | 0 | 0 | 0 | 1 | 0 | 4 | -1904362675
| VV | betpot | plpodl*0,062 |  | 0.332 | [12 empty] | VV | 2 | 2 | True | 1 | ROZPOCET
17 | K | 631311124 | Mazanina tl do 120 mm z betonu prostého bez zvýšených nároků na prostředí tř. C 20/25 | m3 | 0.536 |  | 0 |  |  | základní |  | 0 | 2.2563 | 1.2094 | 0 | 0 | 4 | K | 2 |  |  |  | ROZPOCET |  |  |  |  | 0 | 0 | 0 | 0 | 0 | 1 | 0 | 4 | 1740777097
| VV | betmaz | plpodl*0,1 |  | 0.536 | [12 empty] | VV | 2 | 2 | True | 1 | ROZPOCET
18 | K | 631319173 | Příplatek k mazanině tl do 120 mm za stržení povrchu spodní vrstvy před vložením výztuže | m3 | 0.536 |  | 0 |  |  | základní |  | 0 | 0 | 0 | 0 | 0 | 4 | K | 2 |  |  |  | ROZPOCET |  |  |  |  | 0 | 0 | 0 | 0 | 0 | 1 | 0 | 4 | 1002891838
| VV |  | betmaz |  | 0.536 | [12 empty] | VV | 2 | 2 | True | 1 | ROZPOCET
19 | K | 631319231 | Příplatek k mazaninám za přidání skleněných vláken pro objemové vyztužení 0,6 kg/m3 | m3 | 0.332 |  | 0 |  |  | základní |  | 0 | 0.00061 | 0.00020252 | 0 | 0 | 4 | K | 2 |  |  |  | ROZPOCET |  |  |  |  | 0 | 0 | 0 | 0 | 0 | 1 | 0 | 4 | -427515426
| VV |  | betpot |  | 0.332 | [12 empty] | VV | 2 | 2 | True | 1 | ROZPOCET
20 | K | 631362021 | Výztuž mazanin svařovanými sítěmi Kari | t | 0.02 |  | 0 |  |  | základní |  | 0 | 1.0628 | 0.021255 | 0 | 0 | 4 | K | 2 |  |  |  | ROZPOCET |  |  |  |  | 0 | 0 | 0 | 0 | 0 | 1 | 0 | 4 | -947197224
| VV |  | plpodl*3,03*1,1*1,1/1000 |  | 0.02 | [12 empty] | VV | 2 | 2 | True | 1 | ROZPOCET
21 | K | 634112123 | Obvodová dilatace podlahovým páskem z pěnového PE s fólií mezi stěnou a mazaninou nebo potěrem v 80 mm | m | 9.1 |  | 0 |  |  | základní |  | 0 | 2e-05 | 0.000182 | 0 | 0 | 4 | K | 2 |  |  |  | ROZPOCET |  |  |  |  | 0 | 0 | 0 | 0 | 0 | 1 | 0 | 4 | -265262010
| VV |  | dlsokl |  | 9.1 | [12 empty] | VV | 2 | 2 | True | 1 | ROZPOCET
22 | K | 635111242 | Násyp pod podlahy z hrubého kameniva 16-32 se zhutněním | m3 | 0.536 |  | 0 |  |  | základní |  | 0 | 2.16 | 1.1578 | 0 | 0 | 4 | K | 2 |  |  |  | ROZPOCET |  |  |  |  | 0 | 0 | 0 | 0 | 0 | 1 | 0 | 4 | -1558856986
| VV |  | plpodl*0,1 |  | 0.536 | [12 empty] | VV | 2 | 2 | True | 1 | ROZPOCET
23 | K | 642944121 | Osazování ocelových zárubní dodatečné pl do 2,5 m2 | kus | 1 |  | 0 |  |  | základní |  | 0 | 0.04684 | 0.04684 | 0 | 0 | 4 | K | 2 |  |  |  | ROZPOCET |  |  |  |  | 0 | 0 | 0 | 0 | 0 | 1 | 0 | 4 | 1681725325
| VV |  | pocdv |  | 1 | [12 empty] | VV | 2 | 2 | True | 1 | ROZPOCET
24 | M | 55331350 | zárubeň ocelová pro běžné zdění a pórobeton 100 levá/pravá 800 | kus | 1 |  | 0 |  |  | základní |  | 0 | 0.01249 | 0.01249 | 0 | 0 | 8 | M | 2 |  |  |  | ROZPOCET |  |  |  |  | 0 | 0 | 0 | 0 | 0 | 1 | 0 | 4 | -990092406
| D | 9 | Ostatní konstrukce a práce, bourání |  |  |  | 0 |  |  |  |  | 0 |  | 0.0009112 |  | 2.2078 | 1 | D | 1 |  |  |  | ROZPOCET | [10 empty] | 0
25 | K | 949101111 | Lešení pomocné pro objekty pozemních staveb s lešeňovou podlahou v do 1,9 m zatížení do 150 kg/m2 | m2 | 5.36 |  | 0 |  |  | základní |  | 0 | 0.00013 | 0.0006968 | 0 | 0 | 4 | K | 2 |  |  |  | ROZPOCET |  |  |  |  | 0 | 0 | 0 | 0 | 0 | 1 | 0 | 4 | 1495667537
| VV |  | plpodl |  | 5.36 | [12 empty] | VV | 2 | 2 | True | 1 | ROZPOCET
26 | K | 952901111 | Vyčištění budov bytové a občanské výstavby při výšce podlaží do 4 m | m2 | 5.36 |  | 0 |  |  | základní |  | 0 | 4e-05 | 0.0002144 | 0 | 0 | 4 | K | 2 |  |  |  | ROZPOCET |  |  |  |  | 0 | 0 | 0 | 0 | 0 | 1 | 0 | 4 | 588241194
| VV |  | plpodl |  | 5.36 | [12 empty] | VV | 2 | 2 | True | 1 | ROZPOCET
27 | K | 962081131 | Bourání příček ze skleněných tvárnic tl do 100 mm | m2 | 2.848 |  | 0 |  |  | základní |  | 0 | 0 | 0 | 0.055 | 0.15664 | 4 | K | 2 |  |  |  | ROZPOCET |  |  |  |  | 0 | 0 | 0 | 0 | 0 | 1 | 0 | 4 | 1289964701
| VV |  | 3,35*0,85 |  | 2.848 | [12 empty] | VV | 2 | 2 | True | 1 | ROZPOCET
28 | K | 965042141 | Bourání podkladů pod dlažby nebo mazanin betonových nebo z litého asfaltu tl do 100 mm pl přes 4 m2 | m3 | 0.536 |  | 0 |  |  | základní |  | 0 | 0 | 0 | 2.2 | 1.1792 | 4 | K | 2 |  |  |  | ROZPOCET |  |  |  |  | 0 | 0 | 0 | 0 | 0 | 1 | 0 | 4 | -1403860816
| VV |  | plpodl*0,1 |  | 0.536 | [12 empty] | VV | 2 | 2 | True | 1 | ROZPOCET
29 | K | 965082933 | Odstranění násypů pod podlahami tl do 200 mm pl přes 2 m2 | m3 | 0.536 |  | 0 |  |  | základní |  | 0 | 0 | 0 | 1.4 | 0.7504 | 4 | K | 2 |  |  |  | ROZPOCET |  |  |  |  | 0 | 0 | 0 | 0 | 0 | 1 | 0 | 4 | 241144680
| VV |  | plpodl*0,1 |  | 0.536 | [12 empty] | VV | 2 | 2 | True | 1 | ROZPOCET
30 | K | 968072455 | Vybourání kovových dveřních zárubní pl do 2 m2 | m2 | 1.6 |  | 0 |  |  | základní |  | 0 | 0 | 0 | 0.076 | 0.1216 | 4 | K | 2 |  |  |  | ROZPOCET |  |  |  |  | 0 | 0 | 0 | 0 | 0 | 1 | 0 | 4 | -653920880
| VV |  | pocdv*0,8*2 |  | 1.6 | [12 empty] | VV | 2 | 2 | True | 1 | ROZPOCET
| D | 997 | Přesun sutě |  |  |  | 0 |  |  |  |  | 0 |  | 0 |  | 0 | 1 | D | 1 |  |  |  | ROZPOCET | [10 empty] | 0
31 | K | 997002611 | Nakládání suti a vybouraných hmot | t | 2.478 |  | 0 |  |  | základní |  | 0 | 0 | 0 | 0 | 0 | 4 | K | 2 |  |  |  | ROZPOCET |  |  |  |  | 0 | 0 | 0 | 0 | 0 | 1 | 0 | 4 | -1670873286
32 | K | 997013111.1 | Vnitrostaveništní doprava suti a vybouraných hmot | t | 2.478 |  | 0 |  |  | základní |  | 0 | 0 | 0 | 0 | 0 | 4 | K | 2 |  |  |  | ROZPOCET |  |  |  |  | 0 | 0 | 0 | 0 | 0 | 1 | 0 | 4 | -104537410
33 | K | 997013501 | Odvoz suti a vybouraných hmot na skládku nebo meziskládku do 1 km se složením | t | 2.478 |  | 0 |  |  | základní |  | 0 | 0 | 0 | 0 | 0 | 4 | K | 2 |  |  |  | ROZPOCET |  |  |  |  | 0 | 0 | 0 | 0 | 0 | 1 | 0 | 4 | 278353348
34 | K | 997013509 | Příplatek k odvozu suti a vybouraných hmot na skládku ZKD 1 km přes 1 km | t | 22.302 |  | 0 |  |  | základní |  | 0 | 0 | 0 | 0 | 0 | 4 | K | 2 |  |  |  | ROZPOCET |  |  |  |  | 0 | 0 | 0 | 0 | 0 | 1 | 0 | 4 | -255579038
| VV |  | 2,478*9 'Přepočtené koeficientem množství |  | 22.302 | [12 empty] | VV | 2 | 2 | False | 1 | ROZPOCET
35 | K | 997013601 | Poplatek za uložení na skládce (skládkovné) stavebního odpadu betonového kód odpadu 17 01 01 | t | 1.179 |  | 0 |  |  | základní |  | 0 | 0 | 0 | 0 | 0 | 4 | K | 2 |  |  |  | ROZPOCET |  |  |  |  | 0 | 0 | 0 | 0 | 0 | 1 | 0 | 4 | 177347445
| VV |  | 1,179 |  | 1.179 | [12 empty] | VV | 2 | 2 | True | 1 | ROZPOCET
36 | K | 997013631 | Poplatek za uložení na skládce (skládkovné) stavebního odpadu směsného kód odpadu 17 09 04 | t | 0.371 |  | 0 |  |  | základní |  | 0 | 0 | 0 | 0 | 0 | 4 | K | 2 |  |  |  | ROZPOCET |  |  |  |  | 0 | 0 | 0 | 0 | 0 | 1 | 0 | 4 | -1306239375
| VV |  | 2,478-1,179-0,75-0,157-0,021 |  | 0.371 | [12 empty] | VV | 2 | 2 | True | 1 | ROZPOCET
37 | K | 997013655 | Poplatek za uložení na skládce (skládkovné) zeminy a kamení kód odpadu 17 05 04 | t | 0.75 |  | 0 |  |  | základní |  | 0 | 0 | 0 | 0 | 0 | 4 | K | 2 |  |  |  | ROZPOCET |  |  |  |  | 0 | 0 | 0 | 0 | 0 | 1 | 0 | 4 | -838224222
| VV |  | 0,75 |  | 0.75 | [12 empty] | VV | 2 | 2 | True | 1 | ROZPOCET
38 | K | 997013804 | Poplatek za uložení na skládce (skládkovné) stavebního odpadu ze skla kód odpadu 17 02 02 | t | 0.157 |  | 0 |  |  | základní |  | 0 | 0 | 0 | 0 | 0 | 4 | K | 2 |  |  |  | ROZPOCET |  |  |  |  | 0 | 0 | 0 | 0 | 0 | 1 | 0 | 4 | 1018631572
| VV |  | 0,157 |  | 0.157 | [12 empty] | VV | 2 | 2 | True | 1 | ROZPOCET
39 | K | 997013814 | Poplatek za uložení na skládce (skládkovné) stavebního odpadu izolací kód odpadu 17 06 04 | t | 0.021 |  | 0 |  |  | základní |  | 0 | 0 | 0 | 0 | 0 | 4 | K | 2 |  |  |  | ROZPOCET |  |  |  |  | 0 | 0 | 0 | 0 | 0 | 1 | 0 | 4 | -2035605139
| VV |  | 0,021 |  | 0.021 | [12 empty] | VV | 2 | 2 | True | 1 | ROZPOCET
| D | 998 | Přesun hmot |  |  |  | 0 |  |  |  |  | 0 |  | 0 |  | 0 | 1 | D | 1 |  |  |  | ROZPOCET | [10 empty] | 0
40 | K | 998011002 | Přesun hmot pro budovy zděné v do 12 m | t | 3.492 |  | 0 |  |  | základní |  | 0 | 0 | 0 | 0 | 0 | 4 | K | 2 |  |  |  | ROZPOCET |  |  |  |  | 0 | 0 | 0 | 0 | 0 | 1 | 0 | 4 | 541134481
| D | PSV | Práce a dodávky PSV |  |  |  | 0 |  |  |  |  | 0 |  | 0.28817 |  | 0.27061 | 2 | D | 0 |  |  |  | ROZPOCET | [10 empty] | 0
| D | 711 | Izolace proti vodě, vlhkosti a plynům |  |  |  | 0 |  |  |  |  | 0 |  | 0.050116 |  | 0.02144 | 2 | D | 1 |  |  |  | ROZPOCET | [10 empty] | 0
41 | K | 711111001 | Provedení izolace proti zemní vlhkosti vodorovné za studena nátěrem penetračním | m2 | 5.36 |  | 0 |  |  | základní |  | 0 | 0 | 0 | 0 | 0 | 16 | K | 2 |  |  |  | ROZPOCET |  |  |  |  | 0 | 0 | 0 | 0 | 0 | 1 | 0 | 16 | 1095505488
| VV |  | plpodl |  | 5.36 | [12 empty] | VV | 2 | 2 | True | 1 | ROZPOCET
42 | M | 11163150 | lak penetrační asfaltový | t | 0.002 |  | 0 |  |  | základní |  | 0 | 1 | 0.002 | 0 | 0 | 32 | M | 2 |  |  |  | ROZPOCET |  |  |  |  | 0 | 0 | 0 | 0 | 0 | 1 | 0 | 16 | 940970907
| VV |  | 5,36*0,0003 'Přepočtené koeficientem množství |  | 0.002 | [12 empty] | VV | 2 | 2 | False | 1 | ROZPOCET
43 | K | 711112001 | Provedení izolace proti zemní vlhkosti svislé za studena nátěrem penetračním | m2 | 1.82 |  | 0 |  |  | základní |  | 0 | 0 | 0 | 0 | 0 | 16 | K | 2 |  |  |  | ROZPOCET |  |  |  |  | 0 | 0 | 0 | 0 | 0 | 1 | 0 | 16 | 1908806412
| VV |  | dlsokl*0,2 |  | 1.82 | [12 empty] | VV | 2 | 2 | True | 1 | ROZPOCET
44 | M | 11163150 | lak penetrační asfaltový | t | 0.001 |  | 0 |  |  | základní |  | 0 | 1 | 0.001 | 0 | 0 | 32 | M | 2 |  |  |  | ROZPOCET |  |  |  |  | 0 | 0 | 0 | 0 | 0 | 1 | 0 | 16 | 1781181715
| VV |  | 1,82*0,00035 'Přepočtené koeficientem množství |  | 0.001 | [12 empty] | VV | 2 | 2 | False | 1 | ROZPOCET
45 | K | 711131811 | Odstranění izolace proti zemní vlhkosti vodorovné | m2 | 5.36 |  | 0 |  |  | základní |  | 0 | 0 | 0 | 0.004 | 0.02144 | 16 | K | 2 |  |  |  | ROZPOCET |  |  |  |  | 0 | 0 | 0 | 0 | 0 | 1 | 0 | 16 | -1185491534
| VV |  | plpodl |  | 5.36 | [12 empty] | VV | 2 | 2 | True | 1 | ROZPOCET
46 | K | 711141559 | Provedení izolace proti zemní vlhkosti pásy přitavením vodorovné NAIP | m2 | 5.36 |  | 0 |  |  | základní |  | 0 | 0.0004 | 0.002144 | 0 | 0 | 16 | K | 2 |  |  |  | ROZPOCET |  |  |  |  | 0 | 0 | 0 | 0 | 0 | 1 | 0 | 16 | -1287293301
| VV |  | plpodl |  | 5.36 | [12 empty] | VV | 2 | 2 | True | 1 | ROZPOCET
47 | M | 62855001 | pás asfaltový natavitelný modifikovaný SBS tl 4,0mm s vložkou z polyesterové rohože a spalitelnou PE fólií | m2 | 6.164 |  | 0 |  |  | základní |  | 0 | 0.0053 | 0.032669 | 0 | 0 | 32 | M | 2 |  |  |  | ROZPOCET |  |  |  |  | 0 | 0 | 0 | 0 | 0 | 1 | 0 | 16 | -669947113
| VV |  | 5,36*1,15 'Přepočtené koeficientem množství |  | 6.164 | [12 empty] | VV | 2 | 2 | False | 1 | ROZPOCET
48 | K | 711142559 | Provedení izolace proti zemní vlhkosti pásy přitavením svislé NAIP | m2 | 1.82 |  | 0 |  |  | základní |  | 0 | 0.0004 | 0.000728 | 0 | 0 | 16 | K | 2 |  |  |  | ROZPOCET |  |  |  |  | 0 | 0 | 0 | 0 | 0 | 1 | 0 | 16 | -1657525114
| VV |  | dlsokl*0,2 |  | 1.82 | [12 empty] | VV | 2 | 2 | True | 1 | ROZPOCET
49 | M | 62855001 | pás asfaltový natavitelný modifikovaný SBS tl 4,0mm s vložkou z polyesterové rohože a spalitelnou PE fólií | m2 | 2.184 |  | 0 |  |  | základní |  | 0 | 0.0053 | 0.011575 | 0 | 0 | 32 | M | 2 |  |  |  | ROZPOCET |  |  |  |  | 0 | 0 | 0 | 0 | 0 | 1 | 0 | 16 | 82463764
| VV |  | 1,82*1,2 'Přepočtené koeficientem množství |  | 2.184 | [12 empty] | VV | 2 | 2 | False | 1 | ROZPOCET
50 | K | 998711201 | Přesun hmot procentní pro izolace proti vodě, vlhkosti a plynům v objektech v do 6 m | % |  |  | 0 |  |  | základní |  | 0 | 0 | 0 | 0 | 0 | 16 | K | 2 |  |  |  | ROZPOCET |  |  |  |  | 0 | 0 | 0 | 0 | 0 | 1 | 0 | 16 | -1925377689
| D | 713 | Izolace tepelné |  |  |  | 0 |  |  |  |  | 0 |  | 0.022313 |  | 0 | 2 | D | 1 |  |  |  | ROZPOCET | [10 empty] | 0
51 | K | 713121121 | Montáž izolace tepelné podlah volně kladenými rohožemi, pásy, dílci, deskami 2 vrstvy | m2 | 5.36 |  | 0 |  |  | základní |  | 0 | 0 | 0 | 0 | 0 | 16 | K | 2 |  |  |  | ROZPOCET |  |  |  |  | 0 | 0 | 0 | 0 | 0 | 1 | 0 | 16 | -1531640017
| VV |  | plpodl |  | 5.36 | [12 empty] | VV | 2 | 2 | True | 1 | ROZPOCET
52 | M | 28375910 | deska EPS GREY 150 tl 60mm | m2 | 10.934 |  | 0 |  |  | základní |  | 0 | 0.0018 | 0.019681 | 0 | 0 | 32 | M | 2 |  |  |  | ROZPOCET |  |  |  |  | 0 | 0 | 0 | 0 | 0 | 1 | 0 | 16 | -1980911370
| VV |  | 5,36*2,04 'Přepočtené koeficientem množství |  | 10.934 | [12 empty] | VV | 2 | 2 | False | 1 | ROZPOCET
53 | K | 713141212 | Mezera mezi tepizol a stěnou vyplněna PUR pěnou | m | 9.1 |  | 0 |  |  | základní |  | 0 | 3e-05 | 0.000273 | 0 | 0 | 16 | K | 2 |  |  |  | ROZPOCET |  |  |  |  | 0 | 0 | 0 | 0 | 0 | 1 | 0 | 16 | 1967897939
| VV |  | dlsokl |  | 9.1 | [12 empty] | VV | 2 | 2 | True | 1 | ROZPOCET
54 | K | 713191132 | Montáž izolace tepelné podlah, stropů vrchem nebo střech překrytí separační fólií z PE | m2 | 5.36 |  | 0 |  |  | základní |  | 0 | 0 | 0 | 0 | 0 | 16 | K | 2 |  |  |  | ROZPOCET |  |  |  |  | 0 | 0 | 0 | 0 | 0 | 1 | 0 | 16 | -1483480787
| VV |  | plpodl |  | 5.36 | [12 empty] | VV | 2 | 2 | True | 1 | ROZPOCET
55 | M | 28323053 | fólie PE separační podlahová oddělující tepelnou izolaci | m2 | 5.896 |  | 0 |  |  | základní |  | 0 | 0.0004 | 0.0023584 | 0 | 0 | 32 | M | 2 |  |  |  | ROZPOCET |  |  |  |  | 0 | 0 | 0 | 0 | 0 | 1 | 0 | 16 | 1957056180
| VV |  | 5,36*1,1 'Přepočtené koeficientem množství |  | 5.896 | [12 empty] | VV | 2 | 2 | False | 1 | ROZPOCET
56 | K | 998713201 | Přesun hmot procentní pro izolace tepelné v objektech v do 6 m | % |  |  | 0 |  |  | základní |  | 0 | 0 | 0 | 0 | 0 | 16 | K | 2 |  |  |  | ROZPOCET |  |  |  |  | 0 | 0 | 0 | 0 | 0 | 1 | 0 | 16 | 12835272
| D | 766 | Konstrukce truhlářské |  |  |  | 0 |  |  |  |  | 0 |  | 0.01847 |  | 0.0258 | 2 | D | 1 |  |  |  | ROZPOCET | [10 empty] | 0
57 | K | 766660001 | Montáž dveřních křídel otvíravých jednokřídlových š do 0,8 m do ocelové zárubně | kus | 1 |  | 0 |  |  | základní |  | 0 | 0 | 0 | 0 | 0 | 16 | K | 2 |  |  |  | ROZPOCET |  |  |  |  | 0 | 0 | 0 | 0 | 0 | 1 | 0 | 16 | -447567321
| VV | pocdv | 1 |  | 1 | [12 empty] | VV | 2 | 2 | True | 1 | ROZPOCET
58 | M | 61162074 | dveře jednokřídlé voštinové povrch laminátový plné 800x1970/2100mm | kus | 1 |  | 0 |  |  | základní |  | 0 | 0.016 | 0.016 | 0 | 0 | 32 | M | 2 |  |  |  | ROZPOCET |  |  |  |  | 0 | 0 | 0 | 0 | 0 | 1 | 0 | 16 | 1516563450
| VV |  | pocdv |  | 1 | [12 empty] | VV | 2 | 2 | True | 1 | ROZPOCET
59 | M | 54931584 | závěs dveřní nosný k zašroubování 60x10mm | 100 kus | 0.03 |  | 0 |  |  | základní |  | 0 | 0.004 | 0.00012 | 0 | 0 | 32 | M | 2 |  |  |  | ROZPOCET |  |  |  |  | 0 | 0 | 0 | 0 | 0 | 1 | 0 | 16 | 601488363
| VV |  | (pocdv/100)*3 |  | 0.03 | [12 empty] | VV | 2 | 2 | True | 1 | ROZPOCET
60 | K | 766660729 | Montáž dveřního interiérového kování - štítku s klikou | kus | 1 |  | 0 |  |  | základní |  | 0 | 0 | 0 | 0 | 0 | 16 | K | 2 |  |  |  | ROZPOCET |  |  |  |  | 0 | 0 | 0 | 0 | 0 | 1 | 0 | 16 | -108749429
| VV |  | pocdv |  | 1 | [12 empty] | VV | 2 | 2 | True | 1 | ROZPOCET
61 | M | 54914121 | kování bezpečnostní, klika-klika | kus | 1 |  | 0 |  |  | základní |  | 0 | 0.0022 | 0.0022 | 0 | 0 | 32 | M | 2 |  |  |  | ROZPOCET |  |  |  |  | 0 | 0 | 0 | 0 | 0 | 1 | 0 | 16 | -1904059597
62 | K | 766660731 | Montáž dveřního bezpečnostního kování - zámku | kus | 1 |  | 0 |  |  | základní |  | 0 | 0 | 0 | 0 | 0 | 16 | K | 2 |  |  |  | ROZPOCET |  |  |  |  | 0 | 0 | 0 | 0 | 0 | 1 | 0 | 16 | 1751662541
| VV |  | pocdv |  | 1 | [12 empty] | VV | 2 | 2 | True | 1 | ROZPOCET
63 | M | 54964150 | vložka zámková cylindrická oboustranná+princip generálního klíče | kus | 1 |  | 0 |  |  | základní |  | 0 | 0.00015 | 0.00015 | 0 | 0 | 32 | M | 2 |  |  |  | ROZPOCET |  |  |  |  | 0 | 0 | 0 | 0 | 0 | 1 | 0 | 16 | -2033399353
64 | K | 766662811 | Demontáž dveřních prahů u dveří jednokřídlových | kus | 1 |  | 0 |  |  | základní |  | 0 | 0 | 0 | 0.0018 | 0.0018 | 16 | K | 2 |  |  |  | ROZPOCET |  |  |  |  | 0 | 0 | 0 | 0 | 0 | 1 | 0 | 16 | -1949796780
| VV |  | pocdv |  | 1 | [12 empty] | VV | 2 | 2 | True | 1 | ROZPOCET
65 | K | 766691914 | Vyvěšení nebo zavěšení dřevěných křídel dveří pl do 2 m2 | kus | 1 |  | 0 |  |  | základní |  | 0 | 0 | 0 | 0.024 | 0.024 | 16 | K | 2 |  |  |  | ROZPOCET |  |  |  |  | 0 | 0 | 0 | 0 | 0 | 1 | 0 | 16 | 1558161111
| VV |  | pocdv |  | 1 | [12 empty] | VV | 2 | 2 | True | 1 | ROZPOCET
66 | K | 998766102 | Přesun hmot tonážní pro konstrukce truhlářské v objektech v do 12 m | t | 0.018 |  | 0 |  |  | základní |  | 0 | 0 | 0 | 0 | 0 | 16 | K | 2 |  |  |  | ROZPOCET |  |  |  |  | 0 | 0 | 0 | 0 | 0 | 1 | 0 | 16 | 1194091309
| D | 771 | Podlahy z dlaždic |  |  |  | 0 |  |  |  |  | 0 |  | 0.17611 |  | 0.21878 | 2 | D | 1 |  |  |  | ROZPOCET | [10 empty] | 0
67 | K | 771473810 | Demontáž soklíků z dlaždic | m | 9.1 |  | 0 |  |  | základní |  | 0 | 0 | 0 | 0.00325 | 0.029575 | 16 | K | 2 |  |  |  | ROZPOCET |  |  |  |  | 0 | 0 | 0 | 0 | 0 | 1 | 0 | 16 | -528514384
| VV | dlsokl | (1,6+3,35)*2-0,8 |  | 9.1 | [12 empty] | VV | 2 | 2 | True | 1 | ROZPOCET
68 | K | 771474112 | Montáž soklů z dlaždic keramických rovných flexibilní lepidlo v do 90 mm | m | 9.1 |  | 0 |  |  | základní |  | 0 | 0.00043 | 0.003913 | 0 | 0 | 16 | K | 2 |  |  |  | ROZPOCET |  |  |  |  | 0 | 0 | 0 | 0 | 0 | 1 | 0 | 16 | 1737806648
| VV |  | dlsokl |  | 9.1 | [12 empty] | VV | 2 | 2 | True | 1 | ROZPOCET
69 | M | 59761409 | dlažba keramická slinutá protiskluzná do interiéru i exteriéru pro vysoké mechanické namáhání přes 9 do 12ks/m2 R10A | m2 | 1.092 |  | 0 |  |  | základní |  | 0 | 0.0192 | 0.020966 | 0 | 0 | 32 | M | 2 |  |  |  | ROZPOCET |  |  |  |  | 0 | 0 | 0 | 0 | 0 | 1 | 0 | 16 | -216880008
| VV |  | dlsokl*0,1 |  | 0.91 | [12 empty] | VV | 2 | 2 | True | 1 | ROZPOCET
| VV |  | 0,91*1,2 'Přepočtené koeficientem množství |  | 1.092 | [12 empty] | VV | 2 | 2 | False | 1 | ROZPOCET
70 | K | 771573810 | Demontáž podlah z dlaždic keramických lepených | m2 | 5.36 |  | 0 |  |  | základní |  | 0 | 0 | 0 | 0.0353 | 0.18921 | 16 | K | 2 |  |  |  | ROZPOCET |  |  |  |  | 0 | 0 | 0 | 0 | 0 | 1 | 0 | 16 | -1146468197
| VV |  | plpodl |  | 5.36 | [12 empty] | VV | 2 | 2 | True | 1 | ROZPOCET
71 | K | 771574263 | Montáž podlah keramických pro mechanické zatížení protiskluzných lepených flexibilním lepidlem do 12 ks/m2 | m2 | 5.36 |  | 0 |  |  | základní |  | 0 | 0.00689 | 0.03693 | 0 | 0 | 16 | K | 2 |  |  |  | ROZPOCET |  |  |  |  | 0 | 0 | 0 | 0 | 0 | 1 | 0 | 16 | 89326727
| VV |  | plpodl |  | 5.36 | [12 empty] | VV | 2 | 2 | True | 1 | ROZPOCET
72 | M | 59761409 | dlažba keramická slinutá protiskluzná do interiéru i exteriéru pro vysoké mechanické namáhání přes 9 do 12ks/m2 R10A | m2 | 5.896 |  | 0 |  |  | základní |  | 0 | 0.0192 | 0.1132 | 0 | 0 | 32 | M | 2 |  |  |  | ROZPOCET |  |  |  |  | 0 | 0 | 0 | 0 | 0 | 1 | 0 | 16 | -640108974
| VV |  | 5,36*1,1 'Přepočtené koeficientem množství |  | 5.896 | [12 empty] | VV | 2 | 2 | False | 1 | ROZPOCET
73 | K | 771591117 | Spárování tmelem na bázi MS polymerů | m | 9.1 |  | 0 |  |  | základní |  | 0 | 0.00012 | 0.001092 | 0 | 0 | 16 | K | 2 |  |  |  | ROZPOCET |  |  |  |  | 0 | 0 | 0 | 0 | 0 | 1 | 0 | 16 | 1258120917
| VV |  | dlsokl |  | 9.1 | [12 empty] | VV | 2 | 2 | True | 1 | ROZPOCET
74 | K | 998771202 | Přesun hmot procentní pro podlahy z dlaždic v objektech v do 12 m | % |  |  | 0 |  |  | základní |  | 0 | 0 | 0 | 0 | 0 | 16 | K | 2 |  |  |  | ROZPOCET |  |  |  |  | 0 | 0 | 0 | 0 | 0 | 1 | 0 | 16 | 1168260313
| D | 783 | Dokončovací práce - nátěry |  |  |  | 0 |  |  |  |  | 0 |  | 0.0092145 |  | 0.0045889 | 2 | D | 1 |  |  |  | ROZPOCET | [10 empty] | 0
75 | K | 783314101 | Základní jednonásobný syntetický nátěr zámečnických konstrukcí | m2 | 1.5 |  | 0 |  |  | základní |  | 0 | 0.00014 | 0.00021 | 0 | 0 | 16 | K | 2 |  |  |  | ROZPOCET |  |  |  |  | 0 | 0 | 0 | 0 | 0 | 1 | 0 | 16 | 1599739764
| VV | plzár | 1*1,5 |  | 1.5 | [12 empty] | VV | 2 | 2 | True | 1 | ROZPOCET
76 | K | 783317101 | Krycí jednonásobný syntetický standardní nátěr zámečnických konstrukcí | m2 | 1.5 |  | 0 |  |  | základní |  | 0 | 0.00012 | 0.00018 | 0 | 0 | 16 | K | 2 |  |  |  | ROZPOCET |  |  |  |  | 0 | 0 | 0 | 0 | 0 | 1 | 0 | 16 | -1199893203
| VV |  | plzár |  | 1.5 | [12 empty] | VV | 2 | 2 | True | 1 | ROZPOCET
77 | K | 783806801 | Odstranění nátěrů z omítek obroušením | m2 | 29.253 |  | 0 |  |  | základní |  | 0 | 1e-05 | 0.00029253 | 0.00015 | 0.0043879 | 16 | K | 2 |  |  |  | ROZPOCET |  |  |  |  | 0 | 0 | 0 | 0 | 0 | 1 | 0 | 16 | 1774073720
| VV |  | plostěn+plpodl-3,35*0,85 |  | 29.253 | [12 empty] | VV | 2 | 2 | True | 1 | ROZPOCET
78 | K | 783806811 | Odstranění nátěrů z omítek oškrábáním | m2 | 1.34 |  | 0 |  |  | základní |  | 0 | 0 | 0 | 0.00015 | 0.000201 | 16 | K | 2 |  |  |  | ROZPOCET |  |  |  |  | 0 | 0 | 0 | 0 | 0 | 1 | 0 | 16 | 1022413746
| VV |  | pltrh |  | 1.34 | [12 empty] | VV | 2 | 2 | True | 1 | ROZPOCET
79 | K | 783827421 | Krycí dvojnásobný akrylátový nátěr omítek stupně členitosti 1 a 2 | m2 | 11.85 |  | 0 |  |  | základní |  | 0 | 0.00072 | 0.008532 | 0 | 0 | 16 | K | 2 |  |  |  | ROZPOCET |  |  |  |  | 0 | 0 | 0 | 0 | 0 | 1 | 0 | 16 | 1054363794
| VV |  | akrylnat |  | 11.85 | [12 empty] | VV | 2 | 2 | True | 1 | ROZPOCET
| D | 784 | Dokončovací práce - malby a tapety |  |  |  | 0 |  |  |  |  | 0 |  | 0.011954 |  | 0 | 2 | D | 1 |  |  |  | ROZPOCET | [10 empty] | 0
80 | K | 784161001 | Tmelení spar akrylátovým tmelem | m | 6.6 |  | 0 |  |  | základní |  | 0 | 1e-05 | 6.6e-05 | 0 | 0 | 16 | K | 2 |  |  |  | ROZPOCET |  |  |  |  | 0 | 0 | 0 | 0 | 0 | 1 | 0 | 16 | 392630226
| VV |  | (0,8+0,85)*2*2 |  | 6.6 | [12 empty] | VV | 2 | 2 | True | 1 | ROZPOCET
81 | K | 784171101 | Zakrytí vnitřních podlah včetně pozdějšího odkrytí | m2 | 5.36 |  | 0 |  |  | základní |  | 0 | 0 | 0 | 0 | 0 | 16 | K | 2 |  |  |  | ROZPOCET |  |  |  |  | 0 | 0 | 0 | 0 | 0 | 1 | 0 | 16 | -923834998
| VV |  | plpodl |  | 5.36 | [12 empty] | VV | 2 | 2 | True | 1 | ROZPOCET
82 | M | 58124842 | fólie pro malířské potřeby zakrývací tl 7µ 4x5m | m2 | 5.628 |  | 0 |  |  | základní |  | 0 | 0 | 0 | 0 | 0 | 32 | M | 2 |  |  |  | ROZPOCET |  |  |  |  | 0 | 0 | 0 | 0 | 0 | 1 | 0 | 16 | 1778327133
| VV |  | 5,36*1,05 'Přepočtené koeficientem množství |  | 5.628 | [12 empty] | VV | 2 | 2 | False | 1 | ROZPOCET
83 | K | 784171111 | Zakrytí vnitřních ploch stěn v místnostech výšky do 3,80 m | m2 | 2.96 |  | 0 |  |  | základní |  | 0 | 0 | 0 | 0 | 0 | 16 | K | 2 |  |  |  | ROZPOCET |  |  |  |  | 0 | 0 | 0 | 0 | 0 | 1 | 0 | 16 | 1760502160
| VV | plotv | 0,8*2+0,8*0,85*2 |  | 2.96 | [12 empty] | VV | 2 | 2 | True | 1 | ROZPOCET
84 | M | 58124842 | fólie pro malířské potřeby zakrývací tl 7µ 4x5m | m2 | 3.108 |  | 0 |  |  | základní |  | 0 | 0 | 0 | 0 | 0 | 32 | M | 2 |  |  |  | ROZPOCET |  |  |  |  | 0 | 0 | 0 | 0 | 0 | 1 | 0 | 16 | -1080540242
| VV |  | 2,96*1,05 'Přepočtené koeficientem množství |  | 3.108 | [12 empty] | VV | 2 | 2 | False | 1 | ROZPOCET
85 | K | 784181101 | Základní akrylátová jednonásobná penetrace podkladu v místnostech výšky do 3,80m | m2 | 11.85 |  | 0 |  |  | základní |  | 0 | 0.0002 | 0.00237 | 0 | 0 | 16 | K | 2 |  |  |  | ROZPOCET |  |  |  |  | 0 | 0 | 0 | 0 | 0 | 1 | 0 | 16 | -454101510
| VV | akrylnat | (3,35+1,6)*2*1,5-2*1,5 |  | 11.85 | [12 empty] | VV | 2 | 2 | True | 1 | ROZPOCET
86 | K | 784181111 | Základní silikátová jednonásobná penetrace podkladu v místnostech výšky do 3,80m | m2 | 20.25 |  | 0 |  |  | základní |  | 0 | 0.00021 | 0.0042525 | 0 | 0 | 16 | K | 2 |  |  |  | ROZPOCET |  |  |  |  | 0 | 0 | 0 | 0 | 0 | 1 | 0 | 16 | 2102175547
| VV | malby | plostěn+plpodl-akrylnat |  | 20.25 | [12 empty] | VV | 2 | 2 | True | 1 | ROZPOCET
87 | K | 784211101 | Dvojnásobné bílé malby ze směsí za mokra výborně otěruvzdorných v místnostech výšky do 3,80 m | m2 | 20.25 |  | 0 |  |  | základní |  | 0 | 0.00026 | 0.005265 | 0 | 0 | 16 | K | 2 |  |  |  | ROZPOCET |  |  |  |  | 0 | 0 | 0 | 0 | 0 | 1 | 0 | 16 | 792256195
| VV |  | malby |  | 20.25 | [12 empty] | VV | 2 | 2 | True | 1 | ROZPOCET

## 12 - 1.12 Sprcha
[18 empty] | {355e24df-d980-403d-8ba7-388c49d1af88} | [5 empty] | pltrh | plocha trhlin | 1,34 | 2
[18 empty] | 2 | [5 empty] | plpodl | plocha podlahy | 5,36 | 2
| KRYCÍ LIST SOUPISU PRACÍ | [7 empty] | v --- níže se nacházejí doplnkové a pomocné údaje k sestavám --- v | [8 empty] | False | [5 empty] | plotv | plocha otvorů | 1,36 | 2
[24 empty] | plostěn |  | 8,54 | 2
| Stavba: | [22 empty] | pocdv | pocdv | 1 | 2
|  | Stavební úpravy šaten a navazujících prostor TJ Milín č.p.319 | [21 empty] | malby | malby | 13,9 | 2
Objekt:
12 - 1.12 Sprcha
| KSO: |  |  |  |  | CC-CZ:
| Místo: |  |  |  |  | Datum: | 16. 8. 2021
| Zadavatel: |  |  |  |  | IČ:
|  | Obec Milín, 11. května 27, 262 31 Milín |  |  |  | DIČ:
| Uchazeč: |  |  |  |  | IČ: | Vyplň údaj
|  | Vyplň údaj |  |  |  | DIČ: | Vyplň údaj
| Projektant: |  |  |  |  | IČ:
|  | Ing. Jan hašek, Kamenická 832, 262 72 Březnice |  |  |  | DIČ:
| Zpracovatel: |  |  |  |  | IČ:
|  | Ing. Jitka Dupalová |  |  |  | DIČ:
Poznámka:
| Cena bez DPH | [5 empty] | 0
|  |  | Základ daně |  |  | Sazba daně | Výše daně
| DPH | základní | 0 |  |  | 21% | 0
|  | snížená | 0 |  |  | 15% | 0
|  | zákl. přenesená | 0 |  |  | 21% | 0
|  | sníž. přenesená | 0 |  |  | 15% | 0
|  | nulová | 0 |  |  | 0% | 0
| Cena s DPH |  |  | v | CZK |  | 0
| Projektant |  |  | Zpracovatel
| Datum a podpis: |  | Razítko | Datum a podpis: |  |  | Razítko
| Objednavatel |  |  | Uchazeč
| Datum a podpis: |  | Razítko | Datum a podpis: |  |  | Razítko
REKAPITULACE ČLENĚNÍ SOUPISU PRACÍ
Stavba:
Stavební úpravy šaten a navazujících prostor TJ Milín č.p.319
Objekt:
12 - 1.12 Sprcha
Místo: | [5 empty] | Datum: | 16. 8. 2021
Zadavatel: |  |  | Obec Milín, 11. května 27, 262 31 Milín |  |  | Projektant: | Ing. Jan hašek, Kamenická 832, 262 72 Březnice
Uchazeč: |  |  | Vyplň údaj |  |  | Zpracovatel: | Ing. Jitka Dupalová
Kód dílu - Popis | [6 empty] | Cena celkem [CZK]
Náklady ze soupisu prací | [6 empty] | 0 | [11 empty] | -1
| HSV - Práce a dodávky HSV | [5 empty] | 0
| 6 - Úpravy povrchů, podlahy a osazování výplní | [5 empty] | 0
| 9 - Ostatní konstrukce a práce, bourání | [5 empty] | 0
| 997 - Přesun sutě | [5 empty] | 0
| 998 - Přesun hmot | [5 empty] | 0
| PSV - Práce a dodávky PSV | [5 empty] | 0
| 766 - Konstrukce truhlářské | [5 empty] | 0
| 783 - Dokončovací práce - nátěry | [5 empty] | 0
| 784 - Dokončovací práce - malby a tapety | [5 empty] | 0
SOUPIS PRACÍ
Stavba:
Stavební úpravy šaten a navazujících prostor TJ Milín č.p.319
Objekt:
12 - 1.12 Sprcha
Místo: | [5 empty] | Datum: | 16. 8. 2021
Zadavatel: |  |  | Obec Milín, 11. května 27, 262 31 Milín |  |  | Projektant: | Ing. Jan hašek, Kamenická 832, 262 72 Březnice
Uchazeč: |  |  | Vyplň údaj |  |  | Zpracovatel: | Ing. Jitka Dupalová
PČ | Typ | Kód | Popis | MJ | Množství | J.cena [CZK] | Cena celkem [CZK] | Cenová soustava |  | DPH | J. Nh [h] | Nh celkem [h] | J. hmotnost [t] | Hmotnost celkem [t] | J. suť [t] | Suť Celkem [t]
Náklady soupisu celkem | [6 empty] | 0 |  |  |  |  | 0 |  | 0.16513 |  | 0.10409 |  | D | -1 | [14 empty] | 0
| D | HSV | Práce a dodávky HSV |  |  |  | 0 |  |  |  |  | 0 |  | 0.13992 |  | 0.076 | 1 | D | 0 |  |  |  | ROZPOCET | [10 empty] | 0
| D | 6 | Úpravy povrchů, podlahy a osazování výplní |  |  |  | 0 |  |  |  |  | 0 |  | 0.13901 |  | 0 | 1 | D | 1 |  |  |  | ROZPOCET | [10 empty] | 0
1 | K | 611142001 | Potažení vnitřních stropů sklovláknitým pletivem vtlačeným do tenkovrstvé hmoty | m2 | 1.34 |  | 0 |  |  | základní |  | 0 | 0.00438 | 0.0058692 | 0 | 0 | 4 | K | 2 |  |  |  | ROZPOCET |  |  |  |  | 0 | 0 | 0 | 0 | 0 | 1 | 0 | 4 | 1186257652
| VV | pltrh | 1*3,35*0,4 |  | 1.34 | [12 empty] | VV | 2 | 2 | True | 1 | ROZPOCET
2 | K | 611311131 | Potažení vnitřních rovných stropů vápenným štukem tloušťky do 3 mm | m2 | 5.36 |  | 0 |  |  | základní |  | 0 | 0.003 | 0.01608 | 0 | 0 | 4 | K | 2 |  |  |  | ROZPOCET |  |  |  |  | 0 | 0 | 0 | 0 | 0 | 1 | 0 | 4 | 79703050
| VV |  | plpodl |  | 5.36 | [12 empty] | VV | 2 | 2 | True | 1 | ROZPOCET
3 | K | 612142001 | Potažení vnitřních stěn sklovláknitým pletivem vtlačeným do tenkovrstvé hmoty | m2 | 0.96 |  | 0 |  |  | základní |  | 0 | 0.00438 | 0.0042048 | 0 | 0 | 4 | K | 2 |  |  |  | ROZPOCET |  |  |  |  | 0 | 0 | 0 | 0 | 0 | 1 | 0 | 4 | -1538032764
| VV |  | (0,8+2*2)*0,2"kolem nové zárubně" |  | 0.96 | [12 empty] | VV | 2 | 2 | True | 1 | ROZPOCET
4 | K | 612311131 | Potažení vnitřních stěn vápenným štukem tloušťky do 3 mm | m2 | 8.54 |  | 0 |  |  | základní |  | 0 | 0.003 | 0.02562 | 0 | 0 | 4 | K | 2 |  |  |  | ROZPOCET |  |  |  |  | 0 | 0 | 0 | 0 | 0 | 1 | 0 | 4 | -1113828011
| VV | plostěn | (3,35+1,6)*2*1-plotv |  | 8.54 | [12 empty] | VV | 2 | 2 | True | 1 | ROZPOCET
5 | K | 612321121 | Vápenocementová omítka hladká jednovrstvá vnitřních stěn nanášená ručně | m2 | 1.488 |  | 0 |  |  | základní |  | 0 | 0.0154 | 0.022915 | 0 | 0 | 4 | K | 2 |  |  |  | ROZPOCET |  |  |  |  | 0 | 0 | 0 | 0 | 0 | 1 | 0 | 4 | 1413209949
| VV |  | 3,35*0,85-0,8*0,85*2 |  | 1.488 | [12 empty] | VV | 2 | 2 | True | 1 | ROZPOCET
6 | K | 612325411 | Oprava vnitřní vápenocementové hladké omítky stěn | m2 | 0.96 |  | 0 |  |  | základní |  | 0 | 0.0052 | 0.004992 | 0 | 0 | 4 | K | 2 |  |  |  | ROZPOCET |  |  |  |  | 0 | 0 | 0 | 0 | 0 | 1 | 0 | 4 | 1095534973
| VV |  | (0,8+2*2)*0,2"kolem nové zárubně" |  | 0.96 | [12 empty] | VV | 2 | 2 | True | 1 | ROZPOCET
7 | K | 619991001 | Zakrytí podlah fólií přilepenou lepící páskou | m2 | 5.36 |  | 0 |  |  | základní |  | 0 | 0 | 0 | 0 | 0 | 4 | K | 2 |  |  |  | ROZPOCET |  |  |  |  | 0 | 0 | 0 | 0 | 0 | 1 | 0 | 4 | -994464155
| VV | plpodl | 3,35*1,6 |  | 5.36 | [12 empty] | VV | 2 | 2 | True | 1 | ROZPOCET
8 | K | 619991011 | Obalení konstrukcí a prvků fólií přilepenou lepící páskou | m2 | 19.56 |  | 0 |  |  | základní |  | 0 | 0 | 0 | 0 | 0 | 4 | K | 2 |  |  |  | ROZPOCET |  |  |  |  | 0 | 0 | 0 | 0 | 0 | 1 | 0 | 4 | 1845566126
| VV |  | plotv |  | 1.36 | [12 empty] | VV | 2 | 2 | True | 0 | ROZPOCET
| VV |  | (3,35+1,6)*2*2-0,8*2"obklady" |  | 18.2 | [12 empty] | VV | 2 | 2 | True | 0 | ROZPOCET
| VV |  | Součet |  | 19.56 | [12 empty] | VV | 2 | 4 | True | 1 | ROZPOCET
9 | K | 642944121 | Osazování ocelových zárubní dodatečné pl do 2,5 m2 | kus | 1 |  | 0 |  |  | základní |  | 0 | 0.04684 | 0.04684 | 0 | 0 | 4 | K | 2 |  |  |  | ROZPOCET |  |  |  |  | 0 | 0 | 0 | 0 | 0 | 1 | 0 | 4 | 845490266
| VV |  | 1 |  | 1 | [12 empty] | VV | 2 | 2 | True | 1 | ROZPOCET
10 | M | 55331350 | zárubeň ocelová pro běžné zdění a pórobeton 100 levá/pravá 800 | kus | 1 |  | 0 |  |  | základní |  | 0 | 0.01249 | 0.01249 | 0 | 0 | 8 | M | 2 |  |  |  | ROZPOCET |  |  |  |  | 0 | 0 | 0 | 0 | 0 | 1 | 0 | 4 | -1528413252
| D | 9 | Ostatní konstrukce a práce, bourání |  |  |  | 0 |  |  |  |  | 0 |  | 0.0009112 |  | 0.076 | 1 | D | 1 |  |  |  | ROZPOCET | [10 empty] | 0
11 | K | 949101111 | Lešení pomocné pro objekty pozemních staveb s lešeňovou podlahou v do 1,9 m zatížení do 150 kg/m2 | m2 | 5.36 |  | 0 |  |  | základní |  | 0 | 0.00013 | 0.0006968 | 0 | 0 | 4 | K | 2 |  |  |  | ROZPOCET |  |  |  |  | 0 | 0 | 0 | 0 | 0 | 1 | 0 | 4 | -2020642786
| VV |  | plpodl |  | 5.36 | [12 empty] | VV | 2 | 2 | True | 1 | ROZPOCET
12 | K | 952901111 | Vyčištění budov bytové a občanské výstavby při výšce podlaží do 4 m | m2 | 5.36 |  | 0 |  |  | základní |  | 0 | 4e-05 | 0.0002144 | 0 | 0 | 4 | K | 2 |  |  |  | ROZPOCET |  |  |  |  | 0 | 0 | 0 | 0 | 0 | 1 | 0 | 4 | 891428729
| VV |  | plpodl |  | 5.36 | [12 empty] | VV | 2 | 2 | True | 1 | ROZPOCET
13 | K | 968072455 | Vybourání kovových dveřních zárubní pl do 2 m2 | m2 | 1 |  | 0 |  |  | základní |  | 0 | 0 | 0 | 0.076 | 0.076 | 4 | K | 2 |  |  |  | ROZPOCET |  |  |  |  | 0 | 0 | 0 | 0 | 0 | 1 | 0 | 4 | 840903921
| VV |  | pocdv |  | 1 | [12 empty] | VV | 2 | 2 | True | 1 | ROZPOCET
| D | 997 | Přesun sutě |  |  |  | 0 |  |  |  |  | 0 |  | 0 |  | 0 | 1 | D | 1 |  |  |  | ROZPOCET | [10 empty] | 0
14 | K | 997002611 | Nakládání suti a vybouraných hmot | t | 0.104 |  | 0 |  |  | základní |  | 0 | 0 | 0 | 0 | 0 | 4 | K | 2 |  |  |  | ROZPOCET |  |  |  |  | 0 | 0 | 0 | 0 | 0 | 1 | 0 | 4 | 2063973303
15 | K | 997013111 | Vnitrostaveništní doprava suti a vybouraných hmot | t | 0.104 |  | 0 |  |  | základní |  | 0 | 0 | 0 | 0 | 0 | 4 | K | 2 |  |  |  | ROZPOCET |  |  |  |  | 0 | 0 | 0 | 0 | 0 | 1 | 0 | 4 | 1757226826
16 | K | 997013501 | Odvoz suti a vybouraných hmot na skládku nebo meziskládku do 1 km se složením | t | 0.104 |  | 0 |  |  | základní |  | 0 | 0 | 0 | 0 | 0 | 4 | K | 2 |  |  |  | ROZPOCET |  |  |  |  | 0 | 0 | 0 | 0 | 0 | 1 | 0 | 4 | -629715444
17 | K | 997013509 | Příplatek k odvozu suti a vybouraných hmot na skládku ZKD 1 km přes 1 km | t | 0.936 |  | 0 |  |  | základní |  | 0 | 0 | 0 | 0 | 0 | 4 | K | 2 |  |  |  | ROZPOCET |  |  |  |  | 0 | 0 | 0 | 0 | 0 | 1 | 0 | 4 | -632579160
| VV |  | 0,104*9 'Přepočtené koeficientem množství |  | 0.936 | [12 empty] | VV | 2 | 2 | False | 1 | ROZPOCET
18 | K | 997013631 | Poplatek za uložení na skládce (skládkovné) stavebního odpadu směsného kód odpadu 17 09 04 | t | 0.104 |  | 0 |  |  | základní |  | 0 | 0 | 0 | 0 | 0 | 4 | K | 2 |  |  |  | ROZPOCET |  |  |  |  | 0 | 0 | 0 | 0 | 0 | 1 | 0 | 4 | -277570755
| VV |  | 0,104 |  | 0.104 | [12 empty] | VV | 2 | 2 | True | 1 | ROZPOCET
| D | 998 | Přesun hmot |  |  |  | 0 |  |  |  |  | 0 |  | 0 |  | 0 | 1 | D | 1 |  |  |  | ROZPOCET | [10 empty] | 0
19 | K | 998011002 | Přesun hmot pro budovy zděné v do 12 m | t | 0.14 |  | 0 |  |  | základní |  | 0 | 0 | 0 | 0 | 0 | 4 | K | 2 |  |  |  | ROZPOCET |  |  |  |  | 0 | 0 | 0 | 0 | 0 | 1 | 0 | 4 | -1552567797
| D | PSV | Práce a dodávky PSV |  |  |  | 0 |  |  |  |  | 0 |  | 0.025208 |  | 0.028086 | 2 | D | 0 |  |  |  | ROZPOCET | [10 empty] | 0
| D | 766 | Konstrukce truhlářské |  |  |  | 0 |  |  |  |  | 0 |  | 0.01847 |  | 0.0258 | 2 | D | 1 |  |  |  | ROZPOCET | [10 empty] | 0
20 | K | 766660001 | Montáž dveřních křídel otvíravých jednokřídlových š do 0,8 m do ocelové zárubně | kus | 1 |  | 0 |  |  | základní |  | 0 | 0 | 0 | 0 | 0 | 16 | K | 2 |  |  |  | ROZPOCET |  |  |  |  | 0 | 0 | 0 | 0 | 0 | 1 | 0 | 16 | 417455385
| VV | pocdv | 1 |  | 1 | [12 empty] | VV | 2 | 2 | True | 1 | ROZPOCET
21 | M | 61162074 | dveře jednokřídlé voštinové povrch laminátový plné 800x1970/2100mm | kus | 1 |  | 0 |  |  | základní |  | 0 | 0.016 | 0.016 | 0 | 0 | 32 | M | 2 |  |  |  | ROZPOCET |  |  |  |  | 0 | 0 | 0 | 0 | 0 | 1 | 0 | 16 | 594406798
| VV |  | pocdv |  | 1 | [12 empty] | VV | 2 | 2 | True | 1 | ROZPOCET
22 | M | 54931584 | závěs dveřní nosný k zašroubování 60x10mm | 100 kus | 0.03 |  | 0 |  |  | základní |  | 0 | 0.004 | 0.00012 | 0 | 0 | 32 | M | 2 |  |  |  | ROZPOCET |  |  |  |  | 0 | 0 | 0 | 0 | 0 | 1 | 0 | 16 | 981118771
| VV |  | (pocdv/100)*3 |  | 0.03 | [12 empty] | VV | 2 | 2 | True | 1 | ROZPOCET
23 | K | 766660729 | Montáž dveřního interiérového kování - štítku s klikou | kus | 1 |  | 0 |  |  | základní |  | 0 | 0 | 0 | 0 | 0 | 16 | K | 2 |  |  |  | ROZPOCET |  |  |  |  | 0 | 0 | 0 | 0 | 0 | 1 | 0 | 16 | -874609981
| VV |  | pocdv |  | 1 | [12 empty] | VV | 2 | 2 | True | 1 | ROZPOCET
24 | M | 54914121 | kování bezpečnostní, klika-klika | kus | 1 |  | 0 |  |  | základní |  | 0 | 0.0022 | 0.0022 | 0 | 0 | 32 | M | 2 |  |  |  | ROZPOCET |  |  |  |  | 0 | 0 | 0 | 0 | 0 | 1 | 0 | 16 | -1674669588
25 | K | 766660731 | Montáž dveřního bezpečnostního kování - zámku | kus | 1 |  | 0 |  |  | základní |  | 0 | 0 | 0 | 0 | 0 | 16 | K | 2 |  |  |  | ROZPOCET |  |  |  |  | 0 | 0 | 0 | 0 | 0 | 1 | 0 | 16 | -1798253234
| VV |  | pocdv |  | 1 | [12 empty] | VV | 2 | 2 | True | 1 | ROZPOCET
26 | M | 54964150 | vložka zámková cylindrická oboustranná+princip generálního klíče | kus | 1 |  | 0 |  |  | základní |  | 0 | 0.00015 | 0.00015 | 0 | 0 | 32 | M | 2 |  |  |  | ROZPOCET |  |  |  |  | 0 | 0 | 0 | 0 | 0 | 1 | 0 | 16 | -989621835
27 | K | 766662811 | Demontáž dveřních prahů u dveří jednokřídlových | kus | 1 |  | 0 |  |  | základní |  | 0 | 0 | 0 | 0.0018 | 0.0018 | 16 | K | 2 |  |  |  | ROZPOCET |  |  |  |  | 0 | 0 | 0 | 0 | 0 | 1 | 0 | 16 | 2012548309
| VV |  | pocdv |  | 1 | [12 empty] | VV | 2 | 2 | True | 1 | ROZPOCET
28 | K | 766691914 | Vyvěšení nebo zavěšení dřevěných křídel dveří pl do 2 m2 | kus | 1 |  | 0 |  |  | základní |  | 0 | 0 | 0 | 0.024 | 0.024 | 16 | K | 2 |  |  |  | ROZPOCET |  |  |  |  | 0 | 0 | 0 | 0 | 0 | 1 | 0 | 16 | 437587619
| VV |  | pocdv |  | 1 | [12 empty] | VV | 2 | 2 | True | 1 | ROZPOCET
29 | K | 998766102 | Přesun hmot tonážní pro konstrukce truhlářské v objektech v do 12 m | t | 0.018 |  | 0 |  |  | základní |  | 0 | 0 | 0 | 0 | 0 | 16 | K | 2 |  |  |  | ROZPOCET |  |  |  |  | 0 | 0 | 0 | 0 | 0 | 1 | 0 | 16 | 1477030114
| D | 783 | Dokončovací práce - nátěry |  |  |  | 0 |  |  |  |  | 0 |  | 0.000139 |  | 0.002286 | 2 | D | 1 |  |  |  | ROZPOCET | [10 empty] | 0
30 | K | 783806801 | Odstranění nátěrů z omítek obroušením | m2 | 13.9 |  | 0 |  |  | základní |  | 0 | 1e-05 | 0.000139 | 0.00015 | 0.002085 | 16 | K | 2 |  |  |  | ROZPOCET |  |  |  |  | 0 | 0 | 0 | 0 | 0 | 1 | 0 | 16 | -1823031814
| VV |  | plostěn+plpodl |  | 13.9 | [12 empty] | VV | 2 | 2 | True | 1 | ROZPOCET
31 | K | 783806811 | Odstranění nátěrů z omítek oškrábáním | m2 | 1.34 |  | 0 |  |  | základní |  | 0 | 0 | 0 | 0.00015 | 0.000201 | 16 | K | 2 |  |  |  | ROZPOCET |  |  |  |  | 0 | 0 | 0 | 0 | 0 | 1 | 0 | 16 | 582994071
| VV |  | pltrh |  | 1.34 | [12 empty] | VV | 2 | 2 | True | 1 | ROZPOCET
| D | 784 | Dokončovací práce - malby a tapety |  |  |  | 0 |  |  |  |  | 0 |  | 0.006599 |  | 0 | 2 | D | 1 |  |  |  | ROZPOCET | [10 empty] | 0
32 | K | 784161001 | Tmelení spar a rohů šířky do 3 mm akrylátovým tmelem v místnostech výšky do 3,80 m | m | 6.6 |  | 0 |  |  | základní |  | 0 | 1e-05 | 6.6e-05 | 0 | 0 | 16 | K | 2 |  |  |  | ROZPOCET |  |  |  |  | 0 | 0 | 0 | 0 | 0 | 1 | 0 | 16 | 1299887269
| VV |  | (0,8+0,85)*2*2 |  | 6.6 | [12 empty] | VV | 2 | 2 | True | 1 | ROZPOCET
33 | K | 784171101 | Zakrytí vnitřních podlah včetně pozdějšího odkrytí | m2 | 5.36 |  | 0 |  |  | základní |  | 0 | 0 | 0 | 0 | 0 | 16 | K | 2 |  |  |  | ROZPOCET |  |  |  |  | 0 | 0 | 0 | 0 | 0 | 1 | 0 | 16 | -284795253
| VV |  | plpodl |  | 5.36 | [12 empty] | VV | 2 | 2 | True | 1 | ROZPOCET
34 | M | 58124842 | fólie pro malířské potřeby zakrývací tl 7µ 4x5m | m2 | 5.628 |  | 0 |  |  | základní |  | 0 | 0 | 0 | 0 | 0 | 32 | M | 2 |  |  |  | ROZPOCET |  |  |  |  | 0 | 0 | 0 | 0 | 0 | 1 | 0 | 16 | -2005173430
| VV |  | 5,36*1,05 'Přepočtené koeficientem množství |  | 5.628 | [12 empty] | VV | 2 | 2 | False | 1 | ROZPOCET
35 | K | 784171111 | Zakrytí vnitřních ploch stěn v místnostech výšky do 3,80 m | m2 | 21.16 |  | 0 |  |  | základní |  | 0 | 0 | 0 | 0 | 0 | 16 | K | 2 |  |  |  | ROZPOCET |  |  |  |  | 0 | 0 | 0 | 0 | 0 | 1 | 0 | 16 | -2055887966
| VV | plotv | 0,8*0,85*2 |  | 1.36 | [12 empty] | VV | 2 | 2 | True | 0 | ROZPOCET
| VV |  | 0,8*2"dveře" |  | 1.6 | [12 empty] | VV | 2 | 2 | True | 0 | ROZPOCET
| VV |  | (3,35+1,6)*2*2-0,8*2"obklady" |  | 18.2 | [12 empty] | VV | 2 | 2 | True | 0 | ROZPOCET
| VV |  | Součet |  | 21.16 | [12 empty] | VV | 2 | 4 | True | 1 | ROZPOCET
36 | M | 58124842 | fólie pro malířské potřeby zakrývací tl 7µ 4x5m | m2 | 22.218 |  | 0 |  |  | základní |  | 0 | 0 | 0 | 0 | 0 | 32 | M | 2 |  |  |  | ROZPOCET |  |  |  |  | 0 | 0 | 0 | 0 | 0 | 1 | 0 | 16 | -59467532
| VV |  | 21,16*1,05 'Přepočtené koeficientem množství |  | 22.218 | [12 empty] | VV | 2 | 2 | False | 1 | ROZPOCET
37 | K | 784181111 | Základní silikátová jednonásobná penetrace podkladu v místnostech výšky do 3,80m | m2 | 13.9 |  | 0 |  |  | základní |  | 0 | 0.00021 | 0.002919 | 0 | 0 | 16 | K | 2 |  |  |  | ROZPOCET |  |  |  |  | 0 | 0 | 0 | 0 | 0 | 1 | 0 | 16 | 1279131465
| VV | malby | plostěn+plpodl |  | 13.9 | [12 empty] | VV | 2 | 2 | True | 1 | ROZPOCET
38 | K | 784211101 | Dvojnásobné bílé malby ze směsí za mokra výborně otěruvzdorných v místnostech výšky do 3,80 m | m2 | 13.9 |  | 0 |  |  | základní |  | 0 | 0.00026 | 0.003614 | 0 | 0 | 16 | K | 2 |  |  |  | ROZPOCET |  |  |  |  | 0 | 0 | 0 | 0 | 0 | 1 | 0 | 16 | -1969230623
| VV |  | malby |  | 13.9 | [12 empty] | VV | 2 | 2 | True | 1 | ROZPOCET

## 13 - 1.13 Sklad prádla
[18 empty] | {a2834271-e157-4116-93ec-5b374a7996dc} | [5 empty] | plpodl | plocha podlahy | 5,193 | 2
[18 empty] | 2 | [5 empty] | zp | odkop zeminy | 1,039 | 2
| KRYCÍ LIST SOUPISU PRACÍ | [7 empty] | v --- níže se nacházejí doplnkové a pomocné údaje k sestavám --- v | [8 empty] | False | [5 empty] | pltrh | plocha trhlin | 1,34 | 2
[24 empty] | plotv | plocha otvorů | 3,2 | 2
| Stavba: | [22 empty] | plostěn |  | 26,2 | 2
|  | Stavební úpravy šaten a navazujících prostor TJ Milín č.p.319 | [21 empty] | betpot | betmaz s vlákny | 0,322 | 2
| Objekt: | [22 empty] | betmaz | podkladní beton | 0,519 | 2
|  | 13 - 1.13 Sklad prádla | [21 empty] | pocdv | pocdv | 2 | 2
[24 empty] | dlsokl | dlsokl | 8,2 | 2
| KSO: |  |  |  |  | CC-CZ: | [17 empty] | plzár | plocha zárubní | 3 | 2
| Místo: |  |  |  |  | Datum: | 16. 8. 2021 | [16 empty] | akrylnat | akrylátový nátěe | 8,7 | 2
[24 empty] | malby | malby | 22,693 | 2
| Zadavatel: |  |  |  |  | IČ: | [17 empty] | sdk | sdk | 2,345 | 2
|  | Obec Milín, 11. května 27, 262 31 Milín |  |  |  | DIČ:
| Uchazeč: |  |  |  |  | IČ: | Vyplň údaj
|  | Vyplň údaj |  |  |  | DIČ: | Vyplň údaj
| Projektant: |  |  |  |  | IČ:
|  | Ing. Jan hašek, Kamenická 832, 262 72 Březnice |  |  |  | DIČ:
| Zpracovatel: |  |  |  |  | IČ:
|  | Ing. Jitka Dupalová |  |  |  | DIČ:
Poznámka:
| Cena bez DPH | [5 empty] | 0
|  |  | Základ daně |  |  | Sazba daně | Výše daně
| DPH | základní | 0 |  |  | 21% | 0
|  | snížená | 0 |  |  | 15% | 0
|  | zákl. přenesená | 0 |  |  | 21% | 0
|  | sníž. přenesená | 0 |  |  | 15% | 0
|  | nulová | 0 |  |  | 0% | 0
| Cena s DPH |  |  | v | CZK |  | 0
| Projektant |  |  | Zpracovatel
| Datum a podpis: |  | Razítko | Datum a podpis: |  |  | Razítko
| Objednavatel |  |  | Uchazeč
| Datum a podpis: |  | Razítko | Datum a podpis: |  |  | Razítko
REKAPITULACE ČLENĚNÍ SOUPISU PRACÍ
Stavba:
Stavební úpravy šaten a navazujících prostor TJ Milín č.p.319
Objekt:
13 - 1.13 Sklad prádla
Místo: | [5 empty] | Datum: | 16. 8. 2021
Zadavatel: |  |  | Obec Milín, 11. května 27, 262 31 Milín |  |  | Projektant: | Ing. Jan hašek, Kamenická 832, 262 72 Březnice
Uchazeč: |  |  | Vyplň údaj |  |  | Zpracovatel: | Ing. Jitka Dupalová
Kód dílu - Popis | [6 empty] | Cena celkem [CZK]
Náklady ze soupisu prací | [6 empty] | 0 | [11 empty] | -1
| HSV - Práce a dodávky HSV | [5 empty] | 0
| 1 - Zemní práce | [5 empty] | 0
| 3 - Svislé a kompletní konstrukce | [5 empty] | 0
| 6 - Úpravy povrchů, podlahy a osazování výplní | [5 empty] | 0
| 9 - Ostatní konstrukce a práce, bourání | [5 empty] | 0
| 997 - Přesun sutě | [5 empty] | 0
| 998 - Přesun hmot | [5 empty] | 0
| PSV - Práce a dodávky PSV | [5 empty] | 0
| 711 - Izolace proti vodě, vlhkosti a plynům | [5 empty] | 0
| 713 - Izolace tepelné | [5 empty] | 0
| 763 - Konstrukce suché výstavby | [5 empty] | 0
| 766 - Konstrukce truhlářské | [5 empty] | 0
| 771 - Podlahy z dlaždic | [5 empty] | 0
| 783 - Dokončovací práce - nátěry | [5 empty] | 0
| 784 - Dokončovací práce - malby a tapety | [5 empty] | 0
SOUPIS PRACÍ
Stavba:
Stavební úpravy šaten a navazujících prostor TJ Milín č.p.319
Objekt:
13 - 1.13 Sklad prádla
Místo: | [5 empty] | Datum: | 16. 8. 2021
Zadavatel: |  |  | Obec Milín, 11. května 27, 262 31 Milín |  |  | Projektant: | Ing. Jan hašek, Kamenická 832, 262 72 Březnice
Uchazeč: |  |  | Vyplň údaj |  |  | Zpracovatel: | Ing. Jitka Dupalová
PČ | Typ | Kód | Popis | MJ | Množství | J.cena [CZK] | Cena celkem [CZK] | Cenová soustava |  | DPH | J. Nh [h] | Nh celkem [h] | J. hmotnost [t] | Hmotnost celkem [t] | J. suť [t] | Suť Celkem [t]
Náklady soupisu celkem | [6 empty] | 0 |  |  |  |  | 0 |  | 3.756 |  | 2.3988 |  | D | -1 | [14 empty] | 0
| D | HSV | Práce a dodávky HSV |  |  |  | 0 |  |  |  |  | 0 |  | 3.4344 |  | 2.1116 | 1 | D | 0 |  |  |  | ROZPOCET | [10 empty] | 0
| D | 1 | Zemní práce |  |  |  | 0 |  |  |  |  | 0 |  | 0 |  | 0 | 1 | D | 1 |  |  |  | ROZPOCET | [10 empty] | 0
1 | K | 122111101 | Odkopávky a prokopávky v hornině třídy těžitelnosti I, skupiny 1 a 2 ručně | m3 | 1.039 |  | 0 |  |  | základní |  | 0 | 0 | 0 | 0 | 0 | 4 | K | 2 |  |  |  | ROZPOCET |  |  |  |  | 0 | 0 | 0 | 0 | 0 | 1 | 0 | 4 | -1539697742
| VV | zp | plpodl*0,2 |  | 1.039 | [12 empty] | VV | 2 | 2 | True | 1 | ROZPOCET
2 | K | 162211311 | Vodorovné přemístění výkopku z horniny třídy těžitelnosti I, skupiny 1 až 3 stavebním kolečkem do 10 m | m3 | 1.039 |  | 0 |  |  | základní |  | 0 | 0 | 0 | 0 | 0 | 4 | K | 2 |  |  |  | ROZPOCET |  |  |  |  | 0 | 0 | 0 | 0 | 0 | 1 | 0 | 4 | -377673211
| VV |  | zp |  | 1.039 | [12 empty] | VV | 2 | 2 | True | 1 | ROZPOCET
3 | K | 162211319 | Příplatek k vodorovnému přemístění výkopku z horniny třídy těžitelnosti I, skupiny 1 až 3 stavebním kolečkem ZKD 10 m | m3 | 1.039 |  | 0 |  |  | základní |  | 0 | 0 | 0 | 0 | 0 | 4 | K | 2 |  |  |  | ROZPOCET |  |  |  |  | 0 | 0 | 0 | 0 | 0 | 1 | 0 | 4 | 740110708
| VV |  | zp |  | 1.039 | [12 empty] | VV | 2 | 2 | True | 1 | ROZPOCET
4 | K | 162751117 | Vodorovné přemístění do 10000 m výkopku/sypaniny z horniny třídy těžitelnosti I, skupiny 1 až 3 | m3 | 1.039 |  | 0 |  |  | základní |  | 0 | 0 | 0 | 0 | 0 | 4 | K | 2 |  |  |  | ROZPOCET |  |  |  |  | 0 | 0 | 0 | 0 | 0 | 1 | 0 | 4 | -1509565522
| VV |  | zp |  | 1.039 | [12 empty] | VV | 2 | 2 | True | 1 | ROZPOCET
5 | K | 171201221 | Poplatek za uložení na skládce (skládkovné) zeminy a kamení | t | 1.662 |  | 0 |  |  | základní |  | 0 | 0 | 0 | 0 | 0 | 4 | K | 2 |  |  |  | ROZPOCET |  |  |  |  | 0 | 0 | 0 | 0 | 0 | 1 | 0 | 4 | 969347884
| VV |  | zp |  | 1.039 | [12 empty] | VV | 2 | 2 | True | 1 | ROZPOCET
| VV |  | 1,039*1,6 'Přepočtené koeficientem množství |  | 1.662 | [12 empty] | VV | 2 | 2 | False | 1 | ROZPOCET
6 | K | 171251201 | Uložení sypaniny na skládky nebo meziskládky | m3 | 1.039 |  | 0 |  |  | základní |  | 0 | 0 | 0 | 0 | 0 | 4 | K | 2 |  |  |  | ROZPOCET |  |  |  |  | 0 | 0 | 0 | 0 | 0 | 1 | 0 | 4 | -1299287370
| VV |  | zp |  | 1.039 | [12 empty] | VV | 2 | 2 | True | 1 | ROZPOCET
| D | 3 | Svislé a kompletní konstrukce |  |  |  | 0 |  |  |  |  | 0 |  | 0.093848 |  | 0 | 1 | D | 1 |  |  |  | ROZPOCET | [10 empty] | 0
7 | K | 340271021 | Zazdívka otvorů v příčkách nebo stěnách plochy do 1 m2 tvárnicemi pórobetonovými tl 100 mm | m2 | 1.488 |  | 0 |  |  | základní |  | 0 | 0.06307 | 0.093848 | 0 | 0 | 4 | K | 2 |  |  |  | ROZPOCET |  |  |  |  | 0 | 0 | 0 | 0 | 0 | 1 | 0 | 4 | -2079954388
| VV |  | 3,35*0,85-2*0,8*0,85 |  | 1.488 | [12 empty] | VV | 2 | 2 | True | 1 | ROZPOCET
| D | 6 | Úpravy povrchů, podlahy a osazování výplní |  |  |  | 0 |  |  |  |  | 0 |  | 3.3397 |  | 0 | 1 | D | 1 |  |  |  | ROZPOCET | [10 empty] | 0
8 | K | 611142001 | Potažení vnitřních stropů sklovláknitým pletivem vtlačeným do tenkovrstvé hmoty | m2 | 1.34 |  | 0 |  |  | základní |  | 0 | 0.00438 | 0.0058692 | 0 | 0 | 4 | K | 2 |  |  |  | ROZPOCET |  |  |  |  | 0 | 0 | 0 | 0 | 0 | 1 | 0 | 4 | 1335644554
| VV | pltrh | 1*3,35*0,4 |  | 1.34 | [12 empty] | VV | 2 | 2 | True | 1 | ROZPOCET
9 | K | 611311131 | Potažení vnitřních rovných stropů vápenným štukem tloušťky do 3 mm | m2 | 5.193 |  | 0 |  |  | základní |  | 0 | 0.003 | 0.015579 | 0 | 0 | 4 | K | 2 |  |  |  | ROZPOCET |  |  |  |  | 0 | 0 | 0 | 0 | 0 | 1 | 0 | 4 | -942436303
| VV |  | plpodl |  | 5.193 | [12 empty] | VV | 2 | 2 | True | 1 | ROZPOCET
10 | K | 612142001 | Potažení vnitřních stěn sklovláknitým pletivem vtlačeným do tenkovrstvé hmoty | m2 | 1.92 |  | 0 |  |  | základní |  | 0 | 0.00438 | 0.0084096 | 0 | 0 | 4 | K | 2 |  |  |  | ROZPOCET |  |  |  |  | 0 | 0 | 0 | 0 | 0 | 1 | 0 | 4 | -1264410251
| VV |  | (0,8+2*2)*0,2*2"kolem nových zárubní" |  | 1.92 | [12 empty] | VV | 2 | 2 | True | 1 | ROZPOCET
11 | K | 612311131 | Potažení vnitřních stěn vápenným štukem tloušťky do 3 mm | m2 | 26.2 |  | 0 |  |  | základní |  | 0 | 0.003 | 0.0786 | 0 | 0 | 4 | K | 2 |  |  |  | ROZPOCET |  |  |  |  | 0 | 0 | 0 | 0 | 0 | 1 | 0 | 4 | -1690881896
| VV | plostěn | (3,35+1,55)*2*3-plotv |  | 26.2 | [12 empty] | VV | 2 | 2 | True | 1 | ROZPOCET
12 | K | 612325411 | Oprava vnitřní vápenocementové hladké omítky stěn | m2 | 1.92 |  | 0 |  |  | základní |  | 0 | 0.0052 | 0.009984 | 0 | 0 | 4 | K | 2 |  |  |  | ROZPOCET |  |  |  |  | 0 | 0 | 0 | 0 | 0 | 1 | 0 | 4 | 721198749
| VV |  | (0,8+2*2)*0,2*2"kolem nových zárubní" |  | 1.92 | [12 empty] | VV | 2 | 2 | True | 0 | ROZPOCET
| VV |  | Součet |  | 1.92 | [12 empty] | VV | 2 | 4 | True | 1 | ROZPOCET
13 | K | 619991001 | Zakrytí podlah fólií přilepenou lepící páskou | m2 | 5.193 |  | 0 |  |  | základní |  | 0 | 0 | 0 | 0 | 0 | 4 | K | 2 |  |  |  | ROZPOCET |  |  |  |  | 0 | 0 | 0 | 0 | 0 | 1 | 0 | 4 | 686980779
| VV | plpodl | 3,35*1,55 |  | 5.193 | [12 empty] | VV | 2 | 2 | True | 1 | ROZPOCET
14 | K | 619991011 | Obalení konstrukcí a prvků fólií přilepenou lepící páskou | m2 | 3.2 |  | 0 |  |  | základní |  | 0 | 0 | 0 | 0 | 0 | 4 | K | 2 |  |  |  | ROZPOCET |  |  |  |  | 0 | 0 | 0 | 0 | 0 | 1 | 0 | 4 | -954622715
| VV |  | plotv |  | 3.2 | [12 empty] | VV | 2 | 2 | True | 1 | ROZPOCET
15 | K | 631311116 | Mazanina tl do 80 mm z betonu prostého bez zvýšených nároků na prostředí tř. C 25/30 | m3 | 0.322 |  | 0 |  |  | základní |  | 0 | 2.4533 | 0.78996 | 0 | 0 | 4 | K | 2 |  |  |  | ROZPOCET |  |  |  |  | 0 | 0 | 0 | 0 | 0 | 1 | 0 | 4 | 1094608665
| VV | betpot | plpodl*0,062 |  | 0.322 | [12 empty] | VV | 2 | 2 | True | 1 | ROZPOCET
16 | K | 631311124 | Mazanina tl do 120 mm z betonu prostého bez zvýšených nároků na prostředí tř. C 20/25 | m3 | 0.519 |  | 0 |  |  | základní |  | 0 | 2.2563 | 1.171 | 0 | 0 | 4 | K | 2 |  |  |  | ROZPOCET |  |  |  |  | 0 | 0 | 0 | 0 | 0 | 1 | 0 | 4 | -351573251
| VV | betmaz | plpodl*0,1 |  | 0.519 | [12 empty] | VV | 2 | 2 | True | 1 | ROZPOCET
17 | K | 631319173 | Příplatek k mazanině tl do 120 mm za stržení povrchu spodní vrstvy před vložením výztuže | m3 | 0.519 |  | 0 |  |  | základní |  | 0 | 0 | 0 | 0 | 0 | 4 | K | 2 |  |  |  | ROZPOCET |  |  |  |  | 0 | 0 | 0 | 0 | 0 | 1 | 0 | 4 | 1573469361
| VV |  | betmaz |  | 0.519 | [12 empty] | VV | 2 | 2 | True | 1 | ROZPOCET
18 | K | 631319231 | Příplatek k mazaninám za přidání skleněných vláken pro objemové vyztužení 0,6 kg/m3 | m3 | 0.322 |  | 0 |  |  | základní |  | 0 | 0.00061 | 0.00019642 | 0 | 0 | 4 | K | 2 |  |  |  | ROZPOCET |  |  |  |  | 0 | 0 | 0 | 0 | 0 | 1 | 0 | 4 | 1694956464
| VV |  | betpot |  | 0.322 | [12 empty] | VV | 2 | 2 | True | 1 | ROZPOCET
19 | K | 631362021 | Výztuž mazanin svařovanými sítěmi Kari | t | 0.019 |  | 0 |  |  | základní |  | 0 | 1.0628 | 0.020193 | 0 | 0 | 4 | K | 2 |  |  |  | ROZPOCET |  |  |  |  | 0 | 0 | 0 | 0 | 0 | 1 | 0 | 4 | -836843962
| VV |  | plpodl*3,03*1,1*1,1/1000 |  | 0.019 | [12 empty] | VV | 2 | 2 | True | 1 | ROZPOCET
20 | K | 634112123 | Obvodová dilatace podlahovým páskem z pěnového PE s fólií mezi stěnou a mazaninou nebo potěrem v 80 mm | m | 8.2 |  | 0 |  |  | základní |  | 0 | 2e-05 | 0.000164 | 0 | 0 | 4 | K | 2 |  |  |  | ROZPOCET |  |  |  |  | 0 | 0 | 0 | 0 | 0 | 1 | 0 | 4 | 233145451
| VV |  | dlsokl |  | 8.2 | [12 empty] | VV | 2 | 2 | True | 1 | ROZPOCET
21 | K | 635111242 | Násyp pod podlahy z hrubého kameniva 16-32 se zhutněním | m3 | 0.519 |  | 0 |  |  | základní |  | 0 | 2.16 | 1.121 | 0 | 0 | 4 | K | 2 |  |  |  | ROZPOCET |  |  |  |  | 0 | 0 | 0 | 0 | 0 | 1 | 0 | 4 | 10619949
| VV |  | plpodl*0,1 |  | 0.519 | [12 empty] | VV | 2 | 2 | True | 1 | ROZPOCET
22 | K | 642944121 | Osazování ocelových zárubní dodatečné pl do 2,5 m2 | kus | 2 |  | 0 |  |  | základní |  | 0 | 0.04684 | 0.09368 | 0 | 0 | 4 | K | 2 |  |  |  | ROZPOCET |  |  |  |  | 0 | 0 | 0 | 0 | 0 | 1 | 0 | 4 | -401451602
| VV |  | pocdv |  | 2 | [12 empty] | VV | 2 | 2 | True | 1 | ROZPOCET
23 | M | 55331350 | zárubeň ocelová pro běžné zdění a pórobeton 100 levá/pravá 800 | kus | 2 |  | 0 |  |  | základní |  | 0 | 0.01249 | 0.02498 | 0 | 0 | 8 | M | 2 |  |  |  | ROZPOCET |  |  |  |  | 0 | 0 | 0 | 0 | 0 | 1 | 0 | 4 | -106448975
| D | 9 | Ostatní konstrukce a práce, bourání |  |  |  | 0 |  |  |  |  | 0 |  | 0.00088281 |  | 2.1116 | 1 | D | 1 |  |  |  | ROZPOCET | [10 empty] | 0
24 | K | 949101111 | Lešení pomocné pro objekty pozemních staveb s lešeňovou podlahou v do 1,9 m zatížení do 150 kg/m2 | m2 | 5.193 |  | 0 |  |  | základní |  | 0 | 0.00013 | 0.00067509 | 0 | 0 | 4 | K | 2 |  |  |  | ROZPOCET |  |  |  |  | 0 | 0 | 0 | 0 | 0 | 1 | 0 | 4 | -1243818522
| VV |  | plpodl |  | 5.193 | [12 empty] | VV | 2 | 2 | True | 1 | ROZPOCET
25 | K | 952901111 | Vyčištění budov bytové a občanské výstavby při výšce podlaží do 4 m | m2 | 5.193 |  | 0 |  |  | základní |  | 0 | 4e-05 | 0.00020772 | 0 | 0 | 4 | K | 2 |  |  |  | ROZPOCET |  |  |  |  | 0 | 0 | 0 | 0 | 0 | 1 | 0 | 4 | -717385044
| VV |  | plpodl |  | 5.193 | [12 empty] | VV | 2 | 2 | True | 1 | ROZPOCET
26 | K | 965042141 | Bourání podkladů pod dlažby nebo mazanin betonových nebo z litého asfaltu tl do 100 mm pl přes 4 m2 | m3 | 0.519 |  | 0 |  |  | základní |  | 0 | 0 | 0 | 2.2 | 1.1418 | 4 | K | 2 |  |  |  | ROZPOCET |  |  |  |  | 0 | 0 | 0 | 0 | 0 | 1 | 0 | 4 | 345089133
| VV |  | plpodl*0,1 |  | 0.519 | [12 empty] | VV | 2 | 2 | True | 1 | ROZPOCET
27 | K | 965082933 | Odstranění násypů pod podlahami tl do 200 mm pl přes 2 m2 | m3 | 0.519 |  | 0 |  |  | základní |  | 0 | 0 | 0 | 1.4 | 0.7266 | 4 | K | 2 |  |  |  | ROZPOCET |  |  |  |  | 0 | 0 | 0 | 0 | 0 | 1 | 0 | 4 | 1614959792
| VV |  | plpodl*0,1 |  | 0.519 | [12 empty] | VV | 2 | 2 | True | 1 | ROZPOCET
28 | K | 968072455 | Vybourání kovových dveřních zárubní pl do 2 m2 | m2 | 3.2 |  | 0 |  |  | základní |  | 0 | 0 | 0 | 0.076 | 0.2432 | 4 | K | 2 |  |  |  | ROZPOCET |  |  |  |  | 0 | 0 | 0 | 0 | 0 | 1 | 0 | 4 | -1165427480
| VV |  | pocdv*0,8*2 |  | 3.2 | [12 empty] | VV | 2 | 2 | True | 1 | ROZPOCET
| D | 997 | Přesun sutě |  |  |  | 0 |  |  |  |  | 0 |  | 0 |  | 0 | 1 | D | 1 |  |  |  | ROZPOCET | [10 empty] | 0
29 | K | 997002611 | Nakládání suti a vybouraných hmot | t | 2.399 |  | 0 |  |  | základní |  | 0 | 0 | 0 | 0 | 0 | 4 | K | 2 |  |  |  | ROZPOCET |  |  |  |  | 0 | 0 | 0 | 0 | 0 | 1 | 0 | 4 | 1958813494
30 | K | 997013111.1 | Vnitrostaveništní doprava suti a vybouraných hmot | t | 2.399 |  | 0 |  |  | základní |  | 0 | 0 | 0 | 0 | 0 | 4 | K | 2 |  |  |  | ROZPOCET |  |  |  |  | 0 | 0 | 0 | 0 | 0 | 1 | 0 | 4 | 818226524
31 | K | 997013501 | Odvoz suti a vybouraných hmot na skládku nebo meziskládku do 1 km se složením | t | 2.399 |  | 0 |  |  | základní |  | 0 | 0 | 0 | 0 | 0 | 4 | K | 2 |  |  |  | ROZPOCET |  |  |  |  | 0 | 0 | 0 | 0 | 0 | 1 | 0 | 4 | 1233073066
32 | K | 997013509 | Příplatek k odvozu suti a vybouraných hmot na skládku ZKD 1 km přes 1 km | t | 21.591 |  | 0 |  |  | základní |  | 0 | 0 | 0 | 0 | 0 | 4 | K | 2 |  |  |  | ROZPOCET |  |  |  |  | 0 | 0 | 0 | 0 | 0 | 1 | 0 | 4 | -1163648563
| VV |  | 2,399*9 'Přepočtené koeficientem množství |  | 21.591 | [12 empty] | VV | 2 | 2 | False | 1 | ROZPOCET
33 | K | 997013601 | Poplatek za uložení na skládce (skládkovné) stavebního odpadu betonového kód odpadu 17 01 01 | t | 1.179 |  | 0 |  |  | základní |  | 0 | 0 | 0 | 0 | 0 | 4 | K | 2 |  |  |  | ROZPOCET |  |  |  |  | 0 | 0 | 0 | 0 | 0 | 1 | 0 | 4 | 1703067081
| VV |  | 1,179 |  | 1.179 | [12 empty] | VV | 2 | 2 | True | 1 | ROZPOCET
34 | K | 997013631 | Poplatek za uložení na skládce (skládkovné) stavebního odpadu směsného kód odpadu 17 09 04 | t | 0.528 |  | 0 |  |  | základní |  | 0 | 0 | 0 | 0 | 0 | 4 | K | 2 |  |  |  | ROZPOCET |  |  |  |  | 0 | 0 | 0 | 0 | 0 | 1 | 0 | 4 | -14331029
| VV |  | 2,478-1,179-0,75-0,021 |  | 0.528 | [12 empty] | VV | 2 | 2 | True | 1 | ROZPOCET
35 | K | 997013655 | Poplatek za uložení na skládce (skládkovné) zeminy a kamení kód odpadu 17 05 04 | t | 0.75 |  | 0 |  |  | základní |  | 0 | 0 | 0 | 0 | 0 | 4 | K | 2 |  |  |  | ROZPOCET |  |  |  |  | 0 | 0 | 0 | 0 | 0 | 1 | 0 | 4 | 1188321751
| VV |  | 0,75 |  | 0.75 | [12 empty] | VV | 2 | 2 | True | 1 | ROZPOCET
36 | K | 997013814 | Poplatek za uložení na skládce (skládkovné) stavebního odpadu izolací kód odpadu 17 06 04 | t | 0.021 |  | 0 |  |  | základní |  | 0 | 0 | 0 | 0 | 0 | 4 | K | 2 |  |  |  | ROZPOCET |  |  |  |  | 0 | 0 | 0 | 0 | 0 | 1 | 0 | 4 | 1739065008
| VV |  | 0,021 |  | 0.021 | [12 empty] | VV | 2 | 2 | True | 1 | ROZPOCET
| D | 998 | Přesun hmot |  |  |  | 0 |  |  |  |  | 0 |  | 0 |  | 0 | 1 | D | 1 |  |  |  | ROZPOCET | [10 empty] | 0
37 | K | 998011002 | Přesun hmot pro budovy zděné v do 12 m | t | 3.434 |  | 0 |  |  | základní |  | 0 | 0 | 0 | 0 | 0 | 4 | K | 2 |  |  |  | ROZPOCET |  |  |  |  | 0 | 0 | 0 | 0 | 0 | 1 | 0 | 4 | -1163354548
| D | PSV | Práce a dodávky PSV |  |  |  | 0 |  |  |  |  | 0 |  | 0.32161 |  | 0.28724 | 2 | D | 0 |  |  |  | ROZPOCET | [10 empty] | 0
| D | 711 | Izolace proti vodě, vlhkosti a plynům |  |  |  | 0 |  |  |  |  | 0 |  | 0.047815 |  | 0.020772 | 2 | D | 1 |  |  |  | ROZPOCET | [10 empty] | 0
38 | K | 711111001 | Provedení izolace proti zemní vlhkosti vodorovné za studena nátěrem penetračním | m2 | 5.193 |  | 0 |  |  | základní |  | 0 | 0 | 0 | 0 | 0 | 16 | K | 2 |  |  |  | ROZPOCET |  |  |  |  | 0 | 0 | 0 | 0 | 0 | 1 | 0 | 16 | -1028532319
| VV |  | plpodl |  | 5.193 | [12 empty] | VV | 2 | 2 | True | 1 | ROZPOCET
39 | M | 11163150 | lak penetrační asfaltový | t | 0.002 |  | 0 |  |  | základní |  | 0 | 1 | 0.002 | 0 | 0 | 32 | M | 2 |  |  |  | ROZPOCET |  |  |  |  | 0 | 0 | 0 | 0 | 0 | 1 | 0 | 16 | 979442113
| VV |  | 5,193*0,0003 'Přepočtené koeficientem množství |  | 0.002 | [12 empty] | VV | 2 | 2 | False | 1 | ROZPOCET
40 | K | 711112001 | Provedení izolace proti zemní vlhkosti svislé za studena nátěrem penetračním | m2 | 1.64 |  | 0 |  |  | základní |  | 0 | 0 | 0 | 0 | 0 | 16 | K | 2 |  |  |  | ROZPOCET |  |  |  |  | 0 | 0 | 0 | 0 | 0 | 1 | 0 | 16 | 1460913587
| VV |  | dlsokl*0,2 |  | 1.64 | [12 empty] | VV | 2 | 2 | True | 1 | ROZPOCET
41 | M | 11163150 | lak penetrační asfaltový | t | 0.001 |  | 0 |  |  | základní |  | 0 | 1 | 0.001 | 0 | 0 | 32 | M | 2 |  |  |  | ROZPOCET |  |  |  |  | 0 | 0 | 0 | 0 | 0 | 1 | 0 | 16 | 1111840198
| VV |  | 1,64*0,00035 'Přepočtené koeficientem množství |  | 0.001 | [12 empty] | VV | 2 | 2 | False | 1 | ROZPOCET
42 | K | 711131811 | Odstranění izolace proti zemní vlhkosti vodorovné | m2 | 5.193 |  | 0 |  |  | základní |  | 0 | 0 | 0 | 0.004 | 0.020772 | 16 | K | 2 |  |  |  | ROZPOCET |  |  |  |  | 0 | 0 | 0 | 0 | 0 | 1 | 0 | 16 | 839169042
| VV |  | plpodl |  | 5.193 | [12 empty] | VV | 2 | 2 | True | 1 | ROZPOCET
43 | K | 711141559 | Provedení izolace proti zemní vlhkosti pásy přitavením vodorovné NAIP | m2 | 5.193 |  | 0 |  |  | základní |  | 0 | 0.0004 | 0.0020772 | 0 | 0 | 16 | K | 2 |  |  |  | ROZPOCET |  |  |  |  | 0 | 0 | 0 | 0 | 0 | 1 | 0 | 16 | -242709912
| VV |  | plpodl |  | 5.193 | [12 empty] | VV | 2 | 2 | True | 1 | ROZPOCET
44 | M | 62855001 | pás asfaltový natavitelný modifikovaný SBS tl 4,0mm s vložkou z polyesterové rohože a spalitelnou PE fólií | m2 | 5.972 |  | 0 |  |  | základní |  | 0 | 0.0053 | 0.031652 | 0 | 0 | 32 | M | 2 |  |  |  | ROZPOCET |  |  |  |  | 0 | 0 | 0 | 0 | 0 | 1 | 0 | 16 | 1350551969
| VV |  | 5,193*1,15 'Přepočtené koeficientem množství |  | 5.972 | [12 empty] | VV | 2 | 2 | False | 1 | ROZPOCET
45 | K | 711142559 | Provedení izolace proti zemní vlhkosti pásy přitavením svislé NAIP | m2 | 1.64 |  | 0 |  |  | základní |  | 0 | 0.0004 | 0.000656 | 0 | 0 | 16 | K | 2 |  |  |  | ROZPOCET |  |  |  |  | 0 | 0 | 0 | 0 | 0 | 1 | 0 | 16 | -2085277123
| VV |  | dlsokl*0,2 |  | 1.64 | [12 empty] | VV | 2 | 2 | True | 1 | ROZPOCET
46 | M | 62855001 | pás asfaltový natavitelný modifikovaný SBS tl 4,0mm s vložkou z polyesterové rohože a spalitelnou PE fólií | m2 | 1.968 |  | 0 |  |  | základní |  | 0 | 0.0053 | 0.01043 | 0 | 0 | 32 | M | 2 |  |  |  | ROZPOCET |  |  |  |  | 0 | 0 | 0 | 0 | 0 | 1 | 0 | 16 | -1818652455
| VV |  | 1,64*1,2 'Přepočtené koeficientem množství |  | 1.968 | [12 empty] | VV | 2 | 2 | False | 1 | ROZPOCET
47 | K | 998711201 | Přesun hmot procentní pro izolace proti vodě, vlhkosti a plynům v objektech v do 6 m | % |  |  | 0 |  |  | základní |  | 0 | 0 | 0 | 0 | 0 | 16 | K | 2 |  |  |  | ROZPOCET |  |  |  |  | 0 | 0 | 0 | 0 | 0 | 1 | 0 | 16 | -1565808707
| D | 713 | Izolace tepelné |  |  |  | 0 |  |  |  |  | 0 |  | 0.0216 |  | 0 | 2 | D | 1 |  |  |  | ROZPOCET | [10 empty] | 0
48 | K | 713121121 | Montáž izolace tepelné podlah volně kladenými rohožemi, pásy, dílci, deskami 2 vrstvy | m2 | 5.193 |  | 0 |  |  | základní |  | 0 | 0 | 0 | 0 | 0 | 16 | K | 2 |  |  |  | ROZPOCET |  |  |  |  | 0 | 0 | 0 | 0 | 0 | 1 | 0 | 16 | 1132033950
| VV |  | plpodl |  | 5.193 | [12 empty] | VV | 2 | 2 | True | 1 | ROZPOCET
49 | M | 28375910 | deska EPS GREY 150 tl 60mm | m2 | 10.594 |  | 0 |  |  | základní |  | 0 | 0.0018 | 0.019069 | 0 | 0 | 32 | M | 2 |  |  |  | ROZPOCET |  |  |  |  | 0 | 0 | 0 | 0 | 0 | 1 | 0 | 16 | 2084654508
| VV |  | 5,193*2,04 'Přepočtené koeficientem množství |  | 10.594 | [12 empty] | VV | 2 | 2 | False | 1 | ROZPOCET
50 | K | 713141212 | Mezera mezi tepizol a stěnou vyplněna PUR pěnou | m | 8.2 |  | 0 |  |  | základní |  | 0 | 3e-05 | 0.000246 | 0 | 0 | 16 | K | 2 |  |  |  | ROZPOCET |  |  |  |  | 0 | 0 | 0 | 0 | 0 | 1 | 0 | 16 | 1355813700
| VV |  | dlsokl |  | 8.2 | [12 empty] | VV | 2 | 2 | True | 1 | ROZPOCET
51 | K | 713191132 | Montáž izolace tepelné podlah, stropů vrchem nebo střech překrytí separační fólií z PE | m2 | 5.193 |  | 0 |  |  | základní |  | 0 | 0 | 0 | 0 | 0 | 16 | K | 2 |  |  |  | ROZPOCET |  |  |  |  | 0 | 0 | 0 | 0 | 0 | 1 | 0 | 16 | 1927603019
| VV |  | plpodl |  | 5.193 | [12 empty] | VV | 2 | 2 | True | 1 | ROZPOCET
52 | M | 28323053 | fólie PE separační podlahová oddělující tepelnou izolaci | m2 | 5.712 |  | 0 |  |  | základní |  | 0 | 0.0004 | 0.0022848 | 0 | 0 | 32 | M | 2 |  |  |  | ROZPOCET |  |  |  |  | 0 | 0 | 0 | 0 | 0 | 1 | 0 | 16 | 1031472739
| VV |  | 5,193*1,1 'Přepočtené koeficientem množství |  | 5.712 | [12 empty] | VV | 2 | 2 | False | 1 | ROZPOCET
53 | K | 998713201 | Přesun hmot procentní pro izolace tepelné v objektech v do 6 m | % |  |  | 0 |  |  | základní |  | 0 | 0 | 0 | 0 | 0 | 16 | K | 2 |  |  |  | ROZPOCET |  |  |  |  | 0 | 0 | 0 | 0 | 0 | 1 | 0 | 16 | -1718751070
| D | 763 | Konstrukce suché výstavby |  |  |  | 0 |  |  |  |  | 0 |  | 0.026636 |  | 0 | 2 | D | 1 |  |  |  | ROZPOCET | [10 empty] | 0
54 | K | 763121716 | SDK kaslík úprava styku stěny a podhledu akrylátovým tmelem | m | 4 |  | 0 |  |  | základní |  | 0 | 0.00011 | 0.00044 | 0 | 0 | 16 | K | 2 |  |  |  | ROZPOCET |  |  |  |  | 0 | 0 | 0 | 0 | 0 | 1 | 0 | 16 | 1057854868
| VV |  | 0,55+2*0,7+0,85+0,6*2 |  | 4 | [12 empty] | VV | 2 | 2 | True | 1 | ROZPOCET
55 | K | 763131714 | SDK kce základní penetrační nátěr | m2 | 2.345 |  | 0 |  |  | základní |  | 0 | 0.0001 | 0.0002345 | 0 | 0 | 16 | K | 2 |  |  |  | ROZPOCET |  |  |  |  | 0 | 0 | 0 | 0 | 0 | 1 | 0 | 16 | 1322205646
| VV |  | sdk |  | 2.345 | [12 empty] | VV | 2 | 2 | True | 1 | ROZPOCET
56 | K | 763164791 | Montáž SDK obkladu kcí jednoduché opláštění | m2 | 2.345 |  | 0 |  |  | základní |  | 0 | 0.00072 | 0.0016884 | 0 | 0 | 16 | K | 2 |  |  |  | ROZPOCET |  |  |  |  | 0 | 0 | 0 | 0 | 0 | 1 | 0 | 16 | 168453295
| VV | sdk | 0,7*1,55+0,85*0,6+1,55*0,2+0,2*(0,8*2+0,6) |  | 2.345 | [12 empty] | VV | 2 | 2 | True | 1 | ROZPOCET
57 | M | 59030021 | deska SDK A tl 12,5mm | m2 | 2.697 |  | 0 |  |  | základní |  | 0 | 0.009 | 0.024273 | 0 | 0 | 32 | M | 2 |  |  |  | ROZPOCET |  |  |  |  | 0 | 0 | 0 | 0 | 0 | 1 | 0 | 16 | -1178143834
| VV |  | 2,345*1,15 'Přepočtené koeficientem množství |  | 2.697 | [12 empty] | VV | 2 | 2 | False | 1 | ROZPOCET
58 | K | 998763402 | Přesun hmot procentní pro sádrokartonové konstrukce v objektech v do 12 m | % |  |  | 0 |  |  | základní |  | 0 | 0 | 0 | 0 | 0 | 16 | K | 2 |  |  |  | ROZPOCET |  |  |  |  | 0 | 0 | 0 | 0 | 0 | 1 | 0 | 16 | -234669457
| D | 766 | Konstrukce truhlářské |  |  |  | 0 |  |  |  |  | 0 |  | 0.03694 |  | 0.0516 | 2 | D | 1 |  |  |  | ROZPOCET | [10 empty] | 0
59 | K | 766660001 | Montáž dveřních křídel otvíravých jednokřídlových š do 0,8 m do ocelové zárubně | kus | 2 |  | 0 |  |  | základní |  | 0 | 0 | 0 | 0 | 0 | 16 | K | 2 |  |  |  | ROZPOCET |  |  |  |  | 0 | 0 | 0 | 0 | 0 | 1 | 0 | 16 | 366836090
| VV | pocdv | 2 |  | 2 | [12 empty] | VV | 2 | 2 | True | 1 | ROZPOCET
60 | M | 61162074 | dveře jednokřídlé voštinové povrch laminátový plné 800x1970/2100mm | kus | 2 |  | 0 |  |  | základní |  | 0 | 0.016 | 0.032 | 0 | 0 | 32 | M | 2 |  |  |  | ROZPOCET |  |  |  |  | 0 | 0 | 0 | 0 | 0 | 1 | 0 | 16 | -1030204249
| VV |  | pocdv |  | 2 | [12 empty] | VV | 2 | 2 | True | 1 | ROZPOCET
61 | M | 54931584 | závěs dveřní nosný k zašroubování 60x10mm | 100 kus | 0.06 |  | 0 |  |  | základní |  | 0 | 0.004 | 0.00024 | 0 | 0 | 32 | M | 2 |  |  |  | ROZPOCET |  |  |  |  | 0 | 0 | 0 | 0 | 0 | 1 | 0 | 16 | -1713684872
| VV |  | (pocdv/100)*3 |  | 0.06 | [12 empty] | VV | 2 | 2 | True | 1 | ROZPOCET
62 | K | 766660729 | Montáž dveřního interiérového kování - štítku s klikou | kus | 2 |  | 0 |  |  | základní |  | 0 | 0 | 0 | 0 | 0 | 16 | K | 2 |  |  |  | ROZPOCET |  |  |  |  | 0 | 0 | 0 | 0 | 0 | 1 | 0 | 16 | -2101038383
| VV |  | pocdv |  | 2 | [12 empty] | VV | 2 | 2 | True | 1 | ROZPOCET
63 | M | 54914121 | kování bezpečnostní, klika-klika | kus | 2 |  | 0 |  |  | základní |  | 0 | 0.0022 | 0.0044 | 0 | 0 | 32 | M | 2 |  |  |  | ROZPOCET |  |  |  |  | 0 | 0 | 0 | 0 | 0 | 1 | 0 | 16 | -752532944
64 | K | 766660731 | Montáž dveřního bezpečnostního kování - zámku | kus | 2 |  | 0 |  |  | základní |  | 0 | 0 | 0 | 0 | 0 | 16 | K | 2 |  |  |  | ROZPOCET |  |  |  |  | 0 | 0 | 0 | 0 | 0 | 1 | 0 | 16 | -850425861
| VV |  | pocdv |  | 2 | [12 empty] | VV | 2 | 2 | True | 1 | ROZPOCET
65 | M | 54964150 | vložka zámková cylindrická oboustranná+princip generálního klíče | kus | 2 |  | 0 |  |  | základní |  | 0 | 0.00015 | 0.0003 | 0 | 0 | 32 | M | 2 |  |  |  | ROZPOCET |  |  |  |  | 0 | 0 | 0 | 0 | 0 | 1 | 0 | 16 | 1173865080
66 | K | 766662811 | Demontáž dveřních prahů u dveří jednokřídlových | kus | 2 |  | 0 |  |  | základní |  | 0 | 0 | 0 | 0.0018 | 0.0036 | 16 | K | 2 |  |  |  | ROZPOCET |  |  |  |  | 0 | 0 | 0 | 0 | 0 | 1 | 0 | 16 | -1430816045
| VV |  | pocdv |  | 2 | [12 empty] | VV | 2 | 2 | True | 1 | ROZPOCET
67 | K | 766691914 | Vyvěšení nebo zavěšení dřevěných křídel dveří pl do 2 m2 | kus | 2 |  | 0 |  |  | základní |  | 0 | 0 | 0 | 0.024 | 0.048 | 16 | K | 2 |  |  |  | ROZPOCET |  |  |  |  | 0 | 0 | 0 | 0 | 0 | 1 | 0 | 16 | 1809349493
| VV |  | pocdv |  | 2 | [12 empty] | VV | 2 | 2 | True | 1 | ROZPOCET
68 | K | 998766102 | Přesun hmot tonážní pro konstrukce truhlářské v objektech v do 12 m | t | 0.037 |  | 0 |  |  | základní |  | 0 | 0 | 0 | 0 | 0 | 16 | K | 2 |  |  |  | ROZPOCET |  |  |  |  | 0 | 0 | 0 | 0 | 0 | 1 | 0 | 16 | 684204547
| D | 771 | Podlahy z dlaždic |  |  |  | 0 |  |  |  |  | 0 |  | 0.16885 |  | 0.20996 | 2 | D | 1 |  |  |  | ROZPOCET | [10 empty] | 0
69 | K | 771473810 | Demontáž soklíků z dlaždic | m | 8.2 |  | 0 |  |  | základní |  | 0 | 0 | 0 | 0.00325 | 0.02665 | 16 | K | 2 |  |  |  | ROZPOCET |  |  |  |  | 0 | 0 | 0 | 0 | 0 | 1 | 0 | 16 | -1844446206
| VV | dlsokl | (1,55+3,35)*2-0,8*2 |  | 8.2 | [12 empty] | VV | 2 | 2 | True | 1 | ROZPOCET
70 | K | 771474112 | Montáž soklů z dlaždic keramických rovných flexibilní lepidlo v do 90 mm | m | 8.2 |  | 0 |  |  | základní |  | 0 | 0.00043 | 0.003526 | 0 | 0 | 16 | K | 2 |  |  |  | ROZPOCET |  |  |  |  | 0 | 0 | 0 | 0 | 0 | 1 | 0 | 16 | 1528327429
| VV |  | dlsokl |  | 8.2 | [12 empty] | VV | 2 | 2 | True | 1 | ROZPOCET
71 | M | 59761409 | dlažba keramická slinutá protiskluzná do interiéru i exteriéru pro vysoké mechanické namáhání přes 9 do 12ks/m2 R10A | m2 | 0.984 |  | 0 |  |  | základní |  | 0 | 0.0192 | 0.018893 | 0 | 0 | 32 | M | 2 |  |  |  | ROZPOCET |  |  |  |  | 0 | 0 | 0 | 0 | 0 | 1 | 0 | 16 | -743319397
| VV |  | dlsokl*0,1 |  | 0.82 | [12 empty] | VV | 2 | 2 | True | 1 | ROZPOCET
| VV |  | 0,82*1,2 'Přepočtené koeficientem množství |  | 0.984 | [12 empty] | VV | 2 | 2 | False | 1 | ROZPOCET
72 | K | 771573810 | Demontáž podlah z dlaždic keramických lepených | m2 | 5.193 |  | 0 |  |  | základní |  | 0 | 0 | 0 | 0.0353 | 0.18331 | 16 | K | 2 |  |  |  | ROZPOCET |  |  |  |  | 0 | 0 | 0 | 0 | 0 | 1 | 0 | 16 | 1490937983
| VV |  | plpodl |  | 5.193 | [12 empty] | VV | 2 | 2 | True | 1 | ROZPOCET
73 | K | 771574263 | Montáž podlah keramických pro mechanické zatížení protiskluzných lepených flexibilním lepidlem do 12 ks/m2 | m2 | 5.193 |  | 0 |  |  | základní |  | 0 | 0.00689 | 0.03578 | 0 | 0 | 16 | K | 2 |  |  |  | ROZPOCET |  |  |  |  | 0 | 0 | 0 | 0 | 0 | 1 | 0 | 16 | 2097879922
| VV |  | plpodl |  | 5.193 | [12 empty] | VV | 2 | 2 | True | 1 | ROZPOCET
74 | M | 59761409 | dlažba keramická slinutá protiskluzná do interiéru i exteriéru pro vysoké mechanické namáhání přes 9 do 12ks/m2 R10A | m2 | 5.712 |  | 0 |  |  | základní |  | 0 | 0.0192 | 0.10967 | 0 | 0 | 32 | M | 2 |  |  |  | ROZPOCET |  |  |  |  | 0 | 0 | 0 | 0 | 0 | 1 | 0 | 16 | -1249129532
| VV |  | 5,193*1,1 'Přepočtené koeficientem množství |  | 5.712 | [12 empty] | VV | 2 | 2 | False | 1 | ROZPOCET
75 | K | 771591117 | Spárování tmelem na bázi MS polymerů | m | 8.2 |  | 0 |  |  | základní |  | 0 | 0.00012 | 0.000984 | 0 | 0 | 16 | K | 2 |  |  |  | ROZPOCET |  |  |  |  | 0 | 0 | 0 | 0 | 0 | 1 | 0 | 16 | 2110200821
| VV |  | dlsokl |  | 8.2 | [12 empty] | VV | 2 | 2 | True | 1 | ROZPOCET
76 | K | 998771202 | Přesun hmot procentní pro podlahy z dlaždic v objektech v do 12 m | % |  |  | 0 |  |  | základní |  | 0 | 0 | 0 | 0 | 0 | 16 | K | 2 |  |  |  | ROZPOCET |  |  |  |  | 0 | 0 | 0 | 0 | 0 | 1 | 0 | 16 | -1966331721
| D | 783 | Dokončovací práce - nátěry |  |  |  | 0 |  |  |  |  | 0 |  | 0.0073579 |  | 0.0049099 | 2 | D | 1 |  |  |  | ROZPOCET | [10 empty] | 0
77 | K | 783314101 | Základní jednonásobný syntetický nátěr zámečnických konstrukcí | m2 | 3 |  | 0 |  |  | základní |  | 0 | 0.00014 | 0.00042 | 0 | 0 | 16 | K | 2 |  |  |  | ROZPOCET |  |  |  |  | 0 | 0 | 0 | 0 | 0 | 1 | 0 | 16 | -2088476055
| VV | plzár | pocdv*1,5 |  | 3 | [12 empty] | VV | 2 | 2 | True | 1 | ROZPOCET
78 | K | 783317101 | Krycí jednonásobný syntetický standardní nátěr zámečnických konstrukcí | m2 | 3 |  | 0 |  |  | základní |  | 0 | 0.00012 | 0.00036 | 0 | 0 | 16 | K | 2 |  |  |  | ROZPOCET |  |  |  |  | 0 | 0 | 0 | 0 | 0 | 1 | 0 | 16 | 1771434549
| VV |  | plzár |  | 3 | [12 empty] | VV | 2 | 2 | True | 1 | ROZPOCET
79 | K | 783806801 | Odstranění nátěrů z omítek obroušením | m2 | 31.393 |  | 0 |  |  | základní |  | 0 | 1e-05 | 0.00031393 | 0.00015 | 0.0047089 | 16 | K | 2 |  |  |  | ROZPOCET |  |  |  |  | 0 | 0 | 0 | 0 | 0 | 1 | 0 | 16 | 1942253219
| VV |  | plostěn+plpodl |  | 31.393 | [12 empty] | VV | 2 | 2 | True | 1 | ROZPOCET
80 | K | 783806811 | Odstranění nátěrů z omítek oškrábáním | m2 | 1.34 |  | 0 |  |  | základní |  | 0 | 0 | 0 | 0.00015 | 0.000201 | 16 | K | 2 |  |  |  | ROZPOCET |  |  |  |  | 0 | 0 | 0 | 0 | 0 | 1 | 0 | 16 | 282046685
| VV |  | pltrh |  | 1.34 | [12 empty] | VV | 2 | 2 | True | 1 | ROZPOCET
81 | K | 783827421 | Krycí dvojnásobný akrylátový nátěr omítek stupně členitosti 1 a 2 | m2 | 8.7 |  | 0 |  |  | základní |  | 0 | 0.00072 | 0.006264 | 0 | 0 | 16 | K | 2 |  |  |  | ROZPOCET |  |  |  |  | 0 | 0 | 0 | 0 | 0 | 1 | 0 | 16 | -419048428
| VV |  | akrylnat |  | 8.7 | [12 empty] | VV | 2 | 2 | True | 1 | ROZPOCET
| D | 784 | Dokončovací práce - malby a tapety |  |  |  | 0 |  |  |  |  | 0 |  | 0.012406 |  | 0 | 2 | D | 1 |  |  |  | ROZPOCET | [10 empty] | 0
82 | K | 784171101 | Zakrytí vnitřních podlah včetně pozdějšího odkrytí | m2 | 5.193 |  | 0 |  |  | základní |  | 0 | 0 | 0 | 0 | 0 | 16 | K | 2 |  |  |  | ROZPOCET |  |  |  |  | 0 | 0 | 0 | 0 | 0 | 1 | 0 | 16 | 199227901
| VV |  | plpodl |  | 5.193 | [12 empty] | VV | 2 | 2 | True | 1 | ROZPOCET
83 | M | 58124842 | fólie pro malířské potřeby zakrývací tl 7µ 4x5m | m2 | 5.453 |  | 0 |  |  | základní |  | 0 | 0 | 0 | 0 | 0 | 32 | M | 2 |  |  |  | ROZPOCET |  |  |  |  | 0 | 0 | 0 | 0 | 0 | 1 | 0 | 16 | -250792180
| VV |  | 5,193*1,05 'Přepočtené koeficientem množství |  | 5.453 | [12 empty] | VV | 2 | 2 | False | 1 | ROZPOCET
84 | K | 784171111 | Zakrytí vnitřních ploch stěn v místnostech výšky do 3,80 m | m2 | 3.2 |  | 0 |  |  | základní |  | 0 | 0 | 0 | 0 | 0 | 16 | K | 2 |  |  |  | ROZPOCET |  |  |  |  | 0 | 0 | 0 | 0 | 0 | 1 | 0 | 16 | -1009834952
| VV | plotv | 0,8*2*2 |  | 3.2 | [12 empty] | VV | 2 | 2 | True | 1 | ROZPOCET
85 | M | 58124842 | fólie pro malířské potřeby zakrývací tl 7µ 4x5m | m2 | 3.36 |  | 0 |  |  | základní |  | 0 | 0 | 0 | 0 | 0 | 32 | M | 2 |  |  |  | ROZPOCET |  |  |  |  | 0 | 0 | 0 | 0 | 0 | 1 | 0 | 16 | 612217072
| VV |  | 3,2*1,05 'Přepočtené koeficientem množství |  | 3.36 | [12 empty] | VV | 2 | 2 | False | 1 | ROZPOCET
86 | K | 784181101 | Základní akrylátová jednonásobná penetrace podkladu v místnostech výšky do 3,80m | m2 | 8.7 |  | 0 |  |  | základní |  | 0 | 0.0002 | 0.00174 | 0 | 0 | 16 | K | 2 |  |  |  | ROZPOCET |  |  |  |  | 0 | 0 | 0 | 0 | 0 | 1 | 0 | 16 | -1154153457
| VV | akrylnat | (3,35+1,55)*2*1,5-2*1,5*2 |  | 8.7 | [12 empty] | VV | 2 | 2 | True | 1 | ROZPOCET
87 | K | 784181111 | Základní silikátová jednonásobná penetrace podkladu v místnostech výšky do 3,80m | m2 | 22.693 |  | 0 |  |  | základní |  | 0 | 0.00021 | 0.0047655 | 0 | 0 | 16 | K | 2 |  |  |  | ROZPOCET |  |  |  |  | 0 | 0 | 0 | 0 | 0 | 1 | 0 | 16 | 1838574315
| VV | malby | plostěn+plpodl-akrylnat |  | 22.693 | [12 empty] | VV | 2 | 2 | True | 1 | ROZPOCET
88 | K | 784211101 | Dvojnásobné bílé malby ze směsí za mokra výborně otěruvzdorných v místnostech výšky do 3,80 m | m2 | 22.693 |  | 0 |  |  | základní |  | 0 | 0.00026 | 0.0059002 | 0 | 0 | 16 | K | 2 |  |  |  | ROZPOCET |  |  |  |  | 0 | 0 | 0 | 0 | 0 | 1 | 0 | 16 | -1733451322
| VV |  | malby |  | 22.693 | [12 empty] | VV | 2 | 2 | True | 1 | ROZPOCET

## 14 - 1.14 Prádelna
[18 empty] | {e3047aae-777a-4a61-9f2d-76e74263e133} | [5 empty] | plpodl | plocha podlahy | 10,05 | 2
[18 empty] | 2 | [5 empty] | zp | odkop zeminy | 2,01 | 2
| KRYCÍ LIST SOUPISU PRACÍ | [7 empty] | v --- níže se nacházejí doplnkové a pomocné údaje k sestavám --- v | [8 empty] | False | [5 empty] | plpr | plocha přizdívky | 3,96 | 2
[24 empty] | pltrh | plocha trhlin | 2,68 | 2
| Stavba: | [22 empty] | plotv | plocha otvorů | 4,62 | 2
|  | Stavební úpravy šaten a navazujících prostor TJ Milín č.p.319 | [21 empty] | plkerobkl | plocha nových obkladů | 24,2 | 2
| Objekt: | [22 empty] | plostěn |  | 9,28 | 2
|  | 14 - 1.14 Prádelna | [21 empty] | betpot | betmaz s vlákny | 0,603 | 2
[24 empty] | betmaz | podkladní beton | 1,005 | 2
| KSO: |  |  |  |  | CC-CZ: | [17 empty] | plobkl | plocha dmtz obkladů | 21,42 | 2
| Místo: |  |  |  |  | Datum: | 16. 8. 2021 | [16 empty] | obvod | obvod | 12,7 | 2
[24 empty] | malby | malby | 19,33 | 2
| Zadavatel: |  |  |  |  | IČ:
|  | Obec Milín, 11. května 27, 262 31 Milín |  |  |  | DIČ:
| Uchazeč: |  |  |  |  | IČ: | Vyplň údaj
|  | Vyplň údaj |  |  |  | DIČ: | Vyplň údaj
| Projektant: |  |  |  |  | IČ:
|  | Ing. Jan hašek, Kamenická 832, 262 72 Březnice |  |  |  | DIČ:
| Zpracovatel: |  |  |  |  | IČ:
|  | Ing. Jitka Dupalová |  |  |  | DIČ:
Poznámka:
| Cena bez DPH | [5 empty] | 0
|  |  | Základ daně |  |  | Sazba daně | Výše daně
| DPH | základní | 0 |  |  | 21% | 0
|  | snížená | 0 |  |  | 15% | 0
|  | zákl. přenesená | 0 |  |  | 21% | 0
|  | sníž. přenesená | 0 |  |  | 15% | 0
|  | nulová | 0 |  |  | 0% | 0
| Cena s DPH |  |  | v | CZK |  | 0
| Projektant |  |  | Zpracovatel
| Datum a podpis: |  | Razítko | Datum a podpis: |  |  | Razítko
| Objednavatel |  |  | Uchazeč
| Datum a podpis: |  | Razítko | Datum a podpis: |  |  | Razítko
REKAPITULACE ČLENĚNÍ SOUPISU PRACÍ
Stavba:
Stavební úpravy šaten a navazujících prostor TJ Milín č.p.319
Objekt:
14 - 1.14 Prádelna
Místo: | [5 empty] | Datum: | 16. 8. 2021
Zadavatel: |  |  | Obec Milín, 11. května 27, 262 31 Milín |  |  | Projektant: | Ing. Jan hašek, Kamenická 832, 262 72 Březnice
Uchazeč: |  |  | Vyplň údaj |  |  | Zpracovatel: | Ing. Jitka Dupalová
Kód dílu - Popis | [6 empty] | Cena celkem [CZK]
Náklady ze soupisu prací | [6 empty] | 0 | [11 empty] | -1
| HSV - Práce a dodávky HSV | [5 empty] | 0
| 1 - Zemní práce | [5 empty] | 0
| 3 - Svislé a kompletní konstrukce | [5 empty] | 0
| 6 - Úpravy povrchů, podlahy a osazování výplní | [5 empty] | 0
| 9 - Ostatní konstrukce a práce, bourání | [5 empty] | 0
| 997 - Přesun sutě | [5 empty] | 0
| 998 - Přesun hmot | [5 empty] | 0
| PSV - Práce a dodávky PSV | [5 empty] | 0
| 711 - Izolace proti vodě, vlhkosti a plynům | [5 empty] | 0
| 713 - Izolace tepelné | [5 empty] | 0
| 751 - Vzduchotechnika | [5 empty] | 0
| 771 - Podlahy z dlaždic | [5 empty] | 0
| 781 - Dokončovací práce - obklady | [5 empty] | 0
| 783 - Dokončovací práce - nátěry | [5 empty] | 0
| 784 - Dokončovací práce - malby a tapety | [5 empty] | 0
SOUPIS PRACÍ
Stavba:
Stavební úpravy šaten a navazujících prostor TJ Milín č.p.319
Objekt:
14 - 1.14 Prádelna
Místo: | [5 empty] | Datum: | 16. 8. 2021
Zadavatel: |  |  | Obec Milín, 11. května 27, 262 31 Milín |  |  | Projektant: | Ing. Jan hašek, Kamenická 832, 262 72 Březnice
Uchazeč: |  |  | Vyplň údaj |  |  | Zpracovatel: | Ing. Jitka Dupalová
PČ | Typ | Kód | Popis | MJ | Množství | J.cena [CZK] | Cena celkem [CZK] | Cenová soustava |  | DPH | J. Nh [h] | Nh celkem [h] | J. hmotnost [t] | Hmotnost celkem [t] | J. suť [t] | Suť Celkem [t]
Náklady soupisu celkem | [6 empty] | 0 |  |  |  |  | 0 |  | 7.4243 |  | 4.7268 |  | D | -1 | [14 empty] | 0
| D | HSV | Práce a dodávky HSV |  |  |  | 0 |  |  |  |  | 0 |  | 6.3694 |  | 3.7459 | 1 | D | 0 |  |  |  | ROZPOCET | [10 empty] | 0
| D | 1 | Zemní práce |  |  |  | 0 |  |  |  |  | 0 |  | 0 |  | 0 | 1 | D | 1 |  |  |  | ROZPOCET | [10 empty] | 0
1 | K | 122111101 | Odkopávky a prokopávky v hornině třídy těžitelnosti I, skupiny 1 a 2 ručně | m3 | 2.01 |  | 0 |  |  | základní |  | 0 | 0 | 0 | 0 | 0 | 4 | K | 2 |  |  |  | ROZPOCET |  |  |  |  | 0 | 0 | 0 | 0 | 0 | 1 | 0 | 4 | 37660227
| VV | zp | plpodl*0,2 |  | 2.01 | [12 empty] | VV | 2 | 2 | True | 1 | ROZPOCET
2 | K | 162211311 | Vodorovné přemístění výkopku z horniny třídy těžitelnosti I, skupiny 1 až 3 stavebním kolečkem do 10 m | m3 | 2.01 |  | 0 |  |  | základní |  | 0 | 0 | 0 | 0 | 0 | 4 | K | 2 |  |  |  | ROZPOCET |  |  |  |  | 0 | 0 | 0 | 0 | 0 | 1 | 0 | 4 | 1833053404
| VV |  | zp |  | 2.01 | [12 empty] | VV | 2 | 2 | True | 1 | ROZPOCET
3 | K | 162211319 | Příplatek k vodorovnému přemístění výkopku z horniny třídy těžitelnosti I, skupiny 1 až 3 stavebním kolečkem ZKD 10 m | m3 | 2.01 |  | 0 |  |  | základní |  | 0 | 0 | 0 | 0 | 0 | 4 | K | 2 |  |  |  | ROZPOCET |  |  |  |  | 0 | 0 | 0 | 0 | 0 | 1 | 0 | 4 | -346710128
| VV |  | zp |  | 2.01 | [12 empty] | VV | 2 | 2 | True | 1 | ROZPOCET
4 | K | 162751117 | Vodorovné přemístění do 10000 m výkopku/sypaniny z horniny třídy těžitelnosti I, skupiny 1 až 3 | m3 | 2.01 |  | 0 |  |  | základní |  | 0 | 0 | 0 | 0 | 0 | 4 | K | 2 |  |  |  | ROZPOCET |  |  |  |  | 0 | 0 | 0 | 0 | 0 | 1 | 0 | 4 | 1356666502
| VV |  | zp |  | 2.01 | [12 empty] | VV | 2 | 2 | True | 1 | ROZPOCET
5 | K | 171201221 | Poplatek za uložení na skládce (skládkovné) zeminy a kamení | t | 3.216 |  | 0 |  |  | základní |  | 0 | 0 | 0 | 0 | 0 | 4 | K | 2 |  |  |  | ROZPOCET |  |  |  |  | 0 | 0 | 0 | 0 | 0 | 1 | 0 | 4 | 1126845268
| VV |  | zp |  | 2.01 | [12 empty] | VV | 2 | 2 | True | 1 | ROZPOCET
| VV |  | 2,01*1,6 'Přepočtené koeficientem množství |  | 3.216 | [12 empty] | VV | 2 | 2 | False | 1 | ROZPOCET
6 | K | 171251201 | Uložení sypaniny na skládky nebo meziskládky | m3 | 2.01 |  | 0 |  |  | základní |  | 0 | 0 | 0 | 0 | 0 | 4 | K | 2 |  |  |  | ROZPOCET |  |  |  |  | 0 | 0 | 0 | 0 | 0 | 1 | 0 | 4 | 1550528448
| VV |  | zp |  | 2.01 | [12 empty] | VV | 2 | 2 | True | 1 | ROZPOCET
| D | 3 | Svislé a kompletní konstrukce |  |  |  | 0 |  |  |  |  | 0 |  | 0.24976 |  | 0 | 1 | D | 1 |  |  |  | ROZPOCET | [10 empty] | 0
7 | K | 340271021 | Nízká přizdívka tvárnicemi pórobetonovými tl 100 mm | m2 | 3.96 |  | 0 |  |  | základní |  | 0 | 0.06307 | 0.24976 | 0 | 0 | 4 | K | 2 |  |  |  | ROZPOCET |  |  |  |  | 0 | 0 | 0 | 0 | 0 | 1 | 0 | 4 | 1955033421
| VV | plpr | 2,2*1,8 |  | 3.96 | [12 empty] | VV | 2 | 2 | True | 1 | ROZPOCET
| D | 6 | Úpravy povrchů, podlahy a osazování výplní |  |  |  | 0 |  |  |  |  | 0 |  | 6.1179 |  | 0 | 1 | D | 1 |  |  |  | ROZPOCET | [10 empty] | 0
8 | K | 611142001 | Potažení vnitřních stropů sklovláknitým pletivem vtlačeným do tenkovrstvé hmoty | m2 | 2.68 |  | 0 |  |  | základní |  | 0 | 0.00438 | 0.011738 | 0 | 0 | 4 | K | 2 |  |  |  | ROZPOCET |  |  |  |  | 0 | 0 | 0 | 0 | 0 | 1 | 0 | 4 | -1116947380
| VV | pltrh | 2*3,35*0,4 |  | 2.68 | [12 empty] | VV | 2 | 2 | True | 1 | ROZPOCET
9 | K | 611311131 | Potažení vnitřních rovných stropů vápenným štukem tloušťky do 3 mm | m2 | 10.05 |  | 0 |  |  | základní |  | 0 | 0.003 | 0.03015 | 0 | 0 | 4 | K | 2 |  |  |  | ROZPOCET |  |  |  |  | 0 | 0 | 0 | 0 | 0 | 1 | 0 | 4 | -1308857563
| VV |  | plpodl |  | 10.05 | [12 empty] | VV | 2 | 2 | True | 1 | ROZPOCET
10 | K | 612142001 | Potažení vnitřních stěn sklovláknitým pletivem vtlačeným do tenkovrstvé hmoty | m2 | 0.96 |  | 0 |  |  | základní |  | 0 | 0.00438 | 0.0042048 | 0 | 0 | 4 | K | 2 |  |  |  | ROZPOCET |  |  |  |  | 0 | 0 | 0 | 0 | 0 | 1 | 0 | 4 | -858620750
| VV |  | (0,8+2*2)*0,2"kolem nových zárubní" |  | 0.96 | [12 empty] | VV | 2 | 2 | True | 1 | ROZPOCET
11 | K | 612311131 | Potažení vnitřních stěn vápenným štukem tloušťky do 3 mm | m2 | 9.28 |  | 0 |  |  | základní |  | 0 | 0.003 | 0.02784 | 0 | 0 | 4 | K | 2 |  |  |  | ROZPOCET |  |  |  |  | 0 | 0 | 0 | 0 | 0 | 1 | 0 | 4 | -1041566566
| VV | plostěn | (3,35+3)*2*3-plotv-plkerobkl |  | 9.28 | [12 empty] | VV | 2 | 2 | True | 1 | ROZPOCET
12 | K | 612321121 | Vápenocementová omítka hladká jednovrstvá vnitřních stěn nanášená ručně | m2 | 5.28 |  | 0 |  |  | základní |  | 0 | 0.0154 | 0.081312 | 0 | 0 | 4 | K | 2 |  |  |  | ROZPOCET |  |  |  |  | 0 | 0 | 0 | 0 | 0 | 1 | 0 | 4 | -1966797570
| VV |  | plpr |  | 3.96 | [12 empty] | VV | 2 | 2 | True | 0 | ROZPOCET
| VV |  | 3,35*0,8-0,8*0,85*2 |  | 1.32 | [12 empty] | VV | 2 | 2 | True | 0 | ROZPOCET
| VV |  | Součet |  | 5.28 | [12 empty] | VV | 2 | 4 | True | 1 | ROZPOCET
13 | K | 612325411 | Oprava vnitřní vápenocementové hladké omítky stěn | m2 | 0.96 |  | 0 |  |  | základní |  | 0 | 0.0052 | 0.004992 | 0 | 0 | 4 | K | 2 |  |  |  | ROZPOCET |  |  |  |  | 0 | 0 | 0 | 0 | 0 | 1 | 0 | 4 | -1630111487
| VV |  | (0,8+2*2)*0,2"kolem nových zárubní" |  | 0.96 | [12 empty] | VV | 2 | 2 | True | 0 | ROZPOCET
| VV |  | Součet |  | 0.96 | [12 empty] | VV | 2 | 4 | True | 1 | ROZPOCET
14 | K | 619991001 | Zakrytí podlah fólií přilepenou lepící páskou | m2 | 10.05 |  | 0 |  |  | základní |  | 0 | 0 | 0 | 0 | 0 | 4 | K | 2 |  |  |  | ROZPOCET |  |  |  |  | 0 | 0 | 0 | 0 | 0 | 1 | 0 | 4 | -1855535443
| VV | plpodl | 3,35*3 |  | 10.05 | [12 empty] | VV | 2 | 2 | True | 1 | ROZPOCET
15 | K | 619991011 | Obalení konstrukcí a prvků fólií přilepenou lepící páskou | m2 | 4.62 |  | 0 |  |  | základní |  | 0 | 0 | 0 | 0 | 0 | 4 | K | 2 |  |  |  | ROZPOCET |  |  |  |  | 0 | 0 | 0 | 0 | 0 | 1 | 0 | 4 | 254390348
| VV |  | plotv |  | 4.62 | [12 empty] | VV | 2 | 2 | True | 1 | ROZPOCET
16 | K | 631311116 | Mazanina tl do 80 mm z betonu prostého bez zvýšených nároků na prostředí tř. C 25/30 | m3 | 0.603 |  | 0 |  |  | základní |  | 0 | 2.4533 | 1.4793 | 0 | 0 | 4 | K | 2 |  |  |  | ROZPOCET |  |  |  |  | 0 | 0 | 0 | 0 | 0 | 1 | 0 | 4 | 206828614
| VV | betpot | plpodl*0,06 |  | 0.603 | [12 empty] | VV | 2 | 2 | True | 1 | ROZPOCET
17 | K | 631311124 | Mazanina tl do 120 mm z betonu prostého bez zvýšených nároků na prostředí tř. C 20/25 | m3 | 1.005 |  | 0 |  |  | základní |  | 0 | 2.2563 | 2.2676 | 0 | 0 | 4 | K | 2 |  |  |  | ROZPOCET |  |  |  |  | 0 | 0 | 0 | 0 | 0 | 1 | 0 | 4 | -380052253
| VV | betmaz | plpodl*0,1 |  | 1.005 | [12 empty] | VV | 2 | 2 | True | 1 | ROZPOCET
18 | K | 631319173 | Příplatek k mazanině tl do 120 mm za stržení povrchu spodní vrstvy před vložením výztuže | m3 | 1.005 |  | 0 |  |  | základní |  | 0 | 0 | 0 | 0 | 0 | 4 | K | 2 |  |  |  | ROZPOCET |  |  |  |  | 0 | 0 | 0 | 0 | 0 | 1 | 0 | 4 | -729642453
| VV |  | betmaz |  | 1.005 | [12 empty] | VV | 2 | 2 | True | 1 | ROZPOCET
19 | K | 631319231 | Příplatek k mazaninám za přidání skleněných vláken pro objemové vyztužení 0,6 kg/m3 | m3 | 0.603 |  | 0 |  |  | základní |  | 0 | 0.00061 | 0.00036783 | 0 | 0 | 4 | K | 2 |  |  |  | ROZPOCET |  |  |  |  | 0 | 0 | 0 | 0 | 0 | 1 | 0 | 4 | 1821187717
| VV |  | betpot |  | 0.603 | [12 empty] | VV | 2 | 2 | True | 1 | ROZPOCET
20 | K | 631362021 | Výztuž mazanin svařovanými sítěmi Kari | t | 0.037 |  | 0 |  |  | základní |  | 0 | 1.0628 | 0.039322 | 0 | 0 | 4 | K | 2 |  |  |  | ROZPOCET |  |  |  |  | 0 | 0 | 0 | 0 | 0 | 1 | 0 | 4 | 151405759
| VV |  | plpodl*3,03*1,1*1,1/1000 |  | 0.037 | [12 empty] | VV | 2 | 2 | True | 1 | ROZPOCET
21 | K | 634112123 | Obvodová dilatace podlahovým páskem z pěnového PE s fólií mezi stěnou a mazaninou nebo potěrem v 80 mm | m | 12.7 |  | 0 |  |  | základní |  | 0 | 2e-05 | 0.000254 | 0 | 0 | 4 | K | 2 |  |  |  | ROZPOCET |  |  |  |  | 0 | 0 | 0 | 0 | 0 | 1 | 0 | 4 | -260924173
| VV |  | obvod |  | 12.7 | [12 empty] | VV | 2 | 2 | True | 1 | ROZPOCET
22 | K | 635111242 | Násyp pod podlahy z hrubého kameniva 16-32 se zhutněním | m3 | 1.005 |  | 0 |  |  | základní |  | 0 | 2.16 | 2.1708 | 0 | 0 | 4 | K | 2 |  |  |  | ROZPOCET |  |  |  |  | 0 | 0 | 0 | 0 | 0 | 1 | 0 | 4 | 1994048257
| VV |  | plpodl*0,1 |  | 1.005 | [12 empty] | VV | 2 | 2 | True | 1 | ROZPOCET
| D | 9 | Ostatní konstrukce a práce, bourání |  |  |  | 0 |  |  |  |  | 0 |  | 0.0017085 |  | 3.7459 | 1 | D | 1 |  |  |  | ROZPOCET | [10 empty] | 0
23 | K | 949101111 | Lešení pomocné pro objekty pozemních staveb s lešeňovou podlahou v do 1,9 m zatížení do 150 kg/m2 | m2 | 10.05 |  | 0 |  |  | základní |  | 0 | 0.00013 | 0.0013065 | 0 | 0 | 4 | K | 2 |  |  |  | ROZPOCET |  |  |  |  | 0 | 0 | 0 | 0 | 0 | 1 | 0 | 4 | 1756972112
| VV |  | plpodl |  | 10.05 | [12 empty] | VV | 2 | 2 | True | 1 | ROZPOCET
24 | K | 952901111 | Vyčištění budov bytové a občanské výstavby při výšce podlaží do 4 m | m2 | 10.05 |  | 0 |  |  | základní |  | 0 | 4e-05 | 0.000402 | 0 | 0 | 4 | K | 2 |  |  |  | ROZPOCET |  |  |  |  | 0 | 0 | 0 | 0 | 0 | 1 | 0 | 4 | -1527113038
| VV |  | plpodl |  | 10.05 | [12 empty] | VV | 2 | 2 | True | 1 | ROZPOCET
25 | K | 965042141 | Bourání podkladů pod dlažby nebo mazanin betonových nebo z litého asfaltu tl do 100 mm pl přes 4 m2 | m3 | 1.005 |  | 0 |  |  | základní |  | 0 | 0 | 0 | 2.2 | 2.211 | 4 | K | 2 |  |  |  | ROZPOCET |  |  |  |  | 0 | 0 | 0 | 0 | 0 | 1 | 0 | 4 | -452135156
| VV |  | plpodl*0,1 |  | 1.005 | [12 empty] | VV | 2 | 2 | True | 1 | ROZPOCET
26 | K | 965082933 | Odstranění násypů pod podlahami tl do 200 mm pl přes 2 m2 | m3 | 1.005 |  | 0 |  |  | základní |  | 0 | 0 | 0 | 1.4 | 1.407 | 4 | K | 2 |  |  |  | ROZPOCET |  |  |  |  | 0 | 0 | 0 | 0 | 0 | 1 | 0 | 4 | 909227629
| VV |  | plpodl*0,1 |  | 1.005 | [12 empty] | VV | 2 | 2 | True | 1 | ROZPOCET
27 | K | 978013191 | Otlučení (osekání) vnitřní vápenné nebo vápenocementové omítky stěn v rozsahu do 100 % | m2 | 2.78 |  | 0 |  |  | základní |  | 0 | 0 | 0 | 0.046 | 0.12788 | 4 | K | 2 |  |  |  | ROZPOCET |  |  |  |  | 0 | 0 | 0 | 0 | 0 | 1 | 0 | 4 | 1242225402
| VV |  | plkerobkl-plobkl |  | 2.78 | [12 empty] | VV | 2 | 2 | True | 1 | ROZPOCET
| D | 997 | Přesun sutě |  |  |  | 0 |  |  |  |  | 0 |  | 0 |  | 0 | 1 | D | 1 |  |  |  | ROZPOCET | [10 empty] | 0
28 | K | 997002611 | Nakládání suti a vybouraných hmot | t | 4.727 |  | 0 |  |  | základní |  | 0 | 0 | 0 | 0 | 0 | 4 | K | 2 |  |  |  | ROZPOCET |  |  |  |  | 0 | 0 | 0 | 0 | 0 | 1 | 0 | 4 | 27223951
29 | K | 997013111.1 | Vnitrostaveništní doprava suti a vybouraných hmot | t | 4.727 |  | 0 |  |  | základní |  | 0 | 0 | 0 | 0 | 0 | 4 | K | 2 |  |  |  | ROZPOCET |  |  |  |  | 0 | 0 | 0 | 0 | 0 | 1 | 0 | 4 | 1363679274
30 | K | 997013501 | Odvoz suti a vybouraných hmot na skládku nebo meziskládku do 1 km se složením | t | 4.727 |  | 0 |  |  | základní |  | 0 | 0 | 0 | 0 | 0 | 4 | K | 2 |  |  |  | ROZPOCET |  |  |  |  | 0 | 0 | 0 | 0 | 0 | 1 | 0 | 4 | -978163257
31 | K | 997013509 | Příplatek k odvozu suti a vybouraných hmot na skládku ZKD 1 km přes 1 km | t | 42.543 |  | 0 |  |  | základní |  | 0 | 0 | 0 | 0 | 0 | 4 | K | 2 |  |  |  | ROZPOCET |  |  |  |  | 0 | 0 | 0 | 0 | 0 | 1 | 0 | 4 | 1124956160
| VV |  | 4,727*9 'Přepočtené koeficientem množství |  | 42.543 | [12 empty] | VV | 2 | 2 | False | 1 | ROZPOCET
32 | K | 997013601 | Poplatek za uložení na skládce (skládkovné) stavebního odpadu betonového kód odpadu 17 01 01 | t | 2.211 |  | 0 |  |  | základní |  | 0 | 0 | 0 | 0 | 0 | 4 | K | 2 |  |  |  | ROZPOCET |  |  |  |  | 0 | 0 | 0 | 0 | 0 | 1 | 0 | 4 | 2025344671
| VV |  | 2,211 |  | 2.211 | [12 empty] | VV | 2 | 2 | True | 1 | ROZPOCET
33 | K | 997013631 | Poplatek za uložení na skládce (skládkovné) stavebního odpadu směsného kód odpadu 17 09 04 | t | 1.069 |  | 0 |  |  | základní |  | 0 | 0 | 0 | 0 | 0 | 4 | K | 2 |  |  |  | ROZPOCET |  |  |  |  | 0 | 0 | 0 | 0 | 0 | 1 | 0 | 4 | -88949728
| VV |  | 4,727-2,211-1,407-0,04 |  | 1.069 | [12 empty] | VV | 2 | 2 | True | 1 | ROZPOCET
34 | K | 997013655 | Poplatek za uložení na skládce (skládkovné) zeminy a kamení kód odpadu 17 05 04 | t | 1.407 |  | 0 |  |  | základní |  | 0 | 0 | 0 | 0 | 0 | 4 | K | 2 |  |  |  | ROZPOCET |  |  |  |  | 0 | 0 | 0 | 0 | 0 | 1 | 0 | 4 | -1275230468
| VV |  | 1,407 |  | 1.407 | [12 empty] | VV | 2 | 2 | True | 1 | ROZPOCET
35 | K | 997013814 | Poplatek za uložení na skládce (skládkovné) stavebního odpadu izolací kód odpadu 17 06 04 | t | 0.04 |  | 0 |  |  | základní |  | 0 | 0 | 0 | 0 | 0 | 4 | K | 2 |  |  |  | ROZPOCET |  |  |  |  | 0 | 0 | 0 | 0 | 0 | 1 | 0 | 4 | -2029672827
| VV |  | 0,04 |  | 0.04 | [12 empty] | VV | 2 | 2 | True | 1 | ROZPOCET
| D | 998 | Přesun hmot |  |  |  | 0 |  |  |  |  | 0 |  | 0 |  | 0 | 1 | D | 1 |  |  |  | ROZPOCET | [10 empty] | 0
36 | K | 998011002 | Přesun hmot pro budovy zděné v do 12 m | t | 6.369 |  | 0 |  |  | základní |  | 0 | 0 | 0 | 0 | 0 | 4 | K | 2 |  |  |  | ROZPOCET |  |  |  |  | 0 | 0 | 0 | 0 | 0 | 1 | 0 | 4 | 1609448049
| D | PSV | Práce a dodávky PSV |  |  |  | 0 |  |  |  |  | 0 |  | 1.0549 |  | 0.98094 | 2 | D | 0 |  |  |  | ROZPOCET | [10 empty] | 0
| D | 711 | Izolace proti vodě, vlhkosti a plynům |  |  |  | 0 |  |  |  |  | 0 |  | 0.086448 |  | 0.0402 | 2 | D | 1 |  |  |  | ROZPOCET | [10 empty] | 0
37 | K | 711111001 | Provedení izolace proti zemní vlhkosti vodorovné za studena nátěrem penetračním | m2 | 10.05 |  | 0 |  |  | základní |  | 0 | 0 | 0 | 0 | 0 | 16 | K | 2 |  |  |  | ROZPOCET |  |  |  |  | 0 | 0 | 0 | 0 | 0 | 1 | 0 | 16 | 2043869802
| VV |  | plpodl |  | 10.05 | [12 empty] | VV | 2 | 2 | True | 1 | ROZPOCET
38 | M | 11163150 | lak penetrační asfaltový | t | 0.003 |  | 0 |  |  | základní |  | 0 | 1 | 0.003 | 0 | 0 | 32 | M | 2 |  |  |  | ROZPOCET |  |  |  |  | 0 | 0 | 0 | 0 | 0 | 1 | 0 | 16 | -234720340
| VV |  | 10,05*0,0003 'Přepočtené koeficientem množství |  | 0.003 | [12 empty] | VV | 2 | 2 | False | 1 | ROZPOCET
39 | K | 711112001 | Provedení izolace proti zemní vlhkosti svislé za studena nátěrem penetračním | m2 | 2.54 |  | 0 |  |  | základní |  | 0 | 0 | 0 | 0 | 0 | 16 | K | 2 |  |  |  | ROZPOCET |  |  |  |  | 0 | 0 | 0 | 0 | 0 | 1 | 0 | 16 | -1844935227
| VV |  | obvod*0,2 |  | 2.54 | [12 empty] | VV | 2 | 2 | True | 1 | ROZPOCET
40 | M | 11163150 | lak penetrační asfaltový | t | 0.001 |  | 0 |  |  | základní |  | 0 | 1 | 0.001 | 0 | 0 | 32 | M | 2 |  |  |  | ROZPOCET |  |  |  |  | 0 | 0 | 0 | 0 | 0 | 1 | 0 | 16 | -714496208
| VV |  | 2,54*0,00035 'Přepočtené koeficientem množství |  | 0.001 | [12 empty] | VV | 2 | 2 | False | 1 | ROZPOCET
41 | K | 711131811 | Odstranění izolace proti zemní vlhkosti vodorovné | m2 | 10.05 |  | 0 |  |  | základní |  | 0 | 0 | 0 | 0.004 | 0.0402 | 16 | K | 2 |  |  |  | ROZPOCET |  |  |  |  | 0 | 0 | 0 | 0 | 0 | 1 | 0 | 16 | -447870733
| VV |  | plpodl |  | 10.05 | [12 empty] | VV | 2 | 2 | True | 1 | ROZPOCET
42 | K | 711141559 | Provedení izolace proti zemní vlhkosti pásy přitavením vodorovné NAIP | m2 | 10.05 |  | 0 |  |  | základní |  | 0 | 0.0004 | 0.00402 | 0 | 0 | 16 | K | 2 |  |  |  | ROZPOCET |  |  |  |  | 0 | 0 | 0 | 0 | 0 | 1 | 0 | 16 | 135931262
| VV |  | plpodl |  | 10.05 | [12 empty] | VV | 2 | 2 | True | 1 | ROZPOCET
43 | M | 62855001 | pás asfaltový natavitelný modifikovaný SBS tl 4,0mm s vložkou z polyesterové rohože a spalitelnou PE fólií | m2 | 11.558 |  | 0 |  |  | základní |  | 0 | 0.0053 | 0.061257 | 0 | 0 | 32 | M | 2 |  |  |  | ROZPOCET |  |  |  |  | 0 | 0 | 0 | 0 | 0 | 1 | 0 | 16 | -1018260389
| VV |  | 10,05*1,15 'Přepočtené koeficientem množství |  | 11.558 | [12 empty] | VV | 2 | 2 | False | 1 | ROZPOCET
44 | K | 711142559 | Provedení izolace proti zemní vlhkosti pásy přitavením svislé NAIP | m2 | 2.54 |  | 0 |  |  | základní |  | 0 | 0.0004 | 0.001016 | 0 | 0 | 16 | K | 2 |  |  |  | ROZPOCET |  |  |  |  | 0 | 0 | 0 | 0 | 0 | 1 | 0 | 16 | -686711286
| VV |  | obvod*0,2 |  | 2.54 | [12 empty] | VV | 2 | 2 | True | 1 | ROZPOCET
45 | M | 62855001 | pás asfaltový natavitelný modifikovaný SBS tl 4,0mm s vložkou z polyesterové rohože a spalitelnou PE fólií | m2 | 3.048 |  | 0 |  |  | základní |  | 0 | 0.0053 | 0.016154 | 0 | 0 | 32 | M | 2 |  |  |  | ROZPOCET |  |  |  |  | 0 | 0 | 0 | 0 | 0 | 1 | 0 | 16 | 916031550
| VV |  | 2,54*1,2 'Přepočtené koeficientem množství |  | 3.048 | [12 empty] | VV | 2 | 2 | False | 1 | ROZPOCET
46 | K | 998711201 | Přesun hmot procentní pro izolace proti vodě, vlhkosti a plynům v objektech v do 6 m | % |  |  | 0 |  |  | základní |  | 0 | 0 | 0 | 0 | 0 | 16 | K | 2 |  |  |  | ROZPOCET |  |  |  |  | 0 | 0 | 0 | 0 | 0 | 1 | 0 | 16 | -1808905254
| D | 713 | Izolace tepelné |  |  |  | 0 |  |  |  |  | 0 |  | 0.041707 |  | 0 | 2 | D | 1 |  |  |  | ROZPOCET | [10 empty] | 0
47 | K | 713121121 | Montáž izolace tepelné podlah volně kladenými rohožemi, pásy, dílci, deskami 2 vrstvy | m2 | 10.05 |  | 0 |  |  | základní |  | 0 | 0 | 0 | 0 | 0 | 16 | K | 2 |  |  |  | ROZPOCET |  |  |  |  | 0 | 0 | 0 | 0 | 0 | 1 | 0 | 16 | -1706776552
| VV |  | plpodl |  | 10.05 | [12 empty] | VV | 2 | 2 | True | 1 | ROZPOCET
48 | M | 28375910 | deska EPS GREY 150 tl 60mm | m2 | 20.502 |  | 0 |  |  | základní |  | 0 | 0.0018 | 0.036904 | 0 | 0 | 32 | M | 2 |  |  |  | ROZPOCET |  |  |  |  | 0 | 0 | 0 | 0 | 0 | 1 | 0 | 16 | 552930204
| VV |  | 10,05*2,04 'Přepočtené koeficientem množství |  | 20.502 | [12 empty] | VV | 2 | 2 | False | 1 | ROZPOCET
49 | K | 713141212 | Mezera mezi tepizol a stěnou vyplněna PUR pěnou | m | 12.7 |  | 0 |  |  | základní |  | 0 | 3e-05 | 0.000381 | 0 | 0 | 16 | K | 2 |  |  |  | ROZPOCET |  |  |  |  | 0 | 0 | 0 | 0 | 0 | 1 | 0 | 16 | -2109959089
| VV |  | obvod |  | 12.7 | [12 empty] | VV | 2 | 2 | True | 1 | ROZPOCET
50 | K | 713191132 | Montáž izolace tepelné podlah, stropů vrchem nebo střech překrytí separační fólií z PE | m2 | 10.05 |  | 0 |  |  | základní |  | 0 | 0 | 0 | 0 | 0 | 16 | K | 2 |  |  |  | ROZPOCET |  |  |  |  | 0 | 0 | 0 | 0 | 0 | 1 | 0 | 16 | 1735668174
| VV |  | plpodl |  | 10.05 | [12 empty] | VV | 2 | 2 | True | 1 | ROZPOCET
51 | M | 28323053 | fólie PE separační podlahová oddělující tepelnou izolaci | m2 | 11.055 |  | 0 |  |  | základní |  | 0 | 0.0004 | 0.004422 | 0 | 0 | 32 | M | 2 |  |  |  | ROZPOCET |  |  |  |  | 0 | 0 | 0 | 0 | 0 | 1 | 0 | 16 | 240978026
| VV |  | 10,05*1,1 'Přepočtené koeficientem množství |  | 11.055 | [12 empty] | VV | 2 | 2 | False | 1 | ROZPOCET
52 | K | 998713201 | Přesun hmot procentní pro izolace tepelné v objektech v do 6 m | % |  |  | 0 |  |  | základní |  | 0 | 0 | 0 | 0 | 0 | 16 | K | 2 |  |  |  | ROZPOCET |  |  |  |  | 0 | 0 | 0 | 0 | 0 | 1 | 0 | 16 | -214677207
| D | 751 | Vzduchotechnika |  |  |  | 0 |  |  |  |  | 0 |  | 0.0026 |  | 5e-05 | 2 | D | 1 |  |  |  | ROZPOCET | [10 empty] | 0
53 | K | 751398022 | Mtž větrací mřížky stěnové do 0,100 m2 | kus | 1 |  | 0 |  |  | základní |  | 0 | 0 | 0 | 0 | 0 | 16 | K | 2 |  |  |  | ROZPOCET |  |  |  |  | 0 | 0 | 0 | 0 | 0 | 1 | 0 | 16 | -1221255271
54 | M | 55341413 | Stěnová mřížka 400x200 mm | kus | 1 |  | 0 |  |  | základní |  | 0 | 0.0026 | 0.0026 | 0 | 0 | 32 | M | 2 |  |  |  | ROZPOCET |  |  |  |  | 0 | 0 | 0 | 0 | 0 | 1 | 0 | 16 | 920997765
55 | K | 751398821 | Demontáž větrací mřížky stěnové do průřezu 0,040 m2 | kus | 1 |  | 0 |  |  | základní |  | 0 | 0 | 0 | 5e-05 | 5e-05 | 16 | K | 2 |  |  |  | ROZPOCET |  |  |  |  | 0 | 0 | 0 | 0 | 0 | 1 | 0 | 16 | 974162910
| D | 771 | Podlahy z dlaždic |  |  |  | 0 |  |  |  |  | 0 |  | 0.30111 |  | 0.35476 | 2 | D | 1 |  |  |  | ROZPOCET | [10 empty] | 0
56 | K | 771121011 | Nátěr penetrační na podlahu | m2 | 10.05 |  | 0 |  |  | základní |  | 0 | 0.0003 | 0.003015 | 0 | 0 | 16 | K | 2 |  |  |  | ROZPOCET |  |  |  |  | 0 | 0 | 0 | 0 | 0 | 1 | 0 | 16 | 1443478232
| VV |  | plpodl |  | 10.05 | [12 empty] | VV | 2 | 2 | True | 1 | ROZPOCET
57 | K | 771573810 | Demontáž podlah z dlaždic keramických lepených | m2 | 10.05 |  | 0 |  |  | základní |  | 0 | 0 | 0 | 0.0353 | 0.35476 | 16 | K | 2 |  |  |  | ROZPOCET |  |  |  |  | 0 | 0 | 0 | 0 | 0 | 1 | 0 | 16 | 1791906763
| VV |  | plpodl |  | 10.05 | [12 empty] | VV | 2 | 2 | True | 1 | ROZPOCET
58 | K | 771574263 | Montáž podlah keramických pro mechanické zatížení protiskluzných lepených flexibilním lepidlem do 12 ks/m2 | m2 | 10.05 |  | 0 |  |  | základní |  | 0 | 0.00689 | 0.069245 | 0 | 0 | 16 | K | 2 |  |  |  | ROZPOCET |  |  |  |  | 0 | 0 | 0 | 0 | 0 | 1 | 0 | 16 | 1820021535
| VV |  | plpodl |  | 10.05 | [12 empty] | VV | 2 | 2 | True | 1 | ROZPOCET
59 | M | 59761409 | dlažba keramická slinutá protiskluzná do interiéru i exteriéru pro vysoké mechanické namáhání přes 9 do 12ks/m2 R11B | m2 | 11.055 |  | 0 |  |  | základní |  | 0 | 0.0192 | 0.21226 | 0 | 0 | 32 | M | 2 |  |  |  | ROZPOCET |  |  |  |  | 0 | 0 | 0 | 0 | 0 | 1 | 0 | 16 | 471194009
| VV |  | 10,05*1,1 'Přepočtené koeficientem množství |  | 11.055 | [12 empty] | VV | 2 | 2 | False | 1 | ROZPOCET
60 | K | 771591112 | Izolace pod dlažbu nátěrem nebo stěrkou ve dvou vrstvách | m2 | 10.05 |  | 0 |  |  | základní |  | 0 | 0.0015 | 0.015075 | 0 | 0 | 16 | K | 2 |  |  |  | ROZPOCET |  |  |  |  | 0 | 0 | 0 | 0 | 0 | 1 | 0 | 16 | 1845676408
| VV |  | plpodl |  | 10.05 | [12 empty] | VV | 2 | 2 | True | 1 | ROZPOCET
61 | K | 771591117 | Spárování tmelem na bázi MS polymerů | m | 12.7 |  | 0 |  |  | základní |  | 0 | 0.00012 | 0.001524 | 0 | 0 | 16 | K | 2 |  |  |  | ROZPOCET |  |  |  |  | 0 | 0 | 0 | 0 | 0 | 1 | 0 | 16 | 1557180916
| VV | obvod | (3,35+3)*2 |  | 12.7 | [12 empty] | VV | 2 | 2 | True | 1 | ROZPOCET
62 | K | 998771202 | Přesun hmot procentní pro podlahy z dlaždic v objektech v do 12 m | % |  |  | 0 |  |  | základní |  | 0 | 0 | 0 | 0 | 0 | 16 | K | 2 |  |  |  | ROZPOCET |  |  |  |  | 0 | 0 | 0 | 0 | 0 | 1 | 0 | 16 | -1892663631
| D | 781 | Dokončovací práce - obklady |  |  |  | 0 |  |  |  |  | 0 |  | 0.61371 |  | 0.58262 | 2 | D | 1 |  |  |  | ROZPOCET | [10 empty] | 0
63 | K | 781121011 | Nátěr penetrační na stěnu | m2 | 24.2 |  | 0 |  |  | základní |  | 0 | 0.0003 | 0.00726 | 0 | 0 | 16 | K | 2 |  |  |  | ROZPOCET |  |  |  |  | 0 | 0 | 0 | 0 | 0 | 1 | 0 | 16 | -864045581
| VV |  | plkerobkl |  | 24.2 | [12 empty] | VV | 2 | 2 | True | 1 | ROZPOCET
64 | K | 781151031 | Celoplošné vyrovnání podkladu stěrkou | m2 | 24.2 |  | 0 |  |  | základní |  | 0 | 0.0045 | 0.1089 | 0 | 0 | 16 | K | 2 |  |  |  | ROZPOCET |  |  |  |  | 0 | 0 | 0 | 0 | 0 | 1 | 0 | 16 | 878362656
| VV | plkerobkl | (3,35+3)*2*2-0,8*2+0,1*(2,2+1,8) |  | 24.2 | [12 empty] | VV | 2 | 2 | True | 1 | ROZPOCET
65 | K | 781473810 | Demontáž obkladů z obkladaček keramických lepených | m2 | 21.42 |  | 0 |  |  | základní |  | 0 | 0 | 0 | 0.0272 | 0.58262 | 16 | K | 2 |  |  |  | ROZPOCET |  |  |  |  | 0 | 0 | 0 | 0 | 0 | 1 | 0 | 16 | 1441677042
| VV | plobkl | (3,35+3)*2*1,8-0,8*1,8 |  | 21.42 | [12 empty] | VV | 2 | 2 | True | 1 | ROZPOCET
66 | K | 781474113 | Montáž obkladů vnitřních keramických hladkých do 19 ks/m2 lepených flexibilním lepidlem | m2 | 24.2 |  | 0 |  |  | základní |  | 0 | 0.00605 | 0.14641 | 0 | 0 | 16 | K | 2 |  |  |  | ROZPOCET |  |  |  |  | 0 | 0 | 0 | 0 | 0 | 1 | 0 | 16 | 1288092383
| VV |  | plkerobkl |  | 24.2 | [12 empty] | VV | 2 | 2 | True | 1 | ROZPOCET
67 | M | 59761071 | obklad keramický hladký přes 12 do 19ks/m2 | m2 | 26.62 |  | 0 |  |  | základní |  | 0 | 0.0129 | 0.3434 | 0 | 0 | 32 | M | 2 |  |  |  | ROZPOCET |  |  |  |  | 0 | 0 | 0 | 0 | 0 | 1 | 0 | 16 | -7098506
| VV |  | 24,2*1,1 'Přepočtené koeficientem množství |  | 26.62 | [12 empty] | VV | 2 | 2 | False | 1 | ROZPOCET
68 | K | 781494511 | Plastové profily ukončovací lepené flexibilním lepidlem | m | 12.7 |  | 0 |  |  | základní |  | 0 | 0.0005 | 0.00635 | 0 | 0 | 16 | K | 2 |  |  |  | ROZPOCET |  |  |  |  | 0 | 0 | 0 | 0 | 0 | 1 | 0 | 16 | -1557098092
| VV |  | obvod |  | 12.7 | [12 empty] | VV | 2 | 2 | True | 1 | ROZPOCET
69 | K | 781495143 | Průnik obkladem kruhový přes DN 90 | kus | 7 |  | 0 |  |  | základní |  | 0 | 0 | 0 | 0 | 0 | 16 | K | 2 |  |  |  | ROZPOCET |  |  |  |  | 0 | 0 | 0 | 0 | 0 | 1 | 0 | 16 | -1839903976
70 | K | 781591117 | Spárování tmelem na bázi MS polymerů | m | 11.6 |  | 0 |  |  | základní |  | 0 | 0.00012 | 0.001392 | 0 | 0 | 16 | K | 2 |  |  |  | ROZPOCET |  |  |  |  | 0 | 0 | 0 | 0 | 0 | 1 | 0 | 16 | 1790836668
| VV |  | 2*4+1,8*2 |  | 11.6 | [12 empty] | VV | 2 | 2 | True | 1 | ROZPOCET
71 | K | 998781201 | Přesun hmot procentní pro obklady keramické v objektech v do 6 m | % |  |  | 0 |  |  | základní |  | 0 | 0 | 0 | 0 | 0 | 16 | K | 2 |  |  |  | ROZPOCET |  |  |  |  | 0 | 0 | 0 | 0 | 0 | 1 | 0 | 16 | 696566198
| D | 783 | Dokončovací práce - nátěry |  |  |  | 0 |  |  |  |  | 0 |  | 0.0001933 |  | 0.0033015 | 2 | D | 1 |  |  |  | ROZPOCET | [10 empty] | 0
72 | K | 783806801 | Odstranění nátěrů z omítek obroušením | m2 | 19.33 |  | 0 |  |  | základní |  | 0 | 1e-05 | 0.0001933 | 0.00015 | 0.0028995 | 16 | K | 2 |  |  |  | ROZPOCET |  |  |  |  | 0 | 0 | 0 | 0 | 0 | 1 | 0 | 16 | 1301248079
| VV |  | plostěn+plpodl |  | 19.33 | [12 empty] | VV | 2 | 2 | True | 1 | ROZPOCET
73 | K | 783806811 | Odstranění nátěrů z omítek oškrábáním | m2 | 2.68 |  | 0 |  |  | základní |  | 0 | 0 | 0 | 0.00015 | 0.000402 | 16 | K | 2 |  |  |  | ROZPOCET |  |  |  |  | 0 | 0 | 0 | 0 | 0 | 1 | 0 | 16 | -1928964553
| VV |  | pltrh |  | 2.68 | [12 empty] | VV | 2 | 2 | True | 1 | ROZPOCET
| D | 784 | Dokončovací práce - malby a tapety |  |  |  | 0 |  |  |  |  | 0 |  | 0.0091702 |  | 0 | 2 | D | 1 |  |  |  | ROZPOCET | [10 empty] | 0
74 | K | 784161001 | Tmelení spar a rohů šířky do 3 mm akrylátovým tmelem v místnostech výšky do 3,80 m | m | 8.51 |  | 0 |  |  | základní |  | 0 | 1e-05 | 8.51e-05 | 0 | 0 | 16 | K | 2 |  |  |  | ROZPOCET |  |  |  |  | 0 | 0 | 0 | 0 | 0 | 1 | 0 | 16 | -235375399
| VV |  | (3,355+0,9)*2 |  | 8.51 | [12 empty] | VV | 2 | 2 | True | 1 | ROZPOCET
75 | K | 784171101 | Zakrytí vnitřních podlah včetně pozdějšího odkrytí | m2 | 10.05 |  | 0 |  |  | základní |  | 0 | 0 | 0 | 0 | 0 | 16 | K | 2 |  |  |  | ROZPOCET |  |  |  |  | 0 | 0 | 0 | 0 | 0 | 1 | 0 | 16 | 460178150
| VV |  | plpodl |  | 10.05 | [12 empty] | VV | 2 | 2 | True | 1 | ROZPOCET
76 | M | 58124842 | fólie pro malířské potřeby zakrývací tl 7µ 4x5m | m2 | 10.553 |  | 0 |  |  | základní |  | 0 | 0 | 0 | 0 | 0 | 32 | M | 2 |  |  |  | ROZPOCET |  |  |  |  | 0 | 0 | 0 | 0 | 0 | 1 | 0 | 16 | 888534930
| VV |  | 10,05*1,05 'Přepočtené koeficientem množství |  | 10.553 | [12 empty] | VV | 2 | 2 | False | 1 | ROZPOCET
77 | K | 784171111 | Zakrytí vnitřních ploch stěn v místnostech výšky do 3,80 m | m2 | 4.62 |  | 0 |  |  | základní |  | 0 | 0 | 0 | 0 | 0 | 16 | K | 2 |  |  |  | ROZPOCET |  |  |  |  | 0 | 0 | 0 | 0 | 0 | 1 | 0 | 16 | 1416885479
| VV | plotv | 0,8*2+3,355*0,9 |  | 4.62 | [12 empty] | VV | 2 | 2 | True | 1 | ROZPOCET
78 | M | 58124842 | fólie pro malířské potřeby zakrývací tl 7µ 4x5m | m2 | 4.851 |  | 0 |  |  | základní |  | 0 | 0 | 0 | 0 | 0 | 32 | M | 2 |  |  |  | ROZPOCET |  |  |  |  | 0 | 0 | 0 | 0 | 0 | 1 | 0 | 16 | -768048257
| VV |  | 4,62*1,05 'Přepočtené koeficientem množství |  | 4.851 | [12 empty] | VV | 2 | 2 | False | 1 | ROZPOCET
79 | K | 784181111 | Základní silikátová jednonásobná penetrace podkladu v místnostech výšky do 3,80m | m2 | 19.33 |  | 0 |  |  | základní |  | 0 | 0.00021 | 0.0040593 | 0 | 0 | 16 | K | 2 |  |  |  | ROZPOCET |  |  |  |  | 0 | 0 | 0 | 0 | 0 | 1 | 0 | 16 | -219820678
| VV | malby | plostěn+plpodl |  | 19.33 | [12 empty] | VV | 2 | 2 | True | 1 | ROZPOCET
80 | K | 784211101 | Dvojnásobné bílé malby ze směsí za mokra výborně otěruvzdorných v místnostech výšky do 3,80 m | m2 | 19.33 |  | 0 |  |  | základní |  | 0 | 0.00026 | 0.0050258 | 0 | 0 | 16 | K | 2 |  |  |  | ROZPOCET |  |  |  |  | 0 | 0 | 0 | 0 | 0 | 1 | 0 | 16 | 517023125
| VV |  | malby |  | 19.33 | [12 empty] | VV | 2 | 2 | True | 1 | ROZPOCET

## 15 - 1.15 Chodba
[18 empty] | {abad9d6a-f99d-4645-86d6-97e9f7b58cb0} | [5 empty] | plpodl | plocha podlahy | 27,3 | 2
[18 empty] | 2 | [5 empty] | zp | odkop zeminy | 5,46 | 2
| KRYCÍ LIST SOUPISU PRACÍ | [7 empty] | v --- níže se nacházejí doplnkové a pomocné údaje k sestavám --- v | [8 empty] | False | [5 empty] | plotv | plocha otvorů | 18 | 2
[24 empty] | plostěn |  | 76,56 | 2
| Stavba: | [22 empty] | betpot | betmaz s vlákny | 1,693 | 2
|  | Stavební úpravy šaten a navazujících prostor TJ Milín č.p.319 | [21 empty] | betmaz | podkladní beton | 2,73 | 2
| Objekt: | [22 empty] | dlsokl | dlsokl | 30,4 | 2
|  | 15 - 1.15 Chodba | [21 empty] | plzár | plocha zárubní | 5,94 | 2
[24 empty] | akrylnat | akrylátový nátěe | 29,4 | 2
| KSO: |  |  |  |  | CC-CZ: | [17 empty] | malby | malby | 47,16 | 2
| Místo: |  |  |  |  | Datum: | 16. 8. 2021
| Zadavatel: |  |  |  |  | IČ:
|  | Obec Milín, 11. května 27, 262 31 Milín |  |  |  | DIČ:
| Uchazeč: |  |  |  |  | IČ: | Vyplň údaj
|  | Vyplň údaj |  |  |  | DIČ: | Vyplň údaj
| Projektant: |  |  |  |  | IČ:
|  | Ing. Jan hašek, Kamenická 832, 262 72 Březnice |  |  |  | DIČ:
| Zpracovatel: |  |  |  |  | IČ:
|  | Ing. Jitka Dupalová |  |  |  | DIČ:
Poznámka:
| Cena bez DPH | [5 empty] | 0
|  |  | Základ daně |  |  | Sazba daně | Výše daně
| DPH | základní | 0 |  |  | 21% | 0
|  | snížená | 0 |  |  | 15% | 0
|  | zákl. přenesená | 0 |  |  | 21% | 0
|  | sníž. přenesená | 0 |  |  | 15% | 0
|  | nulová | 0 |  |  | 0% | 0
| Cena s DPH |  |  | v | CZK |  | 0
| Projektant |  |  | Zpracovatel
| Datum a podpis: |  | Razítko | Datum a podpis: |  |  | Razítko
| Objednavatel |  |  | Uchazeč
| Datum a podpis: |  | Razítko | Datum a podpis: |  |  | Razítko
REKAPITULACE ČLENĚNÍ SOUPISU PRACÍ
Stavba:
Stavební úpravy šaten a navazujících prostor TJ Milín č.p.319
Objekt:
15 - 1.15 Chodba
Místo: | [5 empty] | Datum: | 16. 8. 2021
Zadavatel: |  |  | Obec Milín, 11. května 27, 262 31 Milín |  |  | Projektant: | Ing. Jan hašek, Kamenická 832, 262 72 Březnice
Uchazeč: |  |  | Vyplň údaj |  |  | Zpracovatel: | Ing. Jitka Dupalová
Kód dílu - Popis | [6 empty] | Cena celkem [CZK]
Náklady ze soupisu prací | [6 empty] | 0 | [11 empty] | -1
| HSV - Práce a dodávky HSV | [5 empty] | 0
| 1 - Zemní práce | [5 empty] | 0
| 3 - Svislé a kompletní konstrukce | [5 empty] | 0
| 6 - Úpravy povrchů, podlahy a osazování výplní | [5 empty] | 0
| 9 - Ostatní konstrukce a práce, bourání | [5 empty] | 0
| 997 - Přesun sutě | [5 empty] | 0
| 998 - Přesun hmot | [5 empty] | 0
| PSV - Práce a dodávky PSV | [5 empty] | 0
| 711 - Izolace proti vodě, vlhkosti a plynům | [5 empty] | 0
| 713 - Izolace tepelné | [5 empty] | 0
| 751 - Vzduchotechnika | [5 empty] | 0
| 763 - Konstrukce suché výstavby | [5 empty] | 0
| 766 - Konstrukce truhlářské | [5 empty] | 0
| 771 - Podlahy z dlaždic | [5 empty] | 0
| 783 - Dokončovací práce - nátěry | [5 empty] | 0
| 784 - Dokončovací práce - malby a tapety | [5 empty] | 0
SOUPIS PRACÍ
Stavba:
Stavební úpravy šaten a navazujících prostor TJ Milín č.p.319
Objekt:
15 - 1.15 Chodba
Místo: | [5 empty] | Datum: | 16. 8. 2021
Zadavatel: |  |  | Obec Milín, 11. května 27, 262 31 Milín |  |  | Projektant: | Ing. Jan hašek, Kamenická 832, 262 72 Březnice
Uchazeč: |  |  | Vyplň údaj |  |  | Zpracovatel: | Ing. Jitka Dupalová
PČ | Typ | Kód | Popis | MJ | Množství | J.cena [CZK] | Cena celkem [CZK] | Cenová soustava |  | DPH | J. Nh [h] | Nh celkem [h] | J. hmotnost [t] | Hmotnost celkem [t] | J. suť [t] | Suť Celkem [t]
Náklady soupisu celkem | [6 empty] | 0 |  |  |  |  | 0 |  | 18.0646 |  | 11.7215 |  | D | -1 | [14 empty] | 0
| D | HSV | Práce a dodávky HSV |  |  |  | 0 |  |  |  |  | 0 |  | 16.7875 |  | 10.067 | 1 | D | 0 |  |  |  | ROZPOCET | [10 empty] | 0
| D | 1 | Zemní práce |  |  |  | 0 |  |  |  |  | 0 |  | 0 |  | 0 | 1 | D | 1 |  |  |  | ROZPOCET | [10 empty] | 0
1 | K | 122111101 | Odkopávky a prokopávky v hornině třídy těžitelnosti I, skupiny 1 a 2 ručně | m3 | 5.46 |  | 0 |  |  | základní |  | 0 | 0 | 0 | 0 | 0 | 4 | K | 2 |  |  |  | ROZPOCET |  |  |  |  | 0 | 0 | 0 | 0 | 0 | 1 | 0 | 4 | -202101524
| VV | zp | plpodl*0,2 |  | 5.46 | [12 empty] | VV | 2 | 2 | True | 1 | ROZPOCET
2 | K | 162211311 | Vodorovné přemístění výkopku z horniny třídy těžitelnosti I, skupiny 1 až 3 stavebním kolečkem do 10 m | m3 | 5.46 |  | 0 |  |  | základní |  | 0 | 0 | 0 | 0 | 0 | 4 | K | 2 |  |  |  | ROZPOCET |  |  |  |  | 0 | 0 | 0 | 0 | 0 | 1 | 0 | 4 | 1271553408
| VV |  | zp |  | 5.46 | [12 empty] | VV | 2 | 2 | True | 1 | ROZPOCET
3 | K | 162211319 | Příplatek k vodorovnému přemístění výkopku z horniny třídy těžitelnosti I, skupiny 1 až 3 stavebním kolečkem ZKD 10 m | m3 | 5.46 |  | 0 |  |  | základní |  | 0 | 0 | 0 | 0 | 0 | 4 | K | 2 |  |  |  | ROZPOCET |  |  |  |  | 0 | 0 | 0 | 0 | 0 | 1 | 0 | 4 | -1771557986
| VV |  | zp |  | 5.46 | [12 empty] | VV | 2 | 2 | True | 1 | ROZPOCET
4 | K | 162751117 | Vodorovné přemístění do 10000 m výkopku/sypaniny z horniny třídy těžitelnosti I, skupiny 1 až 3 | m3 | 5.46 |  | 0 |  |  | základní |  | 0 | 0 | 0 | 0 | 0 | 4 | K | 2 |  |  |  | ROZPOCET |  |  |  |  | 0 | 0 | 0 | 0 | 0 | 1 | 0 | 4 | -1751280437
| VV |  | zp |  | 5.46 | [12 empty] | VV | 2 | 2 | True | 1 | ROZPOCET
5 | K | 171201221 | Poplatek za uložení na skládce (skládkovné) zeminy a kamení | t | 8.736 |  | 0 |  |  | základní |  | 0 | 0 | 0 | 0 | 0 | 4 | K | 2 |  |  |  | ROZPOCET |  |  |  |  | 0 | 0 | 0 | 0 | 0 | 1 | 0 | 4 | -1832948526
| VV |  | zp |  | 5.46 | [12 empty] | VV | 2 | 2 | True | 1 | ROZPOCET
| VV |  | 5,46*1,6 'Přepočtené koeficientem množství |  | 8.736 | [12 empty] | VV | 2 | 2 | False | 1 | ROZPOCET
6 | K | 171251201 | Uložení sypaniny na skládky nebo meziskládky | m3 | 5.46 |  | 0 |  |  | základní |  | 0 | 0 | 0 | 0 | 0 | 4 | K | 2 |  |  |  | ROZPOCET |  |  |  |  | 0 | 0 | 0 | 0 | 0 | 1 | 0 | 4 | -723307505
| VV |  | zp |  | 5.46 | [12 empty] | VV | 2 | 2 | True | 1 | ROZPOCET
| D | 3 | Svislé a kompletní konstrukce |  |  |  | 0 |  |  |  |  | 0 |  | 0.14191 |  | 0 | 1 | D | 1 |  |  |  | ROZPOCET | [10 empty] | 0
7 | K | 340271021 | Přizdívka tvárnicemi pórobetonovými tl 100 mm | m2 | 2.25 |  | 0 |  |  | základní |  | 0 | 0.06307 | 0.14191 | 0 | 0 | 4 | K | 2 |  |  |  | ROZPOCET |  |  |  |  | 0 | 0 | 0 | 0 | 0 | 1 | 0 | 4 | 1940950180
| VV |  | 0,9*2,5 |  | 2.25 | [12 empty] | VV | 2 | 2 | True | 1 | ROZPOCET
| D | 6 | Úpravy povrchů, podlahy a osazování výplní |  |  |  | 0 |  |  |  |  | 0 |  | 16.6409 |  | 0 | 1 | D | 1 |  |  |  | ROZPOCET | [10 empty] | 0
8 | K | 612142001 | Potažení vnitřních stěn sklovláknitým pletivem vtlačeným do tenkovrstvé hmoty | m2 | 9.72 |  | 0 |  |  | základní |  | 0 | 0.00438 | 0.042574 | 0 | 0 | 4 | K | 2 |  |  |  | ROZPOCET |  |  |  |  | 0 | 0 | 0 | 0 | 0 | 1 | 0 | 4 | 553940645
| VV |  | (0,8+2*2)*0,2*9"kolem nových zárubní" |  | 8.64 | [12 empty] | VV | 2 | 2 | True | 0 | ROZPOCET
| VV |  | (0,4+0,2)*2*0,1*9"kolem větr. mřížek" |  | 1.08 | [12 empty] | VV | 2 | 2 | True | 0 | ROZPOCET
| VV |  | Součet |  | 9.72 | [12 empty] | VV | 2 | 4 | True | 1 | ROZPOCET
9 | K | 612311131 | Potažení vnitřních stěn vápenným štukem tloušťky do 3 mm | m2 | 76.56 |  | 0 |  |  | základní |  | 0 | 0.003 | 0.22968 | 0 | 0 | 4 | K | 2 |  |  |  | ROZPOCET |  |  |  |  | 0 | 0 | 0 | 0 | 0 | 1 | 0 | 4 | -1850287764
| VV | plostěn | (18,2+1,5)*2*2,4-plotv |  | 76.56 | [12 empty] | VV | 2 | 2 | True | 1 | ROZPOCET
10 | K | 612325411 | Oprava vnitřní vápenocementové hladké omítky stěn | m2 | 9.72 |  | 0 |  |  | základní |  | 0 | 0.0052 | 0.050544 | 0 | 0 | 4 | K | 2 |  |  |  | ROZPOCET |  |  |  |  | 0 | 0 | 0 | 0 | 0 | 1 | 0 | 4 | 386915869
| VV |  | (0,8+2*2)*0,2*9"kolem nových zárubní" |  | 8.64 | [12 empty] | VV | 2 | 2 | True | 0 | ROZPOCET
| VV |  | (0,4+0,2)*2*0,1*9"kolem větr. mřížek" |  | 1.08 | [12 empty] | VV | 2 | 2 | True | 0 | ROZPOCET
| VV |  | Součet |  | 9.72 | [12 empty] | VV | 2 | 4 | True | 1 | ROZPOCET
11 | K | 619991001 | Zakrytí podlah fólií přilepenou lepící páskou | m2 | 27.3 |  | 0 |  |  | základní |  | 0 | 0 | 0 | 0 | 0 | 4 | K | 2 |  |  |  | ROZPOCET |  |  |  |  | 0 | 0 | 0 | 0 | 0 | 1 | 0 | 4 | -1398832097
| VV | plpodl | 18,2*1,5 |  | 27.3 | [12 empty] | VV | 2 | 2 | True | 1 | ROZPOCET
12 | K | 619991011 | Obalení konstrukcí a prvků fólií přilepenou lepící páskou | m2 | 18 |  | 0 |  |  | základní |  | 0 | 0 | 0 | 0 | 0 | 4 | K | 2 |  |  |  | ROZPOCET |  |  |  |  | 0 | 0 | 0 | 0 | 0 | 1 | 0 | 4 | 1158883614
| VV |  | plotv |  | 18 | [12 empty] | VV | 2 | 2 | True | 1 | ROZPOCET
13 | K | 631311116 | Mazanina tl do 80 mm z betonu prostého bez zvýšených nároků na prostředí tř. C 25/30 | m3 | 1.693 |  | 0 |  |  | základní |  | 0 | 2.4533 | 4.1534 | 0 | 0 | 4 | K | 2 |  |  |  | ROZPOCET |  |  |  |  | 0 | 0 | 0 | 0 | 0 | 1 | 0 | 4 | 1721900314
| VV | betpot | plpodl*0,062 |  | 1.693 | [12 empty] | VV | 2 | 2 | True | 1 | ROZPOCET
14 | K | 631311124 | Mazanina tl do 120 mm z betonu prostého bez zvýšených nároků na prostředí tř. C 20/25 | m3 | 2.73 |  | 0 |  |  | základní |  | 0 | 2.2563 | 6.1598 | 0 | 0 | 4 | K | 2 |  |  |  | ROZPOCET |  |  |  |  | 0 | 0 | 0 | 0 | 0 | 1 | 0 | 4 | 9304995
| VV | betmaz | plpodl*0,1 |  | 2.73 | [12 empty] | VV | 2 | 2 | True | 1 | ROZPOCET
15 | K | 631319173 | Příplatek k mazanině tl do 120 mm za stržení povrchu spodní vrstvy před vložením výztuže | m3 | 2.73 |  | 0 |  |  | základní |  | 0 | 0 | 0 | 0 | 0 | 4 | K | 2 |  |  |  | ROZPOCET |  |  |  |  | 0 | 0 | 0 | 0 | 0 | 1 | 0 | 4 | 1393201554
| VV |  | betmaz |  | 2.73 | [12 empty] | VV | 2 | 2 | True | 1 | ROZPOCET
16 | K | 631319231 | Příplatek k mazaninám za přidání skleněných vláken pro objemové vyztužení 0,6 kg/m3 | m3 | 1.693 |  | 0 |  |  | základní |  | 0 | 0.00061 | 0.0010327 | 0 | 0 | 4 | K | 2 |  |  |  | ROZPOCET |  |  |  |  | 0 | 0 | 0 | 0 | 0 | 1 | 0 | 4 | -2001035871
| VV |  | betpot |  | 1.693 | [12 empty] | VV | 2 | 2 | True | 1 | ROZPOCET
17 | K | 631362021 | Výztuž mazanin svařovanými sítěmi Kari | t | 0.1 |  | 0 |  |  | základní |  | 0 | 1.0628 | 0.10628 | 0 | 0 | 4 | K | 2 |  |  |  | ROZPOCET |  |  |  |  | 0 | 0 | 0 | 0 | 0 | 1 | 0 | 4 | 1356862208
| VV |  | plpodl*3,03*1,1*1,1/1000 |  | 0.1 | [12 empty] | VV | 2 | 2 | True | 1 | ROZPOCET
18 | K | 634112123 | Obvodová dilatace podlahovým páskem z pěnového PE s fólií mezi stěnou a mazaninou nebo potěrem v 80 mm | m | 39.4 |  | 0 |  |  | základní |  | 0 | 2e-05 | 0.000788 | 0 | 0 | 4 | K | 2 |  |  |  | ROZPOCET |  |  |  |  | 0 | 0 | 0 | 0 | 0 | 1 | 0 | 4 | 1299399258
| VV |  | (18,2+1,5)*2 |  | 39.4 | [12 empty] | VV | 2 | 2 | True | 1 | ROZPOCET
19 | K | 635111242 | Násyp pod podlahy z hrubého kameniva 16-32 se zhutněním | m3 | 2.73 |  | 0 |  |  | základní |  | 0 | 2.16 | 5.8968 | 0 | 0 | 4 | K | 2 |  |  |  | ROZPOCET |  |  |  |  | 0 | 0 | 0 | 0 | 0 | 1 | 0 | 4 | -1359882104
| VV |  | plpodl*0,1 |  | 2.73 | [12 empty] | VV | 2 | 2 | True | 1 | ROZPOCET
| D | 9 | Ostatní konstrukce a práce, bourání |  |  |  | 0 |  |  |  |  | 0 |  | 0.004641 |  | 10.067 | 1 | D | 1 |  |  |  | ROZPOCET | [10 empty] | 0
20 | K | 949101111 | Lešení pomocné pro objekty pozemních staveb s lešeňovou podlahou v do 1,9 m zatížení do 150 kg/m2 | m2 | 27.3 |  | 0 |  |  | základní |  | 0 | 0.00013 | 0.003549 | 0 | 0 | 4 | K | 2 |  |  |  | ROZPOCET |  |  |  |  | 0 | 0 | 0 | 0 | 0 | 1 | 0 | 4 | -2050786065
| VV |  | plpodl |  | 27.3 | [12 empty] | VV | 2 | 2 | True | 1 | ROZPOCET
21 | K | 952901111 | Vyčištění budov bytové a občanské výstavby při výšce podlaží do 4 m | m2 | 27.3 |  | 0 |  |  | základní |  | 0 | 4e-05 | 0.001092 | 0 | 0 | 4 | K | 2 |  |  |  | ROZPOCET |  |  |  |  | 0 | 0 | 0 | 0 | 0 | 1 | 0 | 4 | -154257853
| VV |  | plpodl |  | 27.3 | [12 empty] | VV | 2 | 2 | True | 1 | ROZPOCET
22 | K | 962031136 | Bourání příček z tvárnic nebo příčkovek tl do 150 mm | m2 | 0.12 |  | 0 |  |  | základní |  | 0 | 0 | 0 | 0.117 | 0.01404 | 4 | K | 2 |  |  |  | ROZPOCET |  |  |  |  | 0 | 0 | 0 | 0 | 0 | 1 | 0 | 4 | 514840887
| VV |  | 0,8*0,15 |  | 0.12 | [12 empty] | VV | 2 | 2 | True | 1 | ROZPOCET
23 | K | 965042141 | Bourání podkladů pod dlažby nebo mazanin betonových nebo z litého asfaltu tl do 100 mm pl přes 4 m2 | m3 | 2.73 |  | 0 |  |  | základní |  | 0 | 0 | 0 | 2.2 | 6.006 | 4 | K | 2 |  |  |  | ROZPOCET |  |  |  |  | 0 | 0 | 0 | 0 | 0 | 1 | 0 | 4 | -678349914
| VV |  | plpodl*0,1 |  | 2.73 | [12 empty] | VV | 2 | 2 | True | 1 | ROZPOCET
24 | K | 965082933 | Odstranění násypů pod podlahami tl do 200 mm pl přes 2 m2 | m3 | 2.73 |  | 0 |  |  | základní |  | 0 | 0 | 0 | 1.4 | 3.822 | 4 | K | 2 |  |  |  | ROZPOCET |  |  |  |  | 0 | 0 | 0 | 0 | 0 | 1 | 0 | 4 | -1429776280
| VV |  | plpodl*0,1 |  | 2.73 | [12 empty] | VV | 2 | 2 | True | 1 | ROZPOCET
25 | K | 971033331 | Vybourání otvorů ve zdivu cihelném pl do 0,09 m2 na MVC nebo MV tl do 150 mm | kus | 9 |  | 0 |  |  | základní |  | 0 | 0 | 0 | 0.025 | 0.225 | 4 | K | 2 |  |  |  | ROZPOCET |  |  |  |  | 0 | 0 | 0 | 0 | 0 | 1 | 0 | 4 | -321187715
| D | 997 | Přesun sutě |  |  |  | 0 |  |  |  |  | 0 |  | 0 |  | 0 | 1 | D | 1 |  |  |  | ROZPOCET | [10 empty] | 0
26 | K | 997002611 | Nakládání suti a vybouraných hmot | t | 11.722 |  | 0 |  |  | základní |  | 0 | 0 | 0 | 0 | 0 | 4 | K | 2 |  |  |  | ROZPOCET |  |  |  |  | 0 | 0 | 0 | 0 | 0 | 1 | 0 | 4 | 1088443140
27 | K | 997013111.1 | Vnitrostaveništní doprava suti a vybouraných hmot | t | 11.722 |  | 0 |  |  | základní |  | 0 | 0 | 0 | 0 | 0 | 4 | K | 2 |  |  |  | ROZPOCET |  |  |  |  | 0 | 0 | 0 | 0 | 0 | 1 | 0 | 4 | 1735902319
28 | K | 997013501 | Odvoz suti a vybouraných hmot na skládku nebo meziskládku do 1 km se složením | t | 11.722 |  | 0 |  |  | základní |  | 0 | 0 | 0 | 0 | 0 | 4 | K | 2 |  |  |  | ROZPOCET |  |  |  |  | 0 | 0 | 0 | 0 | 0 | 1 | 0 | 4 | -421200527
29 | K | 997013509 | Příplatek k odvozu suti a vybouraných hmot na skládku ZKD 1 km přes 1 km | t | 105.498 |  | 0 |  |  | základní |  | 0 | 0 | 0 | 0 | 0 | 4 | K | 2 |  |  |  | ROZPOCET |  |  |  |  | 0 | 0 | 0 | 0 | 0 | 1 | 0 | 4 | -240345013
| VV |  | 11,722*9 'Přepočtené koeficientem množství |  | 105.498 | [12 empty] | VV | 2 | 2 | False | 1 | ROZPOCET
30 | K | 997013601 | Poplatek za uložení na skládce (skládkovné) stavebního odpadu betonového kód odpadu 17 01 01 | t | 6.006 |  | 0 |  |  | základní |  | 0 | 0 | 0 | 0 | 0 | 4 | K | 2 |  |  |  | ROZPOCET |  |  |  |  | 0 | 0 | 0 | 0 | 0 | 1 | 0 | 4 | -1350856532
| VV |  | 6,006 |  | 6.006 | [12 empty] | VV | 2 | 2 | True | 1 | ROZPOCET
31 | K | 997013603 | Poplatek za uložení na skládce (skládkovné) stavebního odpadu cihelného kód odpadu 17 01 02 | t | 0.014 |  | 0 |  |  | základní |  | 0 | 0 | 0 | 0 | 0 | 4 | K | 2 |  |  |  | ROZPOCET |  |  |  |  | 0 | 0 | 0 | 0 | 0 | 1 | 0 | 4 | -149673497
| VV |  | 0,014 |  | 0.014 | [12 empty] | VV | 2 | 2 | True | 1 | ROZPOCET
32 | K | 997013631 | Poplatek za uložení na skládce (skládkovné) stavebního odpadu směsného kód odpadu 17 09 04 | t | 0.226 |  | 0 |  |  | základní |  | 0 | 0 | 0 | 0 | 0 | 4 | K | 2 |  |  |  | ROZPOCET |  |  |  |  | 0 | 0 | 0 | 0 | 0 | 1 | 0 | 4 | -1819062264
| VV |  | 11,722-6,006-0,014-3,822-1,654 |  | 0.226 | [12 empty] | VV | 2 | 2 | True | 1 | ROZPOCET
33 | K | 997013655 | Poplatek za uložení na skládce (skládkovné) zeminy a kamení kód odpadu 17 05 04 | t | 3.822 |  | 0 |  |  | základní |  | 0 | 0 | 0 | 0 | 0 | 4 | K | 2 |  |  |  | ROZPOCET |  |  |  |  | 0 | 0 | 0 | 0 | 0 | 1 | 0 | 4 | -663824946
| VV |  | 3,822 |  | 3.822 | [12 empty] | VV | 2 | 2 | True | 1 | ROZPOCET
34 | K | 997013814 | Poplatek za uložení na skládce (skládkovné) stavebního odpadu izolací kód odpadu 17 06 04 | t | 1.654 |  | 0 |  |  | základní |  | 0 | 0 | 0 | 0 | 0 | 4 | K | 2 |  |  |  | ROZPOCET |  |  |  |  | 0 | 0 | 0 | 0 | 0 | 1 | 0 | 4 | -2141050239
| VV |  | 1,654 |  | 1.654 | [12 empty] | VV | 2 | 2 | True | 1 | ROZPOCET
| D | 998 | Přesun hmot |  |  |  | 0 |  |  |  |  | 0 |  | 0 |  | 0 | 1 | D | 1 |  |  |  | ROZPOCET | [10 empty] | 0
35 | K | 998011002 | Přesun hmot pro budovy zděné v do 12 m | t | 16.787 |  | 0 |  |  | základní |  | 0 | 0 | 0 | 0 | 0 | 4 | K | 2 |  |  |  | ROZPOCET |  |  |  |  | 0 | 0 | 0 | 0 | 0 | 1 | 0 | 4 | -119977204
| D | PSV | Práce a dodávky PSV |  |  |  | 0 |  |  |  |  | 0 |  | 1.2772 |  | 1.6545 | 2 | D | 0 |  |  |  | ROZPOCET | [10 empty] | 0
| D | 711 | Izolace proti vodě, vlhkosti a plynům |  |  |  | 0 |  |  |  |  | 0 |  | 0.22841 |  | 0.1092 | 2 | D | 1 |  |  |  | ROZPOCET | [10 empty] | 0
36 | K | 711111001 | Provedení izolace proti zemní vlhkosti vodorovné za studena nátěrem penetračním | m2 | 27.3 |  | 0 |  |  | základní |  | 0 | 0 | 0 | 0 | 0 | 16 | K | 2 |  |  |  | ROZPOCET |  |  |  |  | 0 | 0 | 0 | 0 | 0 | 1 | 0 | 16 | -537127354
| VV |  | plpodl |  | 27.3 | [12 empty] | VV | 2 | 2 | True | 1 | ROZPOCET
37 | M | 11163150 | lak penetrační asfaltový | t | 0.008 |  | 0 |  |  | základní |  | 0 | 1 | 0.008 | 0 | 0 | 32 | M | 2 |  |  |  | ROZPOCET |  |  |  |  | 0 | 0 | 0 | 0 | 0 | 1 | 0 | 16 | 920737086
| VV |  | 27,3*0,0003 'Přepočtené koeficientem množství |  | 0.008 | [12 empty] | VV | 2 | 2 | False | 1 | ROZPOCET
38 | K | 711112001 | Provedení izolace proti zemní vlhkosti svislé za studena nátěrem penetračním | m2 | 6.08 |  | 0 |  |  | základní |  | 0 | 0 | 0 | 0 | 0 | 16 | K | 2 |  |  |  | ROZPOCET |  |  |  |  | 0 | 0 | 0 | 0 | 0 | 1 | 0 | 16 | -1952071277
| VV |  | dlsokl*0,2 |  | 6.08 | [12 empty] | VV | 2 | 2 | True | 1 | ROZPOCET
39 | M | 11163150 | lak penetrační asfaltový | t | 0.002 |  | 0 |  |  | základní |  | 0 | 1 | 0.002 | 0 | 0 | 32 | M | 2 |  |  |  | ROZPOCET |  |  |  |  | 0 | 0 | 0 | 0 | 0 | 1 | 0 | 16 | 790603205
| VV |  | 6,08*0,00035 'Přepočtené koeficientem množství |  | 0.002 | [12 empty] | VV | 2 | 2 | False | 1 | ROZPOCET
40 | K | 711131811 | Odstranění izolace proti zemní vlhkosti vodorovné | m2 | 27.3 |  | 0 |  |  | základní |  | 0 | 0 | 0 | 0.004 | 0.1092 | 16 | K | 2 |  |  |  | ROZPOCET |  |  |  |  | 0 | 0 | 0 | 0 | 0 | 1 | 0 | 16 | -1913550090
| VV |  | plpodl |  | 27.3 | [12 empty] | VV | 2 | 2 | True | 1 | ROZPOCET
41 | K | 711141559 | Provedení izolace proti zemní vlhkosti pásy přitavením vodorovné NAIP | m2 | 27.3 |  | 0 |  |  | základní |  | 0 | 0.0004 | 0.01092 | 0 | 0 | 16 | K | 2 |  |  |  | ROZPOCET |  |  |  |  | 0 | 0 | 0 | 0 | 0 | 1 | 0 | 16 | 1036067870
| VV |  | plpodl |  | 27.3 | [12 empty] | VV | 2 | 2 | True | 1 | ROZPOCET
42 | M | 62855001 | pás asfaltový natavitelný modifikovaný SBS tl 4,0mm s vložkou z polyesterové rohože a spalitelnou PE fólií | m2 | 31.395 |  | 0 |  |  | základní |  | 0 | 0.0053 | 0.16639 | 0 | 0 | 32 | M | 2 |  |  |  | ROZPOCET |  |  |  |  | 0 | 0 | 0 | 0 | 0 | 1 | 0 | 16 | -937240614
| VV |  | 27,3*1,15 'Přepočtené koeficientem množství |  | 31.395 | [12 empty] | VV | 2 | 2 | False | 1 | ROZPOCET
43 | K | 711142559 | Provedení izolace proti zemní vlhkosti pásy přitavením svislé NAIP | m2 | 6.08 |  | 0 |  |  | základní |  | 0 | 0.0004 | 0.002432 | 0 | 0 | 16 | K | 2 |  |  |  | ROZPOCET |  |  |  |  | 0 | 0 | 0 | 0 | 0 | 1 | 0 | 16 | -1524769251
| VV |  | dlsokl*0,2 |  | 6.08 | [12 empty] | VV | 2 | 2 | True | 1 | ROZPOCET
44 | M | 62855001 | pás asfaltový natavitelný modifikovaný SBS tl 4,0mm s vložkou z polyesterové rohože a spalitelnou PE fólií | m2 | 7.296 |  | 0 |  |  | základní |  | 0 | 0.0053 | 0.038669 | 0 | 0 | 32 | M | 2 |  |  |  | ROZPOCET |  |  |  |  | 0 | 0 | 0 | 0 | 0 | 1 | 0 | 16 | -355991711
| VV |  | 6,08*1,2 'Přepočtené koeficientem množství |  | 7.296 | [12 empty] | VV | 2 | 2 | False | 1 | ROZPOCET
45 | K | 998711201 | Přesun hmot procentní pro izolace proti vodě, vlhkosti a plynům v objektech v do 6 m | % |  |  | 0 |  |  | základní |  | 0 | 0 | 0 | 0 | 0 | 16 | K | 2 |  |  |  | ROZPOCET |  |  |  |  | 0 | 0 | 0 | 0 | 0 | 1 | 0 | 16 | 1501140077
| D | 713 | Izolace tepelné |  |  |  | 0 |  |  |  |  | 0 |  | 0.11344 |  | 0 | 2 | D | 1 |  |  |  | ROZPOCET | [10 empty] | 0
46 | K | 713121121 | Montáž izolace tepelné podlah volně kladenými rohožemi, pásy, dílci, deskami 2 vrstvy | m2 | 27.3 |  | 0 |  |  | základní |  | 0 | 0 | 0 | 0 | 0 | 16 | K | 2 |  |  |  | ROZPOCET |  |  |  |  | 0 | 0 | 0 | 0 | 0 | 1 | 0 | 16 | 1238540867
| VV |  | plpodl |  | 27.3 | [12 empty] | VV | 2 | 2 | True | 1 | ROZPOCET
47 | M | 28375910 | deska EPS GREY 150 tl 60mm | m2 | 55.692 |  | 0 |  |  | základní |  | 0 | 0.0018 | 0.10025 | 0 | 0 | 32 | M | 2 |  |  |  | ROZPOCET |  |  |  |  | 0 | 0 | 0 | 0 | 0 | 1 | 0 | 16 | -307908397
| VV |  | 27,3*2,04 'Přepočtené koeficientem množství |  | 55.692 | [12 empty] | VV | 2 | 2 | False | 1 | ROZPOCET
48 | K | 713141212 | Mezera mezi tepizol a stěnou vyplněna PUR pěnou | m | 39.4 |  | 0 |  |  | základní |  | 0 | 3e-05 | 0.001182 | 0 | 0 | 16 | K | 2 |  |  |  | ROZPOCET |  |  |  |  | 0 | 0 | 0 | 0 | 0 | 1 | 0 | 16 | -292121271
| VV |  | (18,2+1,5)*2 |  | 39.4 | [12 empty] | VV | 2 | 2 | True | 1 | ROZPOCET
49 | K | 713191132 | Montáž izolace tepelné podlah, stropů vrchem nebo střech překrytí separační fólií z PE | m2 | 27.3 |  | 0 |  |  | základní |  | 0 | 0 | 0 | 0 | 0 | 16 | K | 2 |  |  |  | ROZPOCET |  |  |  |  | 0 | 0 | 0 | 0 | 0 | 1 | 0 | 16 | 1690378507
| VV |  | plpodl |  | 27.3 | [12 empty] | VV | 2 | 2 | True | 1 | ROZPOCET
50 | M | 28323053 | fólie PE separační podlahová oddělující tepelnou izolaci | m2 | 30.03 |  | 0 |  |  | základní |  | 0 | 0.0004 | 0.012012 | 0 | 0 | 32 | M | 2 |  |  |  | ROZPOCET |  |  |  |  | 0 | 0 | 0 | 0 | 0 | 1 | 0 | 16 | -766615183
| VV |  | 27,3*1,1 'Přepočtené koeficientem množství |  | 30.03 | [12 empty] | VV | 2 | 2 | False | 1 | ROZPOCET
51 | K | 998713201 | Přesun hmot procentní pro izolace tepelné v objektech v do 6 m | % |  |  | 0 |  |  | základní |  | 0 | 0 | 0 | 0 | 0 | 16 | K | 2 |  |  |  | ROZPOCET |  |  |  |  | 0 | 0 | 0 | 0 | 0 | 1 | 0 | 16 | -1909738266
| D | 751 | Vzduchotechnika |  |  |  | 0 |  |  |  |  | 0 |  | 0.0234 |  | 0.0004 | 2 | D | 1 |  |  |  | ROZPOCET | [10 empty] | 0
52 | K | 751398022 | Mtž větrací mřížky stěnové do 0,100 m2 | kus | 9 |  | 0 |  |  | základní |  | 0 | 0 | 0 | 0 | 0 | 16 | K | 2 |  |  |  | ROZPOCET |  |  |  |  | 0 | 0 | 0 | 0 | 0 | 1 | 0 | 16 | 597450570
53 | M | 55341413 | Stěnová mřížka 400x200 mm | kus | 9 |  | 0 |  |  | základní |  | 0 | 0.0026 | 0.0234 | 0 | 0 | 32 | M | 2 |  |  |  | ROZPOCET |  |  |  |  | 0 | 0 | 0 | 0 | 0 | 1 | 0 | 16 | -1541819166
54 | K | 751398821 | Demontáž větrací mřížky stěnové do průřezu 0,040 m2 | kus | 8 |  | 0 |  |  | základní |  | 0 | 0 | 0 | 5e-05 | 0.0004 | 16 | K | 2 |  |  |  | ROZPOCET |  |  |  |  | 0 | 0 | 0 | 0 | 0 | 1 | 0 | 16 | -589185104
| D | 763 | Konstrukce suché výstavby |  |  |  | 0 |  |  |  |  | 0 |  | 0.018257 |  | 0.47092 | 2 | D | 1 |  |  |  | ROZPOCET | [10 empty] | 0
55 | K | 763121716 | SDK kaslík úprava styku stěny a podhledu akrylátovým tmelem | m | 39.4 |  | 0 |  |  | základní |  | 0 | 0.00011 | 0.004334 | 0 | 0 | 16 | K | 2 |  |  |  | ROZPOCET |  |  |  |  | 0 | 0 | 0 | 0 | 0 | 1 | 0 | 16 | 2091864942
| VV |  | (18,2+1,5)*2 |  | 39.4 | [12 empty] | VV | 2 | 2 | True | 1 | ROZPOCET
56 | K | 763131621 | Zpětná montáž SDK podhled | m2 | 27.3 |  | 0 |  |  | základní |  | 0 | 0.00041 | 0.011193 | 0 | 0 | 16 | K | 2 |  |  |  | ROZPOCET |  |  |  |  | 0 | 0 | 0 | 0 | 0 | 1 | 0 | 16 | -362275958
| VV |  | plpodl |  | 27.3 | [12 empty] | VV | 2 | 2 | True | 1 | ROZPOCET
57 | K | 763131714 | SDK kce základní penetrační nátěr | m2 | 27.3 |  | 0 |  |  | základní |  | 0 | 0.0001 | 0.00273 | 0 | 0 | 16 | K | 2 |  |  |  | ROZPOCET |  |  |  |  | 0 | 0 | 0 | 0 | 0 | 1 | 0 | 16 | 339607777
| VV |  | plpodl |  | 27.3 | [12 empty] | VV | 2 | 2 | True | 1 | ROZPOCET
58 | K | 763131831 | Demontáž SDK podhledu s jednovrstvou nosnou kcí z ocelových profilů opláštění jednoduché | m2 | 27.3 |  | 0 |  |  | základní |  | 0 | 0 | 0 | 0.01725 | 0.47092 | 16 | K | 2 |  |  |  | ROZPOCET |  |  |  |  | 0 | 0 | 0 | 0 | 0 | 1 | 0 | 16 | 947590730
| VV |  | plpodl |  | 27.3 | [12 empty] | VV | 2 | 2 | True | 1 | ROZPOCET
59 | K | 998763402 | Přesun hmot procentní pro sádrokartonové konstrukce v objektech v do 12 m | % |  |  | 0 |  |  | základní |  | 0 | 0 | 0 | 0 | 0 | 16 | K | 2 |  |  |  | ROZPOCET |  |  |  |  | 0 | 0 | 0 | 0 | 0 | 1 | 0 | 16 | 1044508131
| D | 766 | Konstrukce truhlářské |  |  |  | 0 |  |  |  |  | 0 |  | 0.0047 |  | 0 | 2 | D | 1 |  |  |  | ROZPOCET | [10 empty] | 0
60 | K | 766660717 | Montáž dveřních křídel samozavírače na ocelovou zárubeň | kus | 1 |  | 0 |  |  | základní |  | 0 | 0 | 0 | 0 | 0 | 16 | K | 2 |  |  |  | ROZPOCET |  |  |  |  | 0 | 0 | 0 | 0 | 0 | 1 | 0 | 16 | -1302101906
61 | M | 54917265 | samozavírač dveří hydraulický | kus | 1 |  | 0 |  |  | základní |  | 0 | 0.0047 | 0.0047 | 0 | 0 | 32 | M | 2 |  |  |  | ROZPOCET |  |  |  |  | 0 | 0 | 0 | 0 | 0 | 1 | 0 | 16 | 351543254
62 | K | 998766102 | Přesun hmot tonážní pro konstrukce truhlářské v objektech v do 12 m | t | 0.005 |  | 0 |  |  | základní |  | 0 | 0 | 0 | 0 | 0 | 16 | K | 2 |  |  |  | ROZPOCET |  |  |  |  | 0 | 0 | 0 | 0 | 0 | 1 | 0 | 16 | -556724631
| D | 771 | Podlahy z dlaždic |  |  |  | 0 |  |  |  |  | 0 |  | 0.85143 |  | 1.0625 | 2 | D | 1 |  |  |  | ROZPOCET | [10 empty] | 0
63 | K | 771473810 | Demontáž soklíků z dlaždic | m | 30.4 |  | 0 |  |  | základní |  | 0 | 0 | 0 | 0.00325 | 0.0988 | 16 | K | 2 |  |  |  | ROZPOCET |  |  |  |  | 0 | 0 | 0 | 0 | 0 | 1 | 0 | 16 | -356413597
| VV | dlsokl | (1,5+18,2)*2-0,8*9-0,9*2 |  | 30.4 | [12 empty] | VV | 2 | 2 | True | 1 | ROZPOCET
64 | K | 771474112 | Montáž soklů z dlaždic keramických rovných flexibilní lepidlo v do 90 mm | m | 30.4 |  | 0 |  |  | základní |  | 0 | 0.00043 | 0.013072 | 0 | 0 | 16 | K | 2 |  |  |  | ROZPOCET |  |  |  |  | 0 | 0 | 0 | 0 | 0 | 1 | 0 | 16 | 1020583504
| VV |  | dlsokl |  | 30.4 | [12 empty] | VV | 2 | 2 | True | 1 | ROZPOCET
65 | M | 59761409 | dlažba keramická slinutá protiskluzná do interiéru i exteriéru pro vysoké mechanické namáhání přes 9 do 12ks/m2 R10A | m2 | 3.648 |  | 0 |  |  | základní |  | 0 | 0.0192 | 0.070042 | 0 | 0 | 32 | M | 2 |  |  |  | ROZPOCET |  |  |  |  | 0 | 0 | 0 | 0 | 0 | 1 | 0 | 16 | 2121018379
| VV |  | dlsokl*0,1 |  | 3.04 | [12 empty] | VV | 2 | 2 | True | 1 | ROZPOCET
| VV |  | 3,04*1,2 'Přepočtené koeficientem množství |  | 3.648 | [12 empty] | VV | 2 | 2 | False | 1 | ROZPOCET
66 | K | 771573810 | Demontáž podlah z dlaždic keramických lepených | m2 | 27.3 |  | 0 |  |  | základní |  | 0 | 0 | 0 | 0.0353 | 0.96369 | 16 | K | 2 |  |  |  | ROZPOCET |  |  |  |  | 0 | 0 | 0 | 0 | 0 | 1 | 0 | 16 | -1263134681
| VV |  | plpodl |  | 27.3 | [12 empty] | VV | 2 | 2 | True | 1 | ROZPOCET
67 | K | 771574263 | Montáž podlah keramických pro mechanické zatížení protiskluzných lepených flexibilním lepidlem do 12 ks/m2 | m2 | 27.3 |  | 0 |  |  | základní |  | 0 | 0.00689 | 0.1881 | 0 | 0 | 16 | K | 2 |  |  |  | ROZPOCET |  |  |  |  | 0 | 0 | 0 | 0 | 0 | 1 | 0 | 16 | 665338949
| VV |  | plpodl |  | 27.3 | [12 empty] | VV | 2 | 2 | True | 1 | ROZPOCET
68 | M | 59761409 | dlažba keramická slinutá protiskluzná do interiéru i exteriéru pro vysoké mechanické namáhání přes 9 do 12ks/m2 R10A | m2 | 30.03 |  | 0 |  |  | základní |  | 0 | 0.0192 | 0.57658 | 0 | 0 | 32 | M | 2 |  |  |  | ROZPOCET |  |  |  |  | 0 | 0 | 0 | 0 | 0 | 1 | 0 | 16 | 468272476
| VV |  | 27,3*1,1 'Přepočtené koeficientem množství |  | 30.03 | [12 empty] | VV | 2 | 2 | False | 1 | ROZPOCET
69 | K | 771591117 | Spárování tmelem na bázi MS polymerů | m | 30.4 |  | 0 |  |  | základní |  | 0 | 0.00012 | 0.003648 | 0 | 0 | 16 | K | 2 |  |  |  | ROZPOCET |  |  |  |  | 0 | 0 | 0 | 0 | 0 | 1 | 0 | 16 | -2050849421
| VV |  | dlsokl |  | 30.4 | [12 empty] | VV | 2 | 2 | True | 1 | ROZPOCET
70 | K | 998771202 | Přesun hmot procentní pro podlahy z dlaždic v objektech v do 12 m | % |  |  | 0 |  |  | základní |  | 0 | 0 | 0 | 0 | 0 | 16 | K | 2 |  |  |  | ROZPOCET |  |  |  |  | 0 | 0 | 0 | 0 | 0 | 1 | 0 | 16 | 450066756
| D | 783 | Dokončovací práce - nátěry |  |  |  | 0 |  |  |  |  | 0 |  | 0.0023724 |  | 0.011484 | 2 | D | 1 |  |  |  | ROZPOCET | [10 empty] | 0
71 | K | 783306801 | Odstranění nátěru ze zámečnických konstrukcí obroušením | m2 | 5.94 |  | 0 |  |  | základní |  | 0 | 6e-05 | 0.0003564 | 0 | 0 | 16 | K | 2 |  |  |  | ROZPOCET |  |  |  |  | 0 | 0 | 0 | 0 | 0 | 1 | 0 | 16 | -843758774
| VV |  | plzár |  | 5.94 | [12 empty] | VV | 2 | 2 | True | 1 | ROZPOCET
72 | K | 783314101 | Základní jednonásobný syntetický nátěr zámečnických konstrukcí | m2 | 5.94 |  | 0 |  |  | základní |  | 0 | 0.00014 | 0.0008316 | 0 | 0 | 16 | K | 2 |  |  |  | ROZPOCET |  |  |  |  | 0 | 0 | 0 | 0 | 0 | 1 | 0 | 16 | 2033218187
| VV | plzár | 1*1,5+0,9*2*2+0,6*0,6+4*0,6*0,2 |  | 5.94 | [12 empty] | VV | 2 | 2 | True | 1 | ROZPOCET
73 | K | 783317101 | Krycí jednonásobný syntetický standardní nátěr zámečnických konstrukcí | m2 | 5.94 |  | 0 |  |  | základní |  | 0 | 0.00012 | 0.0007128 | 0 | 0 | 16 | K | 2 |  |  |  | ROZPOCET |  |  |  |  | 0 | 0 | 0 | 0 | 0 | 1 | 0 | 16 | 531424503
| VV |  | plzár |  | 5.94 | [12 empty] | VV | 2 | 2 | True | 1 | ROZPOCET
74 | K | 783806801 | Odstranění nátěrů z omítek obroušením | m2 | 47.16 |  | 0 |  |  | základní |  | 0 | 1e-05 | 0.0004716 | 0.00015 | 0.007074 | 16 | K | 2 |  |  |  | ROZPOCET |  |  |  |  | 0 | 0 | 0 | 0 | 0 | 1 | 0 | 16 | -1719559546
| VV |  | plostěn-akrylnat |  | 47.16 | [12 empty] | VV | 2 | 2 | True | 1 | ROZPOCET
75 | K | 783806811 | Odstranění nátěrů z omítek oškrábáním | m2 | 29.4 |  | 0 |  |  | základní |  | 0 | 0 | 0 | 0.00015 | 0.00441 | 16 | K | 2 |  |  |  | ROZPOCET |  |  |  |  | 0 | 0 | 0 | 0 | 0 | 1 | 0 | 16 | -1245318045
| VV |  | akrylnat |  | 29.4 | [12 empty] | VV | 2 | 2 | True | 1 | ROZPOCET
| D | 784 | Dokončovací práce - malby a tapety |  |  |  | 0 |  |  |  |  | 0 |  | 0.035143 |  | 0 | 2 | D | 1 |  |  |  | ROZPOCET | [10 empty] | 0
76 | K | 784171101 | Zakrytí vnitřních podlah včetně pozdějšího odkrytí | m2 | 27.3 |  | 0 |  |  | základní |  | 0 | 0 | 0 | 0 | 0 | 16 | K | 2 |  |  |  | ROZPOCET |  |  |  |  | 0 | 0 | 0 | 0 | 0 | 1 | 0 | 16 | -1255908714
| VV |  | plpodl |  | 27.3 | [12 empty] | VV | 2 | 2 | True | 1 | ROZPOCET
77 | M | 58124842 | fólie pro malířské potřeby zakrývací tl 7µ 4x5m | m2 | 28.665 |  | 0 |  |  | základní |  | 0 | 0 | 0 | 0 | 0 | 32 | M | 2 |  |  |  | ROZPOCET |  |  |  |  | 0 | 0 | 0 | 0 | 0 | 1 | 0 | 16 | -300390159
| VV |  | 27,3*1,05 'Přepočtené koeficientem množství |  | 28.665 | [12 empty] | VV | 2 | 2 | False | 1 | ROZPOCET
78 | K | 784171111 | Zakrytí vnitřních ploch stěn v místnostech výšky do 3,80 m | m2 | 18 |  | 0 |  |  | základní |  | 0 | 0 | 0 | 0 | 0 | 16 | K | 2 |  |  |  | ROZPOCET |  |  |  |  | 0 | 0 | 0 | 0 | 0 | 1 | 0 | 16 | 1190318993
| VV | plotv | 0,8*2*9+0,9*2*2 |  | 18 | [12 empty] | VV | 2 | 2 | True | 1 | ROZPOCET
79 | M | 58124842 | fólie pro malířské potřeby zakrývací tl 7µ 4x5m | m2 | 18.9 |  | 0 |  |  | základní |  | 0 | 0 | 0 | 0 | 0 | 32 | M | 2 |  |  |  | ROZPOCET |  |  |  |  | 0 | 0 | 0 | 0 | 0 | 1 | 0 | 16 | -549045491
| VV |  | 18*1,05 'Přepočtené koeficientem množství |  | 18.9 | [12 empty] | VV | 2 | 2 | False | 1 | ROZPOCET
80 | K | 784181101 | Základní akrylátová jednonásobná penetrace podkladu v místnostech výšky do 3,80m | m2 | 29.4 |  | 0 |  |  | základní |  | 0 | 0.0002 | 0.00588 | 0 | 0 | 16 | K | 2 |  |  |  | ROZPOCET |  |  |  |  | 0 | 0 | 0 | 0 | 0 | 1 | 0 | 16 | 2117336229
| VV | akrylnat | (18,2+1,5)*2*1,5-2*1,5*9-0,9*1,5*2 |  | 29.4 | [12 empty] | VV | 2 | 2 | True | 1 | ROZPOCET
81 | K | 784181111 | Základní silikátová jednonásobná penetrace podkladu v místnostech výšky do 3,80m | m2 | 47.16 |  | 0 |  |  | základní |  | 0 | 0.00021 | 0.0099036 | 0 | 0 | 16 | K | 2 |  |  |  | ROZPOCET |  |  |  |  | 0 | 0 | 0 | 0 | 0 | 1 | 0 | 16 | -536282357
| VV | malby | plostěn-akrylnat |  | 47.16 | [12 empty] | VV | 2 | 2 | True | 1 | ROZPOCET
82 | K | 784211101 | Dvojnásobné bílé malby ze směsí za mokra výborně otěruvzdorných v místnostech výšky do 3,80 m | m2 | 74.46 |  | 0 |  |  | základní |  | 0 | 0.00026 | 0.01936 | 0 | 0 | 16 | K | 2 |  |  |  | ROZPOCET |  |  |  |  | 0 | 0 | 0 | 0 | 0 | 1 | 0 | 16 | 1287332681
| VV |  | malby+plpodl |  | 74.46 | [12 empty] | VV | 2 | 2 | True | 1 | ROZPOCET

## 16 - Opatření proti vzlín...
[18 empty] | {bdb849a9-dfc1-47a3-ab37-b796e55e0aa6} | [5 empty] | dlsan | delka sanace | 30,85 | 2
[18 empty] | 2 | [5 empty] | zpsan | zemní práce sanace | 1,851 | 2
| KRYCÍ LIST SOUPISU PRACÍ | [7 empty] | v --- níže se nacházejí doplnkové a pomocné údaje k sestavám --- v | [8 empty] | False | [5 empty] | sanace | sanace zdi | 0,926 | 2
[24 empty] | bedsan | bednení základu sanace | 12,34 | 2
| Stavba: | [22 empty] | dlsannos | delka sanace nosných zdí | 40,8 | 2
|  | Stavební úpravy šaten a navazujících prostor TJ Milín č.p.319 | [21 empty] | izolvod | izolace vodorovná | 17,415 | 2
| Objekt: | [22 empty] | izolsvi | izolace svislá | 28,66 | 2
16 - Opatření proti vzlínání vlhosti zdiva a stěn
| KSO: |  |  |  |  | CC-CZ:
| Místo: |  |  |  |  | Datum: | 16. 8. 2021
| Zadavatel: |  |  |  |  | IČ:
|  | Obec Milín, 11. května 27, 262 31 Milín |  |  |  | DIČ:
| Uchazeč: |  |  |  |  | IČ: | Vyplň údaj
|  | Vyplň údaj |  |  |  | DIČ: | Vyplň údaj
| Projektant: |  |  |  |  | IČ:
|  | Ing. Jan hašek, Kamenická 832, 262 72 Březnice |  |  |  | DIČ:
| Zpracovatel: |  |  |  |  | IČ:
|  | Ing. Jitka Dupalová |  |  |  | DIČ:
Poznámka:
| Cena bez DPH | [5 empty] | 0
|  |  | Základ daně |  |  | Sazba daně | Výše daně
| DPH | základní | 0 |  |  | 21% | 0
|  | snížená | 0 |  |  | 15% | 0
|  | zákl. přenesená | 0 |  |  | 21% | 0
|  | sníž. přenesená | 0 |  |  | 15% | 0
|  | nulová | 0 |  |  | 0% | 0
| Cena s DPH |  |  | v | CZK |  | 0
| Projektant |  |  | Zpracovatel
| Datum a podpis: |  | Razítko | Datum a podpis: |  |  | Razítko
| Objednavatel |  |  | Uchazeč
| Datum a podpis: |  | Razítko | Datum a podpis: |  |  | Razítko
REKAPITULACE ČLENĚNÍ SOUPISU PRACÍ
Stavba:
Stavební úpravy šaten a navazujících prostor TJ Milín č.p.319
Objekt:
16 - Opatření proti vzlínání vlhosti zdiva a stěn
Místo: | [5 empty] | Datum: | 16. 8. 2021
Zadavatel: |  |  | Obec Milín, 11. května 27, 262 31 Milín |  |  | Projektant: | Ing. Jan hašek, Kamenická 832, 262 72 Březnice
Uchazeč: |  |  | Vyplň údaj |  |  | Zpracovatel: | Ing. Jitka Dupalová
Kód dílu - Popis | [6 empty] | Cena celkem [CZK]
Náklady ze soupisu prací | [6 empty] | 0 | [11 empty] | -1
| HSV - Práce a dodávky HSV | [5 empty] | 0
| 1 - Zemní práce | [5 empty] | 0
| 2 - Zakládání | [5 empty] | 0
| 9 - Ostatní konstrukce a práce, bourání | [5 empty] | 0
| 997 - Přesun sutě | [5 empty] | 0
| 998 - Přesun hmot | [5 empty] | 0
| PSV - Práce a dodávky PSV | [5 empty] | 0
| 711 - Izolace proti vodě, vlhkosti a plynům | [5 empty] | 0
| VRN - Vedlejší rozpočtové náklady | [5 empty] | 0
| VRN1 - Průzkumné, geodetické a projektové práce | [5 empty] | 0
SOUPIS PRACÍ
Stavba:
Stavební úpravy šaten a navazujících prostor TJ Milín č.p.319
Objekt:
16 - Opatření proti vzlínání vlhosti zdiva a stěn
Místo: | [5 empty] | Datum: | 16. 8. 2021
Zadavatel: |  |  | Obec Milín, 11. května 27, 262 31 Milín |  |  | Projektant: | Ing. Jan hašek, Kamenická 832, 262 72 Březnice
Uchazeč: |  |  | Vyplň údaj |  |  | Zpracovatel: | Ing. Jitka Dupalová
PČ | Typ | Kód | Popis | MJ | Množství | J.cena [CZK] | Cena celkem [CZK] | Cenová soustava |  | DPH | J. Nh [h] | Nh celkem [h] | J. hmotnost [t] | Hmotnost celkem [t] | J. suť [t] | Suť Celkem [t]
Náklady soupisu celkem | [6 empty] | 0 |  |  |  |  | 0 |  | 10.7817 |  | 4.844 |  | D | -1 | [14 empty] | 0
| D | HSV | Práce a dodávky HSV |  |  |  | 0 |  |  |  |  | 0 |  | 10.4447 |  | 4.6562 | 1 | D | 0 |  |  |  | ROZPOCET | [10 empty] | 0
| D | 1 | Zemní práce |  |  |  | 0 |  |  |  |  | 0 |  | 0 |  | 1.7594 | 1 | D | 1 |  |  |  | ROZPOCET | [10 empty] | 0
1 | K | 139001101 | Příplatek za ztížení vykopávky | m3 | 1.851 |  | 0 |  |  | základní |  | 0 | 0 | 0 | 0 | 0 | 4 | K | 2 |  |  |  | ROZPOCET |  |  |  |  | 0 | 0 | 0 | 0 | 0 | 1 | 0 | 4 | -350848909
| VV |  | zpsan |  | 1.851 | [12 empty] | VV | 2 | 2 | True | 1 | ROZPOCET
2 | K | 139751101 | Vykopávky v uzavřených prostorech v hornině třídy těžitelnosti I, skupiny 1 až 3 ručně | m3 | 1.851 |  | 0 |  |  | základní |  | 0 | 0 | 0 | 0 | 0 | 4 | K | 2 |  |  |  | ROZPOCET |  |  |  |  | 0 | 0 | 0 | 0 | 0 | 1 | 0 | 4 | -842818757
| VV | dlsan | 3,4+3,35*2+3,35+6,95+7,1+3,35 |  | 30.85 | [12 empty] | VV | 2 | 2 | True | 0 | ROZPOCET
| VV | zpsan | dlsan*0,3*0,2 |  | 1.851 | [12 empty] | VV | 2 | 2 | True | 1 | ROZPOCET
3 | K | 139911103 | Bourání kcí v hloubených vykopávkách ze zdiva cihelného nebo smíšeného na MC ručně | m3 | 0.926 |  | 0 |  |  | základní |  | 0 | 0 | 0 | 1.9 | 1.7594 | 4 | K | 2 |  |  |  | ROZPOCET |  |  |  |  | 0 | 0 | 0 | 0 | 0 | 1 | 0 | 4 | -1069719947
| VV | sanace | dlsan*0,15*0,2 |  | 0.926 | [12 empty] | VV | 2 | 2 | True | 1 | ROZPOCET
4 | K | 139911103R | Příplatek za ztížené podmínky při bourání kcí v hloubených vykopávkách | m3 | 0.926 |  | 0 |  |  | základní |  | 0 | 0 | 0 | 0 | 0 | 4 | K | 2 |  |  |  | ROZPOCET |  |  |  |  | 0 | 0 | 0 | 0 | 0 | 1 | 0 | 4 | 92509362
| VV |  | sanace |  | 0.926 | [12 empty] | VV | 2 | 2 | True | 1 | ROZPOCET
5 | K | 162211311 | Vodorovné přemístění výkopku z horniny třídy těžitelnosti I, skupiny 1 až 3 stavebním kolečkem do 10 m | m3 | 1.851 |  | 0 |  |  | základní |  | 0 | 0 | 0 | 0 | 0 | 4 | K | 2 |  |  |  | ROZPOCET |  |  |  |  | 0 | 0 | 0 | 0 | 0 | 1 | 0 | 4 | 2070459973
| VV |  | zpsan |  | 1.851 | [12 empty] | VV | 2 | 2 | True | 1 | ROZPOCET
6 | K | 162211319 | Příplatek k vodorovnému přemístění výkopku z horniny třídy těžitelnosti I, skupiny 1 až 3 stavebním kolečkem ZKD 10 m | m3 | 1.851 |  | 0 |  |  | základní |  | 0 | 0 | 0 | 0 | 0 | 4 | K | 2 |  |  |  | ROZPOCET |  |  |  |  | 0 | 0 | 0 | 0 | 0 | 1 | 0 | 4 | 950721570
| VV |  | zpsan |  | 1.851 | [12 empty] | VV | 2 | 2 | True | 1 | ROZPOCET
7 | K | 162751117 | Vodorovné přemístění do 10000 m výkopku/sypaniny z horniny třídy těžitelnosti I, skupiny 1 až 3 | m3 | 1.851 |  | 0 |  |  | základní |  | 0 | 0 | 0 | 0 | 0 | 4 | K | 2 |  |  |  | ROZPOCET |  |  |  |  | 0 | 0 | 0 | 0 | 0 | 1 | 0 | 4 | -298768303
| VV |  | zpsan |  | 1.851 | [12 empty] | VV | 2 | 2 | True | 1 | ROZPOCET
8 | K | 171201221 | Poplatek za uložení na skládce (skládkovné) zeminy a kamení | t | 2.962 |  | 0 |  |  | základní |  | 0 | 0 | 0 | 0 | 0 | 4 | K | 2 |  |  |  | ROZPOCET |  |  |  |  | 0 | 0 | 0 | 0 | 0 | 1 | 0 | 4 | -1436335634
| VV |  | zpsan |  | 1.851 | [12 empty] | VV | 2 | 2 | True | 1 | ROZPOCET
| VV |  | 1,851*1,6 'Přepočtené koeficientem množství |  | 2.962 | [12 empty] | VV | 2 | 2 | False | 1 | ROZPOCET
9 | K | 171251201 | Uložení sypaniny na skládky nebo meziskládky | m3 | 1.851 |  | 0 |  |  | základní |  | 0 | 0 | 0 | 0 | 0 | 4 | K | 2 |  |  |  | ROZPOCET |  |  |  |  | 0 | 0 | 0 | 0 | 0 | 1 | 0 | 4 | 1530762992
| VV |  | zpsan |  | 1.851 | [12 empty] | VV | 2 | 2 | True | 1 | ROZPOCET
| D | 2 | Zakládání |  |  |  | 0 |  |  |  |  | 0 |  | 8.6795 |  | 0 | 1 | D | 1 |  |  |  | ROZPOCET | [10 empty] | 0
10 | K | 274313611 | Základové pásy z betonu tř. C 20/25 | m3 | 1.916 |  | 0 |  |  | základní |  | 0 | 2.2563 | 4.3231 | 0 | 0 | 4 | K | 2 |  |  |  | ROZPOCET |  |  |  |  | 0 | 0 | 0 | 0 | 0 | 1 | 0 | 4 | -1146230341
| VV |  | zpsan*1,035 |  | 1.916 | [12 empty] | VV | 2 | 2 | True | 1 | ROZPOCET
11 | K | 274313611R | Příplatek za ztížené podmínky | m3 | 1.916 |  | 0 |  |  | základní |  | 0 | 2.2563 | 4.3231 | 0 | 0 | 4 | K | 2 |  |  |  | ROZPOCET |  |  |  |  | 0 | 0 | 0 | 0 | 0 | 1 | 0 | 4 | -1944568336
| VV |  | zpsan*1,035 |  | 1.916 | [12 empty] | VV | 2 | 2 | True | 1 | ROZPOCET
12 | K | 274351121 | Zřízení bednění základových pasů rovného | m2 | 12.34 |  | 0 |  |  | základní |  | 0 | 0.00269 | 0.033195 | 0 | 0 | 4 | K | 2 |  |  |  | ROZPOCET |  |  |  |  | 0 | 0 | 0 | 0 | 0 | 1 | 0 | 4 | -1580354506
| VV | bedsan | dlsan*0,2*2 |  | 12.34 | [12 empty] | VV | 2 | 2 | True | 1 | ROZPOCET
13 | K | 274351122 | Odstranění bednění základových pasů rovného | m2 | 12.34 |  | 0 |  |  | základní |  | 0 | 0 | 0 | 0 | 0 | 4 | K | 2 |  |  |  | ROZPOCET |  |  |  |  | 0 | 0 | 0 | 0 | 0 | 1 | 0 | 4 | -1869732600
| VV |  | bedsan |  | 12.34 | [12 empty] | VV | 2 | 2 | True | 1 | ROZPOCET
| D | 9 | Ostatní konstrukce a práce, bourání |  |  |  | 0 |  |  |  |  | 0 |  | 1.7652 |  | 2.8968 | 1 | D | 1 |  |  |  | ROZPOCET | [10 empty] | 0
14 | K | 985111213 | Odsekání betonu tl do 150 mm | m2 | 8.16 |  | 0 |  |  | základní |  | 0 | 0 | 0 | 0.355 | 2.8968 | 4 | K | 2 |  |  |  | ROZPOCET |  |  |  |  | 0 | 0 | 0 | 0 | 0 | 1 | 0 | 4 | 898610248
| VV | dlsannos | 4,7*8+1,6*2 |  | 40.8 | [12 empty] | VV | 2 | 2 | True | 0 | ROZPOCET
| VV |  | dlsannos*0,2 |  | 8.16 | [12 empty] | VV | 2 | 2 | True | 1 | ROZPOCET
15 | K | 985221101 | Doplnění zdiva cihlami do cementové malty | m3 | 0.926 |  | 0 |  |  | základní |  | 0 | 0.54034 | 0.50035 | 0 | 0 | 4 | K | 2 |  |  |  | ROZPOCET |  |  |  |  | 0 | 0 | 0 | 0 | 0 | 1 | 0 | 4 | -2116828310
| VV |  | sanace |  | 0.926 | [12 empty] | VV | 2 | 2 | True | 1 | ROZPOCET
16 | M | 59610001 | cihla pálená plná do P15 290x140x65mm | kus | 308.5 |  | 0 |  |  | základní |  | 0 | 0.0041 | 1.2649 | 0 | 0 | 8 | M | 2 |  |  |  | ROZPOCET |  |  |  |  | 0 | 0 | 0 | 0 | 0 | 1 | 0 | 4 | -1425589735
| VV |  | dlsan*10 |  | 308.5 | [12 empty] | VV | 2 | 2 | True | 1 | ROZPOCET
17 | K | 985221119 | Příplatek za doplnění zdiva ve stísněném prostoru | m3 | 0.926 |  | 0 |  |  | základní |  | 0 | 0 | 0 | 0 | 0 | 4 | K | 2 |  |  |  | ROZPOCET |  |  |  |  | 0 | 0 | 0 | 0 | 0 | 1 | 0 | 4 | 120788219
| VV |  | sanace |  | 0.926 | [12 empty] | VV | 2 | 2 | True | 1 | ROZPOCET
| D | 997 | Přesun sutě |  |  |  | 0 |  |  |  |  | 0 |  | 0 |  | 0 | 1 | D | 1 |  |  |  | ROZPOCET | [10 empty] | 0
18 | K | 997002611 | Nakládání suti a vybouraných hmot | t | 4.844 |  | 0 |  |  | základní |  | 0 | 0 | 0 | 0 | 0 | 4 | K | 2 |  |  |  | ROZPOCET |  |  |  |  | 0 | 0 | 0 | 0 | 0 | 1 | 0 | 4 | 1237675111
19 | K | 997013111.1 | Vnitrostaveništní doprava suti a vybouraných hmot | t | 4.844 |  | 0 |  |  | základní |  | 0 | 0 | 0 | 0 | 0 | 4 | K | 2 |  |  |  | ROZPOCET |  |  |  |  | 0 | 0 | 0 | 0 | 0 | 1 | 0 | 4 | -2118143132
20 | K | 997013501 | Odvoz suti a vybouraných hmot na skládku nebo meziskládku do 1 km se složením | t | 4.844 |  | 0 |  |  | základní |  | 0 | 0 | 0 | 0 | 0 | 4 | K | 2 |  |  |  | ROZPOCET |  |  |  |  | 0 | 0 | 0 | 0 | 0 | 1 | 0 | 4 | 560408693
21 | K | 997013509 | Příplatek k odvozu suti a vybouraných hmot na skládku ZKD 1 km přes 1 km | t | 43.596 |  | 0 |  |  | základní |  | 0 | 0 | 0 | 0 | 0 | 4 | K | 2 |  |  |  | ROZPOCET |  |  |  |  | 0 | 0 | 0 | 0 | 0 | 1 | 0 | 4 | -1433445759
| VV |  | 4,844*9 'Přepočtené koeficientem množství |  | 43.596 | [12 empty] | VV | 2 | 2 | False | 1 | ROZPOCET
22 | K | 997013601 | Poplatek za uložení na skládce (skládkovné) stavebního odpadu betonového kód odpadu 17 01 01 | t | 2.897 |  | 0 |  |  | základní |  | 0 | 0 | 0 | 0 | 0 | 4 | K | 2 |  |  |  | ROZPOCET |  |  |  |  | 0 | 0 | 0 | 0 | 0 | 1 | 0 | 4 | -264588627
| VV |  | 2,897 |  | 2.897 | [12 empty] | VV | 2 | 2 | True | 1 | ROZPOCET
23 | K | 997013603 | Poplatek za uložení na skládce (skládkovné) stavebního odpadu cihelného kód odpadu 17 01 02 | t | 1.759 |  | 0 |  |  | základní |  | 0 | 0 | 0 | 0 | 0 | 4 | K | 2 |  |  |  | ROZPOCET |  |  |  |  | 0 | 0 | 0 | 0 | 0 | 1 | 0 | 4 | 1452467131
| VV |  | 1,759 |  | 1.759 | [12 empty] | VV | 2 | 2 | True | 1 | ROZPOCET
24 | K | 997013814 | Poplatek za uložení na skládce (skládkovné) stavebního odpadu izolací kód odpadu 17 06 04 | t | 0.184 |  | 0 |  |  | základní |  | 0 | 0 | 0 | 0 | 0 | 4 | K | 2 |  |  |  | ROZPOCET |  |  |  |  | 0 | 0 | 0 | 0 | 0 | 1 | 0 | 4 | -958240103
| VV |  | 0,184 |  | 0.184 | [12 empty] | VV | 2 | 2 | True | 1 | ROZPOCET
| D | 998 | Přesun hmot |  |  |  | 0 |  |  |  |  | 0 |  | 0 |  | 0 | 1 | D | 1 |  |  |  | ROZPOCET | [10 empty] | 0
25 | K | 998011002 | Přesun hmot pro budovy zděné v do 12 m | t | 10.445 |  | 0 |  |  | základní |  | 0 | 0 | 0 | 0 | 0 | 4 | K | 2 |  |  |  | ROZPOCET |  |  |  |  | 0 | 0 | 0 | 0 | 0 | 1 | 0 | 4 | 2104477627
26 | K | 998018001 | Přesun hmot ruční pro budovy v do 6 m | t | 10.445 |  | 0 |  |  | základní |  | 0 | 0 | 0 | 0 | 0 | 4 | K | 2 |  |  |  | ROZPOCET |  |  |  |  | 0 | 0 | 0 | 0 | 0 | 1 | 0 | 4 | 1117088022
| D | PSV | Práce a dodávky PSV |  |  |  | 0 |  |  |  |  | 0 |  | 0.33699 |  | 0.1878 | 2 | D | 0 |  |  |  | ROZPOCET | [10 empty] | 0
| D | 711 | Izolace proti vodě, vlhkosti a plynům |  |  |  | 0 |  |  |  |  | 0 |  | 0.33699 |  | 0.1878 | 2 | D | 1 |  |  |  | ROZPOCET | [10 empty] | 0
27 | K | 711111001 | Provedení izolace proti zemní vlhkosti vodorovné za studena nátěrem penetračním | m2 | 17.415 |  | 0 |  |  | základní |  | 0 | 0 | 0 | 0 | 0 | 16 | K | 2 |  |  |  | ROZPOCET |  |  |  |  | 0 | 0 | 0 | 0 | 0 | 1 | 0 | 16 | 2059689531
| VV | izolvod | dlsan*0,3+dlsannos*0,2 |  | 17.415 | [12 empty] | VV | 2 | 2 | True | 1 | ROZPOCET
28 | M | 11163150 | lak penetrační asfaltový | t | 0.005 |  | 0 |  |  | základní |  | 0 | 1 | 0.005 | 0 | 0 | 32 | M | 2 |  |  |  | ROZPOCET |  |  |  |  | 0 | 0 | 0 | 0 | 0 | 1 | 0 | 16 | -1551924193
| VV |  | 17,415*0,0003 'Přepočtené koeficientem množství |  | 0.005 | [12 empty] | VV | 2 | 2 | False | 1 | ROZPOCET
29 | K | 711112001 | Provedení izolace proti zemní vlhkosti svislé za studena nátěrem penetračním | m2 | 28.66 |  | 0 |  |  | základní |  | 0 | 0 | 0 | 0 | 0 | 16 | K | 2 |  |  |  | ROZPOCET |  |  |  |  | 0 | 0 | 0 | 0 | 0 | 1 | 0 | 16 | -2077564496
| VV | izolsvi | (dlsan*0,2+dlsannos*0,2)*2 |  | 28.66 | [12 empty] | VV | 2 | 2 | True | 1 | ROZPOCET
30 | M | 11163150 | lak penetrační asfaltový | t | 0.01 |  | 0 |  |  | základní |  | 0 | 1 | 0.01 | 0 | 0 | 32 | M | 2 |  |  |  | ROZPOCET |  |  |  |  | 0 | 0 | 0 | 0 | 0 | 1 | 0 | 16 | 294261333
| VV |  | 28,66*0,00035 'Přepočtené koeficientem množství |  | 0.01 | [12 empty] | VV | 2 | 2 | False | 1 | ROZPOCET
31 | K | 711131811 | Odstranění izolace proti zemní vlhkosti vodorovné | m2 | 46.075 |  | 0 |  |  | základní |  | 0 | 0 | 0 | 0.004 | 0.1843 | 16 | K | 2 |  |  |  | ROZPOCET |  |  |  |  | 0 | 0 | 0 | 0 | 0 | 1 | 0 | 16 | -884514214
| VV |  | izolvod+izolsvi |  | 46.075 | [12 empty] | VV | 2 | 2 | True | 1 | ROZPOCET
32 | K | 711141559 | Provedení izolace proti zemní vlhkosti pásy přitavením vodorovné NAIP | m2 | 17.415 |  | 0 |  |  | základní |  | 0 | 0.0004 | 0.006966 | 0 | 0 | 16 | K | 2 |  |  |  | ROZPOCET |  |  |  |  | 0 | 0 | 0 | 0 | 0 | 1 | 0 | 16 | 29027639
| VV |  | izolvod |  | 17.415 | [12 empty] | VV | 2 | 2 | True | 1 | ROZPOCET
33 | M | 62855001 | pás asfaltový natavitelný modifikovaný SBS tl 4,0mm s vložkou z polyesterové rohože a spalitelnou PE fólií | m2 | 20.027 |  | 0 |  |  | základní |  | 0 | 0.0053 | 0.10614 | 0 | 0 | 32 | M | 2 |  |  |  | ROZPOCET |  |  |  |  | 0 | 0 | 0 | 0 | 0 | 1 | 0 | 16 | 1459106860
| VV |  | 17,415*1,15 'Přepočtené koeficientem množství |  | 20.027 | [12 empty] | VV | 2 | 2 | False | 1 | ROZPOCET
34 | K | 711142559 | Provedení izolace proti zemní vlhkosti pásy přitavením svislé NAIP | m2 | 28.66 |  | 0 |  |  | základní |  | 0 | 0.0004 | 0.011464 | 0 | 0 | 16 | K | 2 |  |  |  | ROZPOCET |  |  |  |  | 0 | 0 | 0 | 0 | 0 | 1 | 0 | 16 | -768775818
| VV |  | izolsvi |  | 28.66 | [12 empty] | VV | 2 | 2 | True | 1 | ROZPOCET
35 | M | 62855001 | pás asfaltový natavitelný modifikovaný SBS tl 4,0mm s vložkou z polyesterové rohože a spalitelnou PE fólií | m2 | 34.392 |  | 0 |  |  | základní |  | 0 | 0.0053 | 0.18228 | 0 | 0 | 32 | M | 2 |  |  |  | ROZPOCET |  |  |  |  | 0 | 0 | 0 | 0 | 0 | 1 | 0 | 16 | -1314641239
| VV |  | 28,66*1,2 'Přepočtené koeficientem množství |  | 34.392 | [12 empty] | VV | 2 | 2 | False | 1 | ROZPOCET
36 | K | 711199095 | Příplatek k izolacím proti zemní vlhkosti za plochu do 10 m2 natěradly za studena nebo za horka | m2 | 46.075 |  | 0 |  |  | základní |  | 0 | 0 | 0 | 0 | 0 | 16 | K | 2 |  |  |  | ROZPOCET |  |  |  |  | 0 | 0 | 0 | 0 | 0 | 1 | 0 | 16 | -957865630
| VV |  | izolvod+izolsvi |  | 46.075 | [12 empty] | VV | 2 | 2 | True | 1 | ROZPOCET
37 | K | 711199097 | Příplatek k izolacím proti zemní vlhkosti za plochu do 10 m2 pásy přitavením NAIP nebo termoplasty | m2 | 46.075 |  | 0 |  |  | základní |  | 0 | 0 | 0 | 0 | 0 | 16 | K | 2 |  |  |  | ROZPOCET |  |  |  |  | 0 | 0 | 0 | 0 | 0 | 1 | 0 | 16 | 2129024927
| VV |  | izolvod+izolsvi |  | 46.075 | [12 empty] | VV | 2 | 2 | True | 1 | ROZPOCET
38 | K | 977131110 | Vrtání otvorů"na 1 m zdi" | m | 3.5 |  | 0 |  |  | základní |  | 0 | 2e-05 | 7e-05 | 0.001 | 0.0035 | 4 | K | 2 |  |  |  | ROZPOCET |  |  |  |  | 0 | 0 | 0 | 0 | 0 | 1 | 0 | 4 | 1114056048
| VV |  | 1/0,15"počet vrtů na 1 m" |  | 6.667 | [12 empty] | VV | 2 | 2 | True | 0 | ROZPOCET
| VV |  | 7*0,5"délka vrtů na 1 m" |  | 3.5 | [12 empty] | VV | 2 | 2 | True | 1 | ROZPOCET
39 | K | 711491387 | Injektory"na 1 m zdi" | kus | 7 |  | 0 |  |  | základní |  | 0 | 0.00123 | 0.00861 | 0 | 0 | 16 | K | 2 |  |  |  | ROZPOCET |  |  |  |  | 0 | 0 | 0 | 0 | 0 | 1 | 0 | 16 | 1702513674
| VV |  | 7"ks na 1 m" |  | 7 | [12 empty] | VV | 2 | 2 | True | 1 | ROZPOCET
40 | K | 711491385 | Injektáž"na 1 m zdi" | m | 3.5 |  | 0 |  |  | základní |  | 0 | 0.00013 | 0.000455 | 0 | 0 | 16 | K | 2 |  |  |  | ROZPOCET |  |  |  |  | 0 | 0 | 0 | 0 | 0 | 1 | 0 | 16 | 1940968497
| VV |  | 1/0,15"počet vrtů na 1 m" |  | 6.667 | [12 empty] | VV | 2 | 2 | True | 0 | ROZPOCET
| VV |  | 7*0,5"délka vrtů na 1 m" |  | 3.5 | [12 empty] | VV | 2 | 2 | True | 1 | ROZPOCET
41 | M | 24551269 | roztok křemičitý k vytvoření ochrany proti kapilárně vzlínající vlhkosti"na 1 m zdi" | kg | 6 |  | 0 |  |  | základní |  | 0 | 0.001 | 0.006 | 0 | 0 | 32 | M | 2 |  |  |  | ROZPOCET |  |  |  |  | 0 | 0 | 0 | 0 | 0 | 1 | 0 | 16 | -1749475218
| VV |  | "15 kg/m2" | [14 empty] | VV | 2 | 1 | True | 0 | ROZPOCET
| VV |  | 1*0,4"plocha 1 m zdiva"*15 |  | 6 | [12 empty] | VV | 2 | 2 | True | 1 | ROZPOCET
42 | K | 998711201 | Přesun hmot procentní pro izolace proti vodě, vlhkosti a plynům v objektech v do 6 m | % |  |  | 0 |  |  | základní |  | 0 | 0 | 0 | 0 | 0 | 16 | K | 2 |  |  |  | ROZPOCET |  |  |  |  | 0 | 0 | 0 | 0 | 0 | 1 | 0 | 16 | 215492633
| D | VRN | Vedlejší rozpočtové náklady |  |  |  | 0 |  |  |  |  | 0 |  | 0 |  | 0 | 5 | D | 0 |  |  |  | ROZPOCET | [10 empty] | 0
| D | VRN1 | Průzkumné, geodetické a projektové práce |  |  |  | 0 |  |  |  |  | 0 |  | 0 |  | 0 | 5 | D | 1 |  |  |  | ROZPOCET | [10 empty] | 0
43 | K | 011002000 | Průzkumné práce- vlhkostní průzkum | kpl | 1 |  | 0 |  |  | základní |  | 0 | 0 | 0 | 0 | 0 | 1024 | K | 2 |  |  |  | ROZPOCET |  |  |  |  | 0 | 0 | 0 | 0 | 0 | 1 | 0 | 1024 | -1670513934

## 17 - ZTI, ÚT
{31f5fb71-0daa-4ce4-88bc-fab9afb500a8}
2
| KRYCÍ LIST SOUPISU PRACÍ | [7 empty] | v --- níže se nacházejí doplnkové a pomocné údaje k sestavám --- v | [8 empty] | False
Stavba:
Stavební úpravy šaten a navazujících prostor TJ Milín č.p.319
Objekt:
17 - ZTI, ÚT
| KSO: |  |  |  |  | CC-CZ:
| Místo: |  | Milín |  |  | Datum: | 16. 8. 2021
| Zadavatel: |  |  |  |  | IČ:
|  | Obec Milín, 11. května 27, 262 31 Milín |  |  |  | DIČ:
| Uchazeč: |  |  |  |  | IČ: | Vyplň údaj
|  | Vyplň údaj |  |  |  | DIČ: | Vyplň údaj
| Projektant: |  |  |  |  | IČ:
|  | Ing. Jan hašek, Kamenická 832, 262 72 Březnice |  |  |  | DIČ:
| Zpracovatel: |  |  |  |  | IČ:
|  | Ing. Jitka Dupalová |  |  |  | DIČ:
Poznámka:
| Cena bez DPH | [5 empty] | 0
|  |  | Základ daně |  |  | Sazba daně | Výše daně
| DPH | základní | 0 |  |  | 21% | 0
|  | snížená | 0 |  |  | 15% | 0
|  | zákl. přenesená | 0 |  |  | 21% | 0
|  | sníž. přenesená | 0 |  |  | 15% | 0
|  | nulová | 0 |  |  | 0% | 0
| Cena s DPH |  |  | v | CZK |  | 0
| Projektant |  |  | Zpracovatel
| Datum a podpis: |  | Razítko | Datum a podpis: |  |  | Razítko
| Objednavatel |  |  | Uchazeč
| Datum a podpis: |  | Razítko | Datum a podpis: |  |  | Razítko
REKAPITULACE ČLENĚNÍ SOUPISU PRACÍ
Stavba:
Stavební úpravy šaten a navazujících prostor TJ Milín č.p.319
Objekt:
17 - ZTI, ÚT
Místo: |  |  | Milín |  |  | Datum: | 16. 8. 2021
Zadavatel: |  |  | Obec Milín, 11. května 27, 262 31 Milín |  |  | Projektant: | Ing. Jan hašek, Kamenická 832, 262 72 Březnice
Uchazeč: |  |  | Vyplň údaj |  |  | Zpracovatel: | Ing. Jitka Dupalová
Kód dílu - Popis | [6 empty] | Cena celkem [CZK]
Náklady ze soupisu prací | [6 empty] | 0 | [11 empty] | -1
| PSV - Práce a dodávky PSV | [5 empty] | 0
| 721 - Zdravotechnika - vnitřní kanalizace | [5 empty] | 0
| 722 - Zdravotechnika - vnitřní vodovod | [5 empty] | 0
| 725 - Zdravotechnika - zařizovací předměty | [5 empty] | 0
| 731 - Ústřední vytápění | [5 empty] | 0
SOUPIS PRACÍ
Stavba:
Stavební úpravy šaten a navazujících prostor TJ Milín č.p.319
Objekt:
17 - ZTI, ÚT
Místo: |  |  | Milín |  |  | Datum: | 16. 8. 2021
Zadavatel: |  |  | Obec Milín, 11. května 27, 262 31 Milín |  |  | Projektant: | Ing. Jan hašek, Kamenická 832, 262 72 Březnice
Uchazeč: |  |  | Vyplň údaj |  |  | Zpracovatel: | Ing. Jitka Dupalová
PČ | Typ | Kód | Popis | MJ | Množství | J.cena [CZK] | Cena celkem [CZK] | Cenová soustava |  | DPH | J. Nh [h] | Nh celkem [h] | J. hmotnost [t] | Hmotnost celkem [t] | J. suť [t] | Suť Celkem [t]
Náklady soupisu celkem | [6 empty] | 0 |  |  |  |  | 0 |  | 0.28959 |  | 0 |  | D | -1 | [7 empty] | 0
| D | PSV | Práce a dodávky PSV |  |  |  | 0 |  |  |  |  | 0 |  | 0.28959 |  | 0 | 2 | D | 0 | ROZPOCET | [6 empty] | 0
| D | 721 | Zdravotechnika - vnitřní kanalizace |  |  |  | 0 |  |  |  |  | 0 |  | 0.01384 |  | 0 | 2 | D | 1 | ROZPOCET | [6 empty] | 0
1 | K | 721111103R | Kanalizace vnitřní | kpl | 1 | 0 | 0 |  |  | základní |  | 0 | 0.01384 | 0.01384 | 0 | 0 | 16 | K | 2 | ROZPOCET | 0 | 0 | 0 | 0 | 0 | 1 | 0 | 16 | -1709392684
| D | 722 | Zdravotechnika - vnitřní vodovod |  |  |  | 0 |  |  |  |  | 0 |  | 0.04937 |  | 0 | 2 | D | 1 | ROZPOCET | [6 empty] | 0
2 | K | 722110112R | Vodovod vnitřní | kpl | 1 | 0 | 0 |  |  | základní |  | 0 | 0.04937 | 0.04937 | 0 | 0 | 16 | K | 2 | ROZPOCET | 0 | 0 | 0 | 0 | 0 | 1 | 0 | 16 | 801381044
| D | 725 | Zdravotechnika - zařizovací předměty |  |  |  | 0 |  |  |  |  | 0 |  | 0.00376 |  | 0 | 2 | D | 1 | ROZPOCET | [6 empty] | 0
3 | K | 725111101R | Zařizovací předměty | kpl | 1 | 0 | 0 |  |  | základní |  | 0 | 0.00376 | 0.00376 | 0 | 0 | 16 | K | 2 | ROZPOCET | 0 | 0 | 0 | 0 | 0 | 1 | 0 | 16 | -1903192053
| D | 731 | Ústřední vytápění |  |  |  | 0 |  |  |  |  | 0 |  | 0.22262 |  | 0 | 2 | D | 1 | ROZPOCET | [6 empty] | 0
4 | K | 731110101R | Ústřední vytápění | kpl | 1 | 0 | 0 |  |  | základní |  | 0 | 0.22262 | 0.22262 | 0 | 0 | 16 | K | 2 | ROZPOCET | 0 | 0 | 0 | 0 | 0 | 1 | 0 | 16 | 1090245704

## VV ZTI, UT
Výkaz výměr
Akce: Stavební úpravy šaten a navazujících prostor TJ Milín č.p. 319
Položka | Množství | MJ | Cena/MJ | Cena celkem
Kanalizace - dodávka a montáž
ležaté potrubí v zemi KG DN 150 | 20 | m |  | 0
připojovací potrubí HT DN 50 | 20 | m |  | 0
připojovacé potrubí HT DN 70 | 20 | m |  | 0
úprava potrubí HT DN 100 | 10 | m |  | 0
zkouška těsnosti | 1 | soubor |  | 0
stavební připomoce | 1 | soubor |  | 0
přesun hmot | 1 | soubor |  | 0
ostatní materiál | 1 | soubor |  | 0
0
Kanalizace celkem |  |  |  | 0
Vodovod vnitřní - dodávka a montáž
potrubí PPR PN 20 D 20 a D 25 | 100 | m |  | 0
izolace 20/15 a 25/15 | 100 | m |  | 0
tlaková zkouška, proplach a desinfekce | 1 | soubor |  | 0
stavební připomoce | 1 | soubor |  | 0
přesun hmot | 1 | soubor |  | 0
ostatní materiál | 1 | soubor |  | 0
0
Vodovod celkem |  |  |  | 0
Zařizovací předměty - dodávka a montáž
demontáž WC kombi | 1 | ks |  | 0
demontáž umyvadla včetně nástěnné baterie | 6 | ks |  | 0
demontáž mycího žlabu včetně nástěnné baterie | 3 | ks |  | 0
demontáž sprchové baterie včetně sprchového setu | 11 | ks |  | 0
WC kombi | 1 | ks |  | 0
umyvadlo 60 cm | 2 | ks |  | 0
Plastová výlevka MULTISET NICOLL 60005010007 s odkládací soupravou 60006000005 | 3 | ks |  | 0
dřez pro technickou místnost Zelvo Maximus 610 white | 1 | ks |  | 0
mycí žlab | 3 | ks |  | 0
nástěnná baterie | 9 | ks |  | 0
sprchová baterie včetně sprchového setu | 11 | ks |  | 0
demontáž a zpětná montáž ohřívače vody včetně úpravy připojovacích rozvodů | 8 | ks |  | 0
stavební připomoce | 1 | soubor |  | 0
přesun hmot | 1 | soubor |  | 0
ostatní materiál | 1 | soubor |  | 0
0
Zařizovací předměty celkem |  |  |  | 0
Ústřední vytápění - dodávka a montáž
potrubí ocelové DN 25 včetně tvarovek | 10 | m |  | 0
demontáž otopných těles pro zpětné použití | 9 | ks |  | 0
nátěr otopných těles | 9 | ks |  | 0
zpětná montáž otopných těles | 9 | ks |  | 0
nátěr vyditelnéhompotrubí | 1 | soubor |  | 0
vypuštění, napuštění a odvzdušnění topného systému | 1 | soubor |  | 0
tlaková zkouška | 1 | soubor |  | 0
přesun hmot | 1 | soubor |  | 0
ostatní materiál | 1 | soubor |  | 0
Ústřední vytápění celkem |  |  |  | 0
Rekapitulace:
Kanalizace vnitřní |  |  |  | 0
Vodovod vnitřní |  |  |  | 0
Zařizovací předměty |  |  |  | 0
Ústřední vytápění |  |  |  | 0
Celkem bez DPH |  |  |  | 0
Datum: 15.8.2021

## 18 - EI
{49d9d417-f06d-4f27-8f2a-49702e379ed0}
2
| KRYCÍ LIST SOUPISU PRACÍ | [7 empty] | v --- níže se nacházejí doplnkové a pomocné údaje k sestavám --- v | [8 empty] | False
Stavba:
Stavební úpravy šaten a navazujících prostor TJ Milín č.p.319
Objekt:
18 - EI
| KSO: |  |  |  |  | CC-CZ:
| Místo: |  | Milín |  |  | Datum: | 16. 8. 2021
| Zadavatel: |  |  |  |  | IČ:
|  | Obec Milín, 11. května 27, 262 31 Milín |  |  |  | DIČ:
| Uchazeč: |  |  |  |  | IČ: | Vyplň údaj
|  | Vyplň údaj |  |  |  | DIČ: | Vyplň údaj
| Projektant: |  |  |  |  | IČ:
|  | Ing. Jan hašek, Kamenická 832, 262 72 Březnice |  |  |  | DIČ:
| Zpracovatel: |  |  |  |  | IČ:
|  | Ing. Jitka Dupalová |  |  |  | DIČ:
Poznámka:
| Cena bez DPH | [5 empty] | 0
|  |  | Základ daně |  |  | Sazba daně | Výše daně
| DPH | základní | 0 |  |  | 21% | 0
|  | snížená | 0 |  |  | 15% | 0
|  | zákl. přenesená | 0 |  |  | 21% | 0
|  | sníž. přenesená | 0 |  |  | 15% | 0
|  | nulová | 0 |  |  | 0% | 0
| Cena s DPH |  |  | v | CZK |  | 0
| Projektant |  |  | Zpracovatel
| Datum a podpis: |  | Razítko | Datum a podpis: |  |  | Razítko
| Objednavatel |  |  | Uchazeč
| Datum a podpis: |  | Razítko | Datum a podpis: |  |  | Razítko
REKAPITULACE ČLENĚNÍ SOUPISU PRACÍ
Stavba:
Stavební úpravy šaten a navazujících prostor TJ Milín č.p.319
Objekt:
18 - EI
Místo: |  |  | Milín |  |  | Datum: | 16. 8. 2021
Zadavatel: |  |  | Obec Milín, 11. května 27, 262 31 Milín |  |  | Projektant: | Ing. Jan hašek, Kamenická 832, 262 72 Březnice
Uchazeč: |  |  | Vyplň údaj |  |  | Zpracovatel: | Ing. Jitka Dupalová
Kód dílu - Popis | [6 empty] | Cena celkem [CZK]
Náklady ze soupisu prací | [6 empty] | 0 | [11 empty] | -1
| HSV - Práce a dodávky HSV | [5 empty] | 0
| 6 - Úpravy povrchů, podlahy a osazování výplní | [5 empty] | 0
| PSV - Práce a dodávky PSV | [5 empty] | 0
| 741 - Elektroinstalace - silnoproud | [5 empty] | 0
SOUPIS PRACÍ
Stavba:
Stavební úpravy šaten a navazujících prostor TJ Milín č.p.319
Objekt:
18 - EI
Místo: |  |  | Milín |  |  | Datum: | 16. 8. 2021
Zadavatel: |  |  | Obec Milín, 11. května 27, 262 31 Milín |  |  | Projektant: | Ing. Jan hašek, Kamenická 832, 262 72 Březnice
Uchazeč: |  |  | Vyplň údaj |  |  | Zpracovatel: | Ing. Jitka Dupalová
PČ | Typ | Kód | Popis | MJ | Množství | J.cena [CZK] | Cena celkem [CZK] | Cenová soustava |  | DPH | J. Nh [h] | Nh celkem [h] | J. hmotnost [t] | Hmotnost celkem [t] | J. suť [t] | Suť Celkem [t]
Náklady soupisu celkem | [6 empty] | 0 |  |  |  |  | 0 |  | 1.1154 |  | 0 |  | D | -1 | [10 empty] | 0
| D | HSV | Práce a dodávky HSV |  |  |  | 0 |  |  |  |  | 0 |  | 1.1154 |  | 0 | 1 | D | 0 |  |  |  | ROZPOCET | [6 empty] | 0
| D | 6 | Úpravy povrchů, podlahy a osazování výplní |  |  |  | 0 |  |  |  |  | 0 |  | 1.1154 |  | 0 | 1 | D | 1 |  |  |  | ROZPOCET | [6 empty] | 0
1 | K | 612325111 | Vápenocementová hladká omítka rýh ve stěnách šířky do 150 mm | m2 | 29.2 |  | 0 |  |  | základní |  | 0 | 0.0382 | 1.1154 | 0 | 0 | 4 | K | 2 |  |  |  | ROZPOCET | 0 | 0 | 0 | 0 | 0 | 1 | 0 | 4 | -1712221475
| VV |  | 50*0,1*0,1 |  | 0.5 | [12 empty] | VV | 2 | 2 | True | 0 | ROZPOCET
| VV |  | 620*0,03 |  | 18.6 | [12 empty] | VV | 2 | 2 | True | 0 | ROZPOCET
| VV |  | 80*0,07 |  | 5.6 | [12 empty] | VV | 2 | 2 | True | 0 | ROZPOCET
| VV |  | 30*0,15 |  | 4.5 | [12 empty] | VV | 2 | 2 | True | 0 | ROZPOCET
| VV |  | Součet |  | 29.2 | [12 empty] | VV | 2 | 4 | True | 1 | ROZPOCET
| D | PSV | Práce a dodávky PSV |  |  |  | 0 |  |  |  |  | 0 |  | 0 |  | 0 | 2 | D | 0 |  |  |  | ROZPOCET | [6 empty] | 0
| D | 741 | Elektroinstalace - silnoproud |  |  |  | 0 |  |  |  |  | 0 |  | 0 |  | 0 | 2 | D | 1 |  |  |  | ROZPOCET | [6 empty] | 0
2 | K | 741110001R | Elektroinstalace viz. výkaz výměr | kpl | 1 | 0 | 0 |  |  | základní |  | 0 | 0 | 0 | 0 | 0 | 16 | K | 2 |  |  |  | ROZPOCET | 0 | 0 | 0 | 0 | 0 | 1 | 0 | 16 | 432350141

## EI VV
D Í L Č Í V Ý K A Z V Ý M Ě R
Stavba: Stavební úpravy sprch a šaten TJ Milín Investor: OBEC MILÍN 11.května 27,Milín,262 31
Zpracoval : Jan Hašek, Březnice 832,262 72
R E K A P I T U L A C E
| označení | název položky | DPH | částka Kč
|  | Rozváděč | 21 | 0
|  | Elektro-montáže | 21 | 0
|  | Nosný materiál-svítidla | 21 | 0
|  | Nosný materiál-ostatní | 21 | 0
|  | Zednické přípomoce | 21 | 0
|  | Ostatní | 21 | 0
|  | C E L K E M b e z D P H |  | 0
Č á s t D P H
|  | název položky | DPH | částka Kč
|  | základ DPH | 21 | 0
|  | částka DPH | 21 | 0
|  | základ DPH | 15 | 0
|  | částka DPH | 15 | 0
|  | základ DPH | 10 | 0
|  | částka DPH | 10 | 0
|  | základ bez DPH - kontrolní údaj | 0 | 0
|  | C E L K E M v č . D P H |  | 0
Vypracováno s použitím položek montážních ceníků RTS a položek orientačních cen materiálů. Určeno pouze pro potřebu hrubé cenové orientace. Ve výměrové části může sloužit jako podklad pro vypracování smluvní ceny. Uvedené výrobky jsou standardem
Rozvaděče
p.č. | číslo pol. | název položky | m.j. | množství | cena Kč | celkem Kč
3 | 357-SC BM017310-- | Rozváděč režie RK | ks | 1 |  | 0
5 | ¤ AA-20% | Montážní,kompletační a pořiz.náklady 20% | % | 20 |  | 0
| CELKEM | Rozvaděče |  |  |  | 0
4.1 - Elektro-montáže
p.č. | číslo pol. | název položky | m.j. | množství | cena Kč | celkem Kč
1 | 21 0010301R00 | Krabice přístrojová | kus | 23 |  | 0
2 | 22 0010351R00 | Krabice rozbočná | kus | 12 |  | 0
3 | 21 0100173R00 | Ukončení celoplast. kabelů do 3x1,5 až 4mm2 | kus | 164 |  | 0
4 | 21 0010133R00 | Trubka ochranná s nasunitím nebo našroubováním do 32mm | kus | 84 |  | 0
5 | 21 0110001R00 | Spínač zapuštěný jednopólový, řazení 1 | kus | 14 |  | 0
6 | 22 0110001R00 | Spínač zapuštěný jednopólový, řazení 6 | kus | 9 |  | 0
7 | 23 0110001R00 | Spínač zapuštěný jednopólový, řazení 7 | kus | 1 |  | 0
8 | 21 0111041R00 | Montáž zásuvek 2P+PE | kus | 28 |  | 0
9 | 21 0201039R00 | Svítidlo - montáž | kus | 23 |  | 0
10 |  | Připojení el. ohřívače TV | kus | 6 |  | 0
11 | 21 0810005R00 | Kabel CYKY-m 750 V do 3 x 2,5 mm2 pevně uložený | m | 1980 |  | 0
12 | 21 0810015R00 | Kabel CYKY-m 750 V do 5 x 4 mm2 pevně uložený | m | 4 |  | 0
13 | 22 0810015R00 | Kabel CY 6 mm2 z/ž pospojování sprchy | m | 50 |  | 0
14 | ¤ PM-030% | Podružný materiál 3% | % | 3 |  | 0
15 | ¤ ZV-060% | Zednické výpomoce 6% | % | 6 |  | 0
| CELKEM | 4.1 - Elektro-montáže |  |  |  | 0
4.2 - Nosný materiál-svítidla
p.č. | číslo pol. | název položky | m.j. | množství | cena Kč | celkem Kč
1 | 348- 00100.01 | Svítidlo led 54W,230V,IP65 | kus | 26 |  | 0
2 | 348- 00100.02 | Svítidlo led 36W,230V,IP65 | kus | 2 |  | 0
3 | 348- 00100.03 | Svítidlo led podhledové36W,230V,IP44 | kus | 4 |  | 0
4 | ¤ PM-030% | Podružný materiál 3% | % | 3 |  | 0
5 | ¤ PN-030% | Pořizovací náklady 3% | % | 3 |  | 0
6 | ¤ PR-010= | Přesun 1% | % | 1 |  | 0
| CELKEM | 4.2 - Nosný materiál-svítidla |  |  |  | 0
4.3 - Nosný materiál-ostatní
p.č. | číslo pol. | název položky | m.j. | množství | cena Kč | celkem Kč
1 | 341 11030R | Kabel silový s Cu jádrem 750 V CYKY 3-J x 1,5 mm2 | m | 1160 |  | 0
2 | 341 11032R | Kabel silový s Cu jádrem 750 V CYKY 3-J x 2,5 mm2 | m | 820 |  | 0
3 | 341 11090R | Kabel silový s Cu jádrem 750 V CYKY 5-J x 4 mm2 | m | 4 |  | 0
4 | 341 11102R | Kabel silový s Cu jádrem CY 6 z/ž mm2 | m | 50 |  | 0
5 | 345 36490R | Krabice elektroinstalační KU 68-1903 | kus | 51 |  | 0
6 | 345 35503 | Krabice rozbočovací Sd-7L | kus | 12 |  | 0
7 | 346 35503 | Spínač 1pólový s krytem IP44, ř.1 | kus | 14 |  | 0
8 |  | Spínač 1pólový s krytem IP44, ř.6 | kus | 9 |  | 0
9 |  | Spínač 1pólový s krytem IP44, ř.7 | kus | 1 |  | 0
10 | 348 35503 | Zásuvka 230V,16A,IP44 | kus | 28 |  | 0
11 | 346 71551R | Trubka elektroinstalační INS-RMl/T-25 s příslušenstvím | m | 34 |  | 0
12 | 347 71551R | Trubka elektroinstalační ohebná INS-FML25 | m | 50 |  | 0
13 | ¤ PM-030% | Podružný materiál 3% | % | 3 |  | 0
14 | ¤ PN-030% | Pořizovací náklady 3% | % | 3 |  | 0
15 | ¤ PR-010= | Přesun 1% | % | 1 |  | 0
| CELKEM | 4.3 - Nosný materiál-ostatní |  |  |  | 0
5 - Zednické přípomoce
p.č. | číslo pol. | název položky | m.j. | množství | cena Kč | celkem Kč
1 |  | Vysekání kapes nebo výklenku ve zdivu 7x7x5 | ks | 50 |  | 0
2 |  | Vysekání rýh pro montáž trubek a kabelů do 3cm | m | 620 |  | 0
3 |  | Vysekání rýh pro montáž trubek a kabelů přes 5 do 7cm | m | 80 |  | 0
4 |  | Vysekání rýh pro montáž trubek a kabelů přes 10 do 15cm | m | 30 |  | 0
| CELKEM | 4 - Ostatní |  |  |  | 0
6 - Ostatní
p.č. | číslo pol. | název položky | m.j. | množství | cena Kč | celkem Kč
1 | INFO 0702-DD | Demontáž stávající nevyužité instalace | ks | 1 |  | 0
2 | INFO 0801-SK | Dokumentace skutečného provedení | ks | 1 |  | 0
3 | INFO 0801-SK | Prováděcí dokumentace | ks | 1 |  | 0
4 | INFO 0801-SK | Zařízení staveniště | ks | 1 |  | 0
5 | INFO 0801-SK | Zajištění funkčnosti osvětlení ostatních prostor | ks | 1 |  | 0
9 | INFO 0801-SK | Výchozí revize + součinnost ČEZ Distribuce | ks | 1 |  | 0
10 | INFO 0801-SK | Doprava | kpl | 1 |  | 0
| CELKEM | 4 - Ostatní |  |  |  | 0

## Seznam figur
SEZNAM FIGUR
Kód: | 2021R005
Stavba: | Stavební úpravy šaten a navazujících prostor TJ Milín č.p.319
Datum: | 16. 8. 2021
Kód | Popis | MJ | Výměra
01 | 1.01 Kabina dorost
dlzábr | dlzábr |  | 9.2
dlzábr | 2,1+2,2+2*2,45 |  | 9.2
malby | malby |  | 57.358
malby | plostěn+plpodl |  | 57.358
Použití figury:
784181111 | Základní silikátová jednonásobná penetrace podkladu v místnostech výšky do 3,80m | m2 | 57.358
784211101 | Dvojnásobné bílé malby ze směsí za mokra výborně otěruvzdorných v místnostech výšky do 3,80 m | m2 | 57.358
plbd | plbd |  | 42.01
pllatex | pllatex |  | 54.88
plobklstěn | plocha obkladu stěn |  | 30.4
plobklstěn | (3,35+4,65)*2*2,1-0,8*2*2 |  | 30.4
plostěn |  |  | 41.78
plostěn | (3,35+4,65)*2*3-plotv-0,8*2 |  | 41.78
Použití figury:
612311131 | Potažení vnitřních stěn vápenným štukem tloušťky do 3 mm | m2 | 41.78
783806801 | Odstranění nátěrů z omítek obroušením | m2 | 57.358
784181111 | Základní silikátová jednonásobná penetrace podkladu v místnostech výšky do 3,80m | m2 | 57.358
plotv | plocha otvorů |  | 4.62
plotv | 0,8*2+3,355*0,9 |  | 4.62
Použití figury:
784171111 | Zakrytí vnitřních ploch stěn v místnostech výšky do 3,80 m | m2 | 4.62
612311131 | Potažení vnitřních stěn vápenným štukem tloušťky do 3 mm | m2 | 41.78
619991011 | Obalení konstrukcí a prvků fólií přilepenou lepící páskou | m2 | 4.62
plpodl | plocha podlahy |  | 15.578
plpodl | 3,35*4,65 |  | 15.578
Použití figury:
619991001 | Zakrytí podlah fólií přilepenou lepící páskou | m2 | 15.578
611311131 | Potažení vnitřních rovných stropů vápenným štukem tloušťky do 3 mm | m2 | 15.578
783806801 | Odstranění nátěrů z omítek obroušením | m2 | 57.358
784171101 | Zakrytí vnitřních podlah včetně pozdějšího odkrytí | m2 | 15.578
784181111 | Základní silikátová jednonásobná penetrace podkladu v místnostech výšky do 3,80m | m2 | 57.358
949101111 | Lešení pomocné pro objekty pozemních staveb s lešeňovou podlahou v do 1,9 m zatížení do 150 kg/m2 | m2 | 15.578
952901111 | Vyčištění budov bytové a občanské výstavby při výšce podlaží do 4 m | m2 | 15.578
plRSH | plrozvaděčů a hydrantů |  | 2.33
plRSH | 1,3*1,3+0,8*0,8 |  | 2.33
plstěn | plocha stěn |  | 48
plstěn_1 | plstěn |  | 78.83
plstropu | plstropu |  | 28.26
pltrh | plocha trhlin |  | 4.02
pltrh | 3*3,35*0,4 |  | 4.02
Použití figury:
611142001 | Potažení vnitřních stropů sklovláknitým pletivem vtlačeným do tenkovrstvé hmoty | m2 | 4.02
783806811 | Odstranění nátěrů z omítek oškrábáním | m2 | 4.02
plzábr | plzábr |  | 10.12
plzábr | dlzábr*1,1 |  | 10.12
plzár | plzár |  | 9
plzár | 6*1,5 |  | 9
pocdv | pocdv |  | 1
pocdv | 1 |  | 1
Použití figury:
766660001 | Montáž dveřních křídel otvíravých jednokřídlových š do 0,8 m do ocelové zárubně | kus | 1
766662811 | Demontáž dveřních prahů u dveří jednokřídlových | kus | 1
54931584 | závěs dveřní nosný k zašroubování 60x10mm | 100 kus | 0.03
61162074 | dveře jednokřídlé voštinové povrch laminátový plné 800x1970/2100mm | kus | 1
stěny | stěny |  | 78.83
02 | 1.02 Sprchy dorost
malby | malby |  | 24.008
malby | plostěn+plpodl |  | 24.008
Použití figury:
784181111 | Základní silikátová jednonásobná penetrace podkladu v místnostech výšky do 3,80m | m2 | 24.008
784211101 | Dvojnásobné bílé malby ze směsí za mokra výborně otěruvzdorných v místnostech výšky do 3,80 m | m2 | 24.008
plobklstěn | plocha obkladu stěn |  | 30.4
plobklstěn | (3,35+4,65)*2*2,1-0,8*2*2 |  | 30.4
plostěn |  |  | 14.125
plostěn | (3,35+2,95)*2*1,5-plotv-0,8*0,5 |  | 14.125
Použití figury:
612311131 | Potažení vnitřních stěn vápenným štukem tloušťky do 3 mm | m2 | 14.125
783806801 | Odstranění nátěrů z omítek obroušením | m2 | 24.008
784181111 | Základní silikátová jednonásobná penetrace podkladu v místnostech výšky do 3,80m | m2 | 24.008
plotv | plocha otvorů |  | 4.375
plotv | 3,35*0,9+0,8*0,85*2 |  | 4.375
Použití figury:
784171111 | Zakrytí vnitřních ploch stěn v místnostech výšky do 3,80 m | m2 | 22.075
612311131 | Potažení vnitřních stěn vápenným štukem tloušťky do 3 mm | m2 | 14.125
619991011 | Obalení konstrukcí a prvků fólií přilepenou lepící páskou | m2 | 22.075
plpodl | plocha podlahy |  | 9.883
plpodl | 3,35*2,95 |  | 9.883
Použití figury:
619991001 | Zakrytí podlah fólií přilepenou lepící páskou | m2 | 9.883
611311131 | Potažení vnitřních rovných stropů vápenným štukem tloušťky do 3 mm | m2 | 9.883
783806801 | Odstranění nátěrů z omítek obroušením | m2 | 24.008
784171101 | Zakrytí vnitřních podlah včetně pozdějšího odkrytí | m2 | 9.883
784181111 | Základní silikátová jednonásobná penetrace podkladu v místnostech výšky do 3,80m | m2 | 24.008
949101111 | Lešení pomocné pro objekty pozemních staveb s lešeňovou podlahou v do 1,9 m zatížení do 150 kg/m2 | m2 | 9.883
952901111 | Vyčištění budov bytové a občanské výstavby při výšce podlaží do 4 m | m2 | 9.883
pltrh | plocha trhlin |  | 4.02
pltrh | 3*3,35*0,4 |  | 4.02
Použití figury:
611142001 | Potažení vnitřních stropů sklovláknitým pletivem vtlačeným do tenkovrstvé hmoty | m2 | 4.02
783806811 | Odstranění nátěrů z omítek oškrábáním | m2 | 4.02
pocdv | pocdv |  | 1
pocdv | 1 |  | 1
03 | 1.03 Kabina přípravka
betmaz | podkladní beton |  | 1.575
betmaz | plpodl*0,1 |  | 1.575
Použití figury:
631311124 | Mazanina tl do 120 mm z betonu prostého bez zvýšených nároků na prostředí tř. C 20/25 | m3 | 1.575
631319173 | Příplatek k mazanině tl do 120 mm za stržení povrchu spodní vrstvy před vložením výztuže | m3 | 1.575
betpot | betmaz s vlákny |  | 0.976
betpot | plpodl*0,062 |  | 0.976
Použití figury:
631311116 | Mazanina tl do 80 mm z betonu prostého bez zvýšených nároků na prostředí tř. C 25/30 | m3 | 0.976
631319231 | Příplatek k mazaninám za přidání skleněných vláken pro objemové vyztužení 0,6 kg/m3 | m3 | 0.976
dlsokl | dlsokl |  | 14.5
dlsokl | (4,7+3,35)*2-2*0,8 |  | 14.5
Použití figury:
771473810 | Demontáž soklíků z dlaždic | m | 14.5
634112123 | Obvodová dilatace podlahovým páskem z pěnového PE s fólií mezi stěnou a mazaninou nebo potěrem v 80 mm | m | 14.5
711112001 | Provedení izolace proti zemní vlhkosti svislé za studena nátěrem penetračním | m2 | 2.9
711142559 | Provedení izolace proti zemní vlhkosti pásy přitavením svislé NAIP | m2 | 2.9
713141212 | Mezera mezi tepizol a stěnou vyplněna PUR pěnou | m | 14.5
771474112 | Montáž soklů z dlaždic keramických rovných flexibilní lepidlo v do 90 mm | m | 14.5
771591117 | Spárování tmelem na bázi MS polymerů | m | 14.5
59761409 | dlažba keramická slinutá protiskluzná do interiéru i exteriéru pro vysoké mechanické namáhání přes 9 do 12ks/m2 R10A | m2 | 1.74
malby | malby |  | 57.825
malby | plostěn+plpodl |  | 57.825
Použití figury:
784181111 | Základní silikátová jednonásobná penetrace podkladu v místnostech výšky do 3,80m | m2 | 57.825
784211101 | Dvojnásobné bílé malby ze směsí za mokra výborně otěruvzdorných v místnostech výšky do 3,80 m | m2 | 57.825
novsdk | novsdk |  | 0.205
novsdk | (0,5+0,2)*0,15+0,5*0,2 |  | 0.205
plobklstěn | plocha obkladu stěn |  | 30.4
plobklstěn | (3,35+4,65)*2*2,1-0,8*2*2 |  | 30.4
plostěn |  |  | 42.08
plostěn | (3,35+4,7)*2*3-plotv |  | 42.08
Použití figury:
612311131 | Potažení vnitřních stěn vápenným štukem tloušťky do 3 mm | m2 | 42.08
783806801 | Odstranění nátěrů z omítek obroušením | m2 | 57.825
784181111 | Základní silikátová jednonásobná penetrace podkladu v místnostech výšky do 3,80m | m2 | 57.825
plotv | plocha otvorů |  | 6.22
plotv | 0,8*2*2+3,355*0,9 |  | 6.22
Použití figury:
784171111 | Zakrytí vnitřních ploch stěn v místnostech výšky do 3,80 m | m2 | 6.22
612311131 | Potažení vnitřních stěn vápenným štukem tloušťky do 3 mm | m2 | 42.08
619991011 | Obalení konstrukcí a prvků fólií přilepenou lepící páskou | m2 | 6.22
plpodl | plocha podlahy |  | 15.745
plpodl | 3,35*4,7 |  | 15.745
Použití figury:
619991001 | Zakrytí podlah fólií přilepenou lepící páskou | m2 | 15.745
122111101 | Odkopávky a prokopávky v hornině třídy těžitelnosti I, skupiny 1 a 2 ručně | m3 | 3.149
611311131 | Potažení vnitřních rovných stropů vápenným štukem tloušťky do 3 mm | m2 | 15.745
631311116 | Mazanina tl do 80 mm z betonu prostého bez zvýšených nároků na prostředí tř. C 25/30 | m3 | 0.976
631311124 | Mazanina tl do 120 mm z betonu prostého bez zvýšených nároků na prostředí tř. C 20/25 | m3 | 1.575
631362021 | Výztuž mazanin svařovanými sítěmi Kari | t | 0.058
635111242 | Násyp pod podlahy z hrubého kameniva 16-32 se zhutněním | m3 | 1.575
711111001 | Provedení izolace proti zemní vlhkosti vodorovné za studena nátěrem penetračním | m2 | 15.745
711131811 | Odstranění izolace proti zemní vlhkosti vodorovné | m2 | 15.745
711141559 | Provedení izolace proti zemní vlhkosti pásy přitavením vodorovné NAIP | m2 | 15.745
713121121 | Montáž izolace tepelné podlah volně kladenými rohožemi, pásy, dílci, deskami 2 vrstvy | m2 | 15.745
713191132 | Montáž izolace tepelné podlah, stropů vrchem nebo střech překrytí separační fólií z PE | m2 | 15.745
771573810 | Demontáž podlah z dlaždic keramických lepených | m2 | 15.745
771574263 | Montáž podlah keramických pro mechanické zatížení protiskluzných lepených flexibilním lepidlem do 12 ks/m2 | m2 | 15.745
783806801 | Odstranění nátěrů z omítek obroušením | m2 | 57.825
784171101 | Zakrytí vnitřních podlah včetně pozdějšího odkrytí | m2 | 15.745
784181111 | Základní silikátová jednonásobná penetrace podkladu v místnostech výšky do 3,80m | m2 | 57.825
949101111 | Lešení pomocné pro objekty pozemních staveb s lešeňovou podlahou v do 1,9 m zatížení do 150 kg/m2 | m2 | 15.745
952901111 | Vyčištění budov bytové a občanské výstavby při výšce podlaží do 4 m | m2 | 15.745
965042141 | Bourání podkladů pod dlažby nebo mazanin betonových nebo z litého asfaltu tl do 100 mm pl přes 4 m2 | m3 | 1.575
965082933 | Odstranění násypů pod podlahami tl do 200 mm pl přes 2 m2 | m3 | 1.575
pltrh | plocha trhlin |  | 4.02
pltrh | 3*3,35*0,4 |  | 4.02
Použití figury:
611142001 | Potažení vnitřních stropů sklovláknitým pletivem vtlačeným do tenkovrstvé hmoty | m2 | 4.02
783806811 | Odstranění nátěrů z omítek oškrábáním | m2 | 4.02
plzár | plocha zárubní |  | 3
plzár | 2*1,5 |  | 3
Použití figury:
783314101 | Základní jednonásobný syntetický nátěr zámečnických konstrukcí | m2 | 3
783317101 | Krycí jednonásobný syntetický standardní nátěr zámečnických konstrukcí | m2 | 3
pocdv | pocdv |  | 2
pocdv | 2 |  | 2
Použití figury:
766660001 | Montáž dveřních křídel otvíravých jednokřídlových š do 0,8 m do ocelové zárubně | kus | 2
642944121 | Osazování ocelových zárubní dodatečné pl do 2,5 m2 | kus | 2
766660729 | Montáž dveřního interiérového kování - štítku s klikou | kus | 2
766660731 | Montáž dveřního bezpečnostního kování - zámku | kus | 2
766662811 | Demontáž dveřních prahů u dveří jednokřídlových | kus | 2
766691914 | Vyvěšení nebo zavěšení dřevěných křídel dveří pl do 2 m2 | kus | 2
968072455 | Vybourání kovových dveřních zárubní pl do 2 m2 | m2 | 3.2
54931584 | závěs dveřní nosný k zašroubování 60x10mm | 100 kus | 0.06
61162074 | dveře jednokřídlé voštinové povrch laminátový plné 800x1970/2100mm | kus | 2
zp | odkop zeminy |  | 3.149
zp | plpodl*0,2 |  | 3.149
Použití figury:
122111101 | Odkopávky a prokopávky v hornině třídy těžitelnosti I, skupiny 1 a 2 ručně | m3 | 3.149
162211311 | Vodorovné přemístění výkopku z horniny třídy těžitelnosti I, skupiny 1 až 3 stavebním kolečkem do 10 m | m3 | 3.149
162211319 | Příplatek k vodorovnému přemístění výkopku z horniny třídy těžitelnosti I, skupiny 1 až 3 stavebním kolečkem ZKD 10 m | m3 | 3.149
162751117 | Vodorovné přemístění do 10000 m výkopku/sypaniny z horniny třídy těžitelnosti I, skupiny 1 až 3 | m3 | 3.149
171201221 | Poplatek za uložení na skládce (skládkovné) zeminy a kamení | t | 5.038
171251201 | Uložení sypaniny na skládky nebo meziskládky | m3 | 3.149
04 | 1.04 Sprchy přípravka
betmaz | podkladní beton |  | 1.005
betmaz | plpodl*0,1 |  | 1.005
Použití figury:
631311124 | Mazanina tl do 120 mm z betonu prostého bez zvýšených nároků na prostředí tř. C 20/25 | m3 | 1.005
631319173 | Příplatek k mazanině tl do 120 mm za stržení povrchu spodní vrstvy před vložením výztuže | m3 | 1.005
betpot | betmaz s vlákny |  | 0.603
betpot | plpodl*0,06 |  | 0.603
Použití figury:
631311116 | Mazanina tl do 80 mm z betonu prostého bez zvýšených nároků na prostředí tř. C 25/30 | m3 | 0.603
631319231 | Příplatek k mazaninám za přidání skleněných vláken pro objemové vyztužení 0,6 kg/m3 | m3 | 0.603
dlsokl | dlsokl |  | 5
dlsokl | 3+2,8-0,8 |  | 5
kersokl | kersokl |  | 13.7
malby | malby |  | 15.495
malby | plostěn+plpodl |  | 15.495
Použití figury:
784181111 | Základní silikátová jednonásobná penetrace podkladu v místnostech výšky do 3,80m | m2 | 15.495
784211101 | Dvojnásobné bílé malby ze směsí za mokra výborně otěruvzdorných v místnostech výšky do 3,80 m | m2 | 15.495
novsdk | novsdk |  | 0.205
novsdk | (0,5+0,2)*0,15+0,5*0,2 |  | 0.205
obvod | obvod |  | 12.7
obvod | (3,35+3)*2 |  | 12.7
Použití figury:
771591117 | Spárování tmelem na bázi MS polymerů | m | 12.7
634112123 | Obvodová dilatace podlahovým páskem z pěnového PE s fólií mezi stěnou a mazaninou nebo potěrem v 80 mm | m | 12.7
711112001 | Provedení izolace proti zemní vlhkosti svislé za studena nátěrem penetračním | m2 | 2.54
711142559 | Provedení izolace proti zemní vlhkosti pásy přitavením svislé NAIP | m2 | 2.54
713141212 | Mezera mezi tepizol a stěnou vyplněna PUR pěnou | m | 12.7
781494511 | Plastové profily ukončovací lepené flexibilním lepidlem | m | 12.7
pldl | pldl |  | 14.6
plkerobkl | plocha nových obkladů |  | 26.675
plkerobkl | (3,35+3)*2*2,2-0,8*2+0,1*(2,1+1,25) |  | 26.675
Použití figury:
781151031 | Celoplošné vyrovnání podkladu stěrkou | m2 | 26.675
612311131 | Potažení vnitřních stěn vápenným štukem tloušťky do 3 mm | m2 | 5.445
781121011 | Nátěr penetrační na stěnu | m2 | 26.675
781474113 | Montáž obkladů vnitřních keramických hladkých do 19 ks/m2 lepených flexibilním lepidlem | m2 | 26.675
978013191 | Otlučení (osekání) vnitřní vápenné nebo vápenocementové omítky stěn v rozsahu do 100 % | m2 | 8.415
plobkl | plocha dmtz obkladů |  | 18.26
plobkl | (3,35+3+0,55*3+0,15*2)*2,2 |  | 18.26
Použití figury:
781473810 | Demontáž obkladů z obkladaček keramických lepených | m2 | 18.26
978013191 | Otlučení (osekání) vnitřní vápenné nebo vápenocementové omítky stěn v rozsahu do 100 % | m2 | 8.415
plobkl_1 | plobkl |  | 37.63
plobklstěn | plocha obkladu stěn |  | 30.4
plobklstěn | (3,35+4,65)*2*2,1-0,8*2*2 |  | 30.4
plostěn |  |  | 5.445
plostěn | (3,35+3)*2*3-plotv-plkerobkl |  | 5.445
Použití figury:
612311131 | Potažení vnitřních stěn vápenným štukem tloušťky do 3 mm | m2 | 5.445
783806801 | Odstranění nátěrů z omítek obroušením | m2 | 15.495
784181111 | Základní silikátová jednonásobná penetrace podkladu v místnostech výšky do 3,80m | m2 | 15.495
plotv | plocha otvorů |  | 5.98
plotv | 0,8*2+3,355*0,9+0,8*0,85*2 |  | 5.98
Použití figury:
784171111 | Zakrytí vnitřních ploch stěn v místnostech výšky do 3,80 m | m2 | 5.98
612311131 | Potažení vnitřních stěn vápenným štukem tloušťky do 3 mm | m2 | 5.445
619991011 | Obalení konstrukcí a prvků fólií přilepenou lepící páskou | m2 | 5.98
plpodl | plocha podlahy |  | 10.05
plpodl | 3,35*3 |  | 10.05
Použití figury:
619991001 | Zakrytí podlah fólií přilepenou lepící páskou | m2 | 10.05
122111101 | Odkopávky a prokopávky v hornině třídy těžitelnosti I, skupiny 1 a 2 ručně | m3 | 2.01
611311131 | Potažení vnitřních rovných stropů vápenným štukem tloušťky do 3 mm | m2 | 10.05
631311116 | Mazanina tl do 80 mm z betonu prostého bez zvýšených nároků na prostředí tř. C 25/30 | m3 | 0.603
631311124 | Mazanina tl do 120 mm z betonu prostého bez zvýšených nároků na prostředí tř. C 20/25 | m3 | 1.005
631362021 | Výztuž mazanin svařovanými sítěmi Kari | t | 0.037
635111242 | Násyp pod podlahy z hrubého kameniva 16-32 se zhutněním | m3 | 1.005
711111001 | Provedení izolace proti zemní vlhkosti vodorovné za studena nátěrem penetračním | m2 | 10.05
711131811 | Odstranění izolace proti zemní vlhkosti vodorovné | m2 | 10.05
711141559 | Provedení izolace proti zemní vlhkosti pásy přitavením vodorovné NAIP | m2 | 10.05
713121121 | Montáž izolace tepelné podlah volně kladenými rohožemi, pásy, dílci, deskami 2 vrstvy | m2 | 10.05
713191132 | Montáž izolace tepelné podlah, stropů vrchem nebo střech překrytí separační fólií z PE | m2 | 10.05
771121011 | Nátěr penetrační na podlahu | m2 | 10.05
771573810 | Demontáž podlah z dlaždic keramických lepených | m2 | 10.05
771574263 | Montáž podlah keramických pro mechanické zatížení protiskluzných lepených flexibilním lepidlem do 12 ks/m2 | m2 | 10.05
771591112 | Izolace pod dlažbu nátěrem nebo stěrkou ve dvou vrstvách | m2 | 10.05
783806801 | Odstranění nátěrů z omítek obroušením | m2 | 15.495
784171101 | Zakrytí vnitřních podlah včetně pozdějšího odkrytí | m2 | 10.05
784181111 | Základní silikátová jednonásobná penetrace podkladu v místnostech výšky do 3,80m | m2 | 15.495
949101111 | Lešení pomocné pro objekty pozemních staveb s lešeňovou podlahou v do 1,9 m zatížení do 150 kg/m2 | m2 | 10.05
952901111 | Vyčištění budov bytové a občanské výstavby při výšce podlaží do 4 m | m2 | 10.05
965042141 | Bourání podkladů pod dlažby nebo mazanin betonových nebo z litého asfaltu tl do 100 mm pl přes 4 m2 | m3 | 1.005
965082933 | Odstranění násypů pod podlahami tl do 200 mm pl přes 2 m2 | m3 | 1.005
plpr | plocha přizdívky |  | 2.625
plpr | 2,1*1,25 |  | 2.625
Použití figury:
340271021 | Nízká přizdívka tvárnicemi pórobetonovými tl 100 mm | m2 | 2.625
612321121 | Vápenocementová omítka hladká jednovrstvá vnitřních stěn nanášená ručně | m2 | 3.945
pltrh | plocha trhlin |  | 2.68
pltrh | 2*3,35*0,4 |  | 2.68
Použití figury:
611142001 | Potažení vnitřních stropů sklovláknitým pletivem vtlačeným do tenkovrstvé hmoty | m2 | 2.68
783806811 | Odstranění nátěrů z omítek oškrábáním | m2 | 2.68
plzár | plocha zárubní |  | 0
plzár | 0 |  | 0
pocdv | pocdv |  | 0
pocdv | 0 |  | 0
zp | odkop zeminy |  | 2.01
zp | plpodl*0,2 |  | 2.01
Použití figury:
122111101 | Odkopávky a prokopávky v hornině třídy těžitelnosti I, skupiny 1 a 2 ručně | m3 | 2.01
162211311 | Vodorovné přemístění výkopku z horniny třídy těžitelnosti I, skupiny 1 až 3 stavebním kolečkem do 10 m | m3 | 2.01
162211319 | Příplatek k vodorovnému přemístění výkopku z horniny třídy těžitelnosti I, skupiny 1 až 3 stavebním kolečkem ZKD 10 m | m3 | 2.01
162751117 | Vodorovné přemístění do 10000 m výkopku/sypaniny z horniny třídy těžitelnosti I, skupiny 1 až 3 | m3 | 2.01
171201221 | Poplatek za uložení na skládce (skládkovné) zeminy a kamení | t | 3.216
171251201 | Uložení sypaniny na skládky nebo meziskládky | m3 | 2.01
05 | 1.05 Kabina hosté 2
malby | malby |  | 57.358
malby | plostěn+plpodl |  | 57.358
Použití figury:
784181111 | Základní silikátová jednonásobná penetrace podkladu v místnostech výšky do 3,80m | m2 | 57.358
784211101 | Dvojnásobné bílé malby ze směsí za mokra výborně otěruvzdorných v místnostech výšky do 3,80 m | m2 | 57.358
novsdk | novsdk |  | 0.205
novsdk | (0,5+0,2)*0,15+0,5*0,2 |  | 0.205
Použití figury:
763164791 | Montáž SDK obkladu kcí jednoduché opláštění | m2 | 0.205
763131714 | SDK kce základní penetrační nátěr | m2 | 0.205
plobklstěn | plocha obkladu stěn |  | 30.4
plobklstěn | (3,35+4,65)*2*2,1-0,8*2*2 |  | 30.4
plostěn |  |  | 41.78
plostěn | (3,35+4,65)*2*3-plotv |  | 41.78
Použití figury:
612311131 | Potažení vnitřních stěn vápenným štukem tloušťky do 3 mm | m2 | 41.78
783806801 | Odstranění nátěrů z omítek obroušením | m2 | 57.358
784181111 | Základní silikátová jednonásobná penetrace podkladu v místnostech výšky do 3,80m | m2 | 57.358
plotv | plocha otvorů |  | 6.22
plotv | 0,8*2*2+3,355*0,9 |  | 6.22
Použití figury:
784171111 | Zakrytí vnitřních ploch stěn v místnostech výšky do 3,80 m | m2 | 6.22
612311131 | Potažení vnitřních stěn vápenným štukem tloušťky do 3 mm | m2 | 41.78
619991011 | Obalení konstrukcí a prvků fólií přilepenou lepící páskou | m2 | 6.22
plpodl | plocha podlahy |  | 15.578
plpodl | 3,35*4,65 |  | 15.578
Použití figury:
619991001 | Zakrytí podlah fólií přilepenou lepící páskou | m2 | 15.578
611311131 | Potažení vnitřních rovných stropů vápenným štukem tloušťky do 3 mm | m2 | 15.578
783806801 | Odstranění nátěrů z omítek obroušením | m2 | 57.358
784171101 | Zakrytí vnitřních podlah včetně pozdějšího odkrytí | m2 | 15.578
784181111 | Základní silikátová jednonásobná penetrace podkladu v místnostech výšky do 3,80m | m2 | 57.358
949101111 | Lešení pomocné pro objekty pozemních staveb s lešeňovou podlahou v do 1,9 m zatížení do 150 kg/m2 | m2 | 15.578
952901111 | Vyčištění budov bytové a občanské výstavby při výšce podlaží do 4 m | m2 | 15.578
pltrh | plocha trhlin |  | 4.02
pltrh | 3*3,35*0,4 |  | 4.02
Použití figury:
611142001 | Potažení vnitřních stropů sklovláknitým pletivem vtlačeným do tenkovrstvé hmoty | m2 | 4.02
783806811 | Odstranění nátěrů z omítek oškrábáním | m2 | 4.02
plzár | plocha zárubní |  | 3
plzár | 2*1,5 |  | 3
Použití figury:
783314101 | Základní jednonásobný syntetický nátěr zámečnických konstrukcí | m2 | 3
783317101 | Krycí jednonásobný syntetický standardní nátěr zámečnických konstrukcí | m2 | 3
pocdv | pocdv |  | 2
pocdv | 2 |  | 2
Použití figury:
766660001 | Montáž dveřních křídel otvíravých jednokřídlových š do 0,8 m do ocelové zárubně | kus | 2
642944121 | Osazování ocelových zárubní dodatečné pl do 2,5 m2 | kus | 2
766660729 | Montáž dveřního interiérového kování - štítku s klikou | kus | 2
766660731 | Montáž dveřního bezpečnostního kování - zámku | kus | 2
766662811 | Demontáž dveřních prahů u dveří jednokřídlových | kus | 2
766691914 | Vyvěšení nebo zavěšení dřevěných křídel dveří pl do 2 m2 | kus | 2
968072455 | Vybourání kovových dveřních zárubní pl do 2 m2 | m2 | 3.2
54931584 | závěs dveřní nosný k zašroubování 60x10mm | 100 kus | 0.06
61162074 | dveře jednokřídlé voštinové povrch laminátový plné 800x1970/2100mm | kus | 2
tmelsdk | tmelsdk |  | 0.07
tmelsdk | (0,5+0,2)*2*0,05 |  | 0.07
06 | 1.06 Sprchy hosté 2
malby | malby |  | 18.375
malby | plostěn+plpodl |  | 18.375
Použití figury:
784181111 | Základní silikátová jednonásobná penetrace podkladu v místnostech výšky do 3,80m | m2 | 18.375
784211101 | Dvojnásobné bílé malby ze směsí za mokra výborně otěruvzdorných v místnostech výšky do 3,80 m | m2 | 18.375
plobklstěn | plocha obkladu stěn |  | 30.4
plobklstěn | (3,35+4,65)*2*2,1-0,8*2*2 |  | 30.4
plostěn |  |  | 8.325
plostěn | (3,35+3)*2*1-plotv |  | 8.325
Použití figury:
612311131 | Potažení vnitřních stěn vápenným štukem tloušťky do 3 mm | m2 | 8.325
783806801 | Odstranění nátěrů z omítek obroušením | m2 | 18.375
784181111 | Základní silikátová jednonásobná penetrace podkladu v místnostech výšky do 3,80m | m2 | 18.375
plotv | plocha otvorů |  | 4.375
plotv | 3,35*0,9+0,8*0,85*2 |  | 4.375
Použití figury:
784171111 | Zakrytí vnitřních ploch stěn v místnostech výšky do 3,80 m | m2 | 29.775
612311131 | Potažení vnitřních stěn vápenným štukem tloušťky do 3 mm | m2 | 8.325
619991011 | Obalení konstrukcí a prvků fólií přilepenou lepící páskou | m2 | 28.175
plpodl | plocha podlahy |  | 10.05
plpodl | 3,35*3 |  | 10.05
Použití figury:
619991001 | Zakrytí podlah fólií přilepenou lepící páskou | m2 | 10.05
611311131 | Potažení vnitřních rovných stropů vápenným štukem tloušťky do 3 mm | m2 | 10.05
783806801 | Odstranění nátěrů z omítek obroušením | m2 | 18.375
784171101 | Zakrytí vnitřních podlah včetně pozdějšího odkrytí | m2 | 10.05
784181111 | Základní silikátová jednonásobná penetrace podkladu v místnostech výšky do 3,80m | m2 | 18.375
949101111 | Lešení pomocné pro objekty pozemních staveb s lešeňovou podlahou v do 1,9 m zatížení do 150 kg/m2 | m2 | 10.05
952901111 | Vyčištění budov bytové a občanské výstavby při výšce podlaží do 4 m | m2 | 10.05
pltrh | plocha trhlin |  | 4.02
pltrh | 3*3,35*0,4 |  | 4.02
Použití figury:
611142001 | Potažení vnitřních stropů sklovláknitým pletivem vtlačeným do tenkovrstvé hmoty | m2 | 4.02
783806811 | Odstranění nátěrů z omítek oškrábáním | m2 | 4.02
pocdv | pocdv |  | 1
pocdv | 1 |  | 1
07 | 1.07 Kabina hosté 1
kazet | kazetový kaslík |  | 2.01
kazet | 3,35*0,3*2 |  | 2.01
Použití figury:
763135101 | Montáž SDK kazetového podhledu z kazet 600x600 mm na zavěšenou viditelnou nosnou konstrukci | m2 | 2.01
763131714 | SDK kce základní penetrační nátěr | m2 | 2.27
malby | malby |  | 57.358
malby | plostěn+plpodl |  | 57.358
Použití figury:
784181111 | Základní silikátová jednonásobná penetrace podkladu v místnostech výšky do 3,80m | m2 | 57.358
784211101 | Dvojnásobné bílé malby ze směsí za mokra výborně otěruvzdorných v místnostech výšky do 3,80 m | m2 | 57.358
novsdk | novsdk |  | 0.26
novsdk | 0,3*0,2+(0,3+0,2)*2*0,2 |  | 0.26
Použití figury:
763164791 | Montáž SDK obkladu kcí jednoduché opláštění | m2 | 0.26
763131714 | SDK kce základní penetrační nátěr | m2 | 2.27
plobklstěn | plocha obkladu stěn |  | 30.4
plobklstěn | (3,35+4,65)*2*2,1-0,8*2*2 |  | 30.4
plostěn |  |  | 41.78
plostěn | (3,35+4,65)*2*3-plotv |  | 41.78
Použití figury:
612311131 | Potažení vnitřních stěn vápenným štukem tloušťky do 3 mm | m2 | 41.78
783806801 | Odstranění nátěrů z omítek obroušením | m2 | 57.358
784181111 | Základní silikátová jednonásobná penetrace podkladu v místnostech výšky do 3,80m | m2 | 57.358
plotv | plocha otvorů |  | 6.22
plotv | 0,8*2*2+3,355*0,9 |  | 6.22
Použití figury:
784171111 | Zakrytí vnitřních ploch stěn v místnostech výšky do 3,80 m | m2 | 6.22
612311131 | Potažení vnitřních stěn vápenným štukem tloušťky do 3 mm | m2 | 41.78
619991011 | Obalení konstrukcí a prvků fólií přilepenou lepící páskou | m2 | 6.22
plpodl | plocha podlahy |  | 15.578
plpodl | 3,35*4,65 |  | 15.578
Použití figury:
619991001 | Zakrytí podlah fólií přilepenou lepící páskou | m2 | 15.578
611311131 | Potažení vnitřních rovných stropů vápenným štukem tloušťky do 3 mm | m2 | 15.578
783806801 | Odstranění nátěrů z omítek obroušením | m2 | 57.358
784171101 | Zakrytí vnitřních podlah včetně pozdějšího odkrytí | m2 | 15.578
784181111 | Základní silikátová jednonásobná penetrace podkladu v místnostech výšky do 3,80m | m2 | 57.358
949101111 | Lešení pomocné pro objekty pozemních staveb s lešeňovou podlahou v do 1,9 m zatížení do 150 kg/m2 | m2 | 15.578
952901111 | Vyčištění budov bytové a občanské výstavby při výšce podlaží do 4 m | m2 | 15.578
pltrh | plocha trhlin |  | 4.02
pltrh | 3*3,35*0,4 |  | 4.02
Použití figury:
611142001 | Potažení vnitřních stropů sklovláknitým pletivem vtlačeným do tenkovrstvé hmoty | m2 | 4.02
783806811 | Odstranění nátěrů z omítek oškrábáním | m2 | 4.02
plzár | plocha zárubní |  | 3
plzár | 2*1,5 |  | 3
Použití figury:
783314101 | Základní jednonásobný syntetický nátěr zámečnických konstrukcí | m2 | 3
783317101 | Krycí jednonásobný syntetický standardní nátěr zámečnických konstrukcí | m2 | 3
pocdv | pocdv |  | 2
pocdv | 2 |  | 2
Použití figury:
766660001 | Montáž dveřních křídel otvíravých jednokřídlových š do 0,8 m do ocelové zárubně | kus | 2
642944121 | Osazování ocelových zárubní dodatečné pl do 2,5 m2 | kus | 2
766660729 | Montáž dveřního interiérového kování - štítku s klikou | kus | 2
766660731 | Montáž dveřního bezpečnostního kování - zámku | kus | 2
766662811 | Demontáž dveřních prahů u dveří jednokřídlových | kus | 2
766691914 | Vyvěšení nebo zavěšení dřevěných křídel dveří pl do 2 m2 | kus | 2
968072455 | Vybourání kovových dveřních zárubní pl do 2 m2 | m2 | 3.2
54931584 | závěs dveřní nosný k zašroubování 60x10mm | 100 kus | 0.06
61162074 | dveře jednokřídlé voštinové povrch laminátový plné 800x1970/2100mm | kus | 2
08 | 1.08 Sprchy hosté 1
betmaz | podkladní beton |  | 1.005
betmaz | plpodl*0,1 |  | 1.005
Použití figury:
631311124 | Mazanina tl do 120 mm z betonu prostého bez zvýšených nároků na prostředí tř. C 20/25 | m3 | 1.005
631319173 | Příplatek k mazanině tl do 120 mm za stržení povrchu spodní vrstvy před vložením výztuže | m3 | 1.005
betpot | betmaz s vlákny |  | 0.603
betpot | plpodl*0,06 |  | 0.603
Použití figury:
631311116 | Mazanina tl do 80 mm z betonu prostého bez zvýšených nároků na prostředí tř. C 25/30 | m3 | 0.603
631319231 | Příplatek k mazaninám za přidání skleněných vláken pro objemové vyztužení 0,6 kg/m3 | m3 | 0.603
dlsokl | dlsokl |  | 0
dlsokl | 0 |  | 0
kazet | kazetový kaslík |  | 8.04
kazet | 3,35*2,4 |  | 8.04
Použití figury:
763135101 | Montáž SDK kazetového podhledu z kazet 600x600 mm na zavěšenou viditelnou nosnou konstrukci | m2 | 8.04
611311131 | Potažení vnitřních rovných stropů vápenným štukem tloušťky do 3 mm | m2 | 2.01
783806801 | Odstranění nátěrů z omítek obroušením | m2 | 7.13
784181111 | Základní silikátová jednonásobná penetrace podkladu v místnostech výšky do 3,80m | m2 | 7.968
malby | malby |  | 7.968
malby | plostěn+plpodl-kazet+novsdk |  | 7.968
Použití figury:
784181111 | Základní silikátová jednonásobná penetrace podkladu v místnostech výšky do 3,80m | m2 | 7.968
784211101 | Dvojnásobné bílé malby ze směsí za mokra výborně otěruvzdorných v místnostech výšky do 3,80 m | m2 | 7.968
novsdk | novsdk |  | 0.838
novsdk | 3,35*0,25 |  | 0.838
Použití figury:
763164791 | Montáž SDK obkladu kcí jednoduché opláštění | m2 | 0.838
763131714 | SDK kce základní penetrační nátěr | m2 | 0.838
784181111 | Základní silikátová jednonásobná penetrace podkladu v místnostech výšky do 3,80m | m2 | 7.968
obvod | obvod |  | 12.7
obvod | (3,35+3)*2 |  | 12.7
Použití figury:
771591117 | Spárování tmelem na bázi MS polymerů | m | 12.7
634112123 | Obvodová dilatace podlahovým páskem z pěnového PE s fólií mezi stěnou a mazaninou nebo potěrem v 80 mm | m | 12.7
711112001 | Provedení izolace proti zemní vlhkosti svislé za studena nátěrem penetračním | m2 | 2.54
711142559 | Provedení izolace proti zemní vlhkosti pásy přitavením svislé NAIP | m2 | 2.54
713141212 | Mezera mezi tepizol a stěnou vyplněna PUR pěnou | m | 12.7
plkerobkl | plocha nových obkladů |  | 0
plkerobkl | 0 |  | 0
plobkl | plocha dmtz obkladů |  | 0
plobkl | 0 |  | 0
plostěn |  |  | 5.12
plostěn | (3,35+3)*2*3-plotv-(3,35+3)*2*2-0,8*2 |  | 5.12
Použití figury:
612311131 | Potažení vnitřních stěn vápenným štukem tloušťky do 3 mm | m2 | 5.12
783806801 | Odstranění nátěrů z omítek obroušením | m2 | 7.13
784181111 | Základní silikátová jednonásobná penetrace podkladu v místnostech výšky do 3,80m | m2 | 7.968
plotv | plocha otvorů |  | 5.98
plotv | 0,8*2+3,355*0,9+0,8*0,85*2 |  | 5.98
Použití figury:
784171111 | Zakrytí vnitřních ploch stěn v místnostech výšky do 3,80 m | m2 | 5.98
612311131 | Potažení vnitřních stěn vápenným štukem tloušťky do 3 mm | m2 | 5.12
619991011 | Obalení konstrukcí a prvků fólií přilepenou lepící páskou | m2 | 5.98
plpodl | plocha podlahy |  | 10.05
plpodl | 3,35*3 |  | 10.05
Použití figury:
619991001 | Zakrytí podlah fólií přilepenou lepící páskou | m2 | 10.05
122111101 | Odkopávky a prokopávky v hornině třídy těžitelnosti I, skupiny 1 a 2 ručně | m3 | 2.01
611311131 | Potažení vnitřních rovných stropů vápenným štukem tloušťky do 3 mm | m2 | 2.01
631311116 | Mazanina tl do 80 mm z betonu prostého bez zvýšených nároků na prostředí tř. C 25/30 | m3 | 0.603
631311124 | Mazanina tl do 120 mm z betonu prostého bez zvýšených nároků na prostředí tř. C 20/25 | m3 | 1.005
631362021 | Výztuž mazanin svařovanými sítěmi Kari | t | 0.037
635111242 | Násyp pod podlahy z hrubého kameniva 16-32 se zhutněním | m3 | 1.005
711111001 | Provedení izolace proti zemní vlhkosti vodorovné za studena nátěrem penetračním | m2 | 10.05
711131811 | Odstranění izolace proti zemní vlhkosti vodorovné | m2 | 10.05
711141559 | Provedení izolace proti zemní vlhkosti pásy přitavením vodorovné NAIP | m2 | 10.05
713121121 | Montáž izolace tepelné podlah volně kladenými rohožemi, pásy, dílci, deskami 2 vrstvy | m2 | 10.05
713191132 | Montáž izolace tepelné podlah, stropů vrchem nebo střech překrytí separační fólií z PE | m2 | 10.05
771121011 | Nátěr penetrační na podlahu | m2 | 10.05
771573810 | Demontáž podlah z dlaždic keramických lepených | m2 | 10.05
771574263 | Montáž podlah keramických pro mechanické zatížení protiskluzných lepených flexibilním lepidlem do 12 ks/m2 | m2 | 10.05
771591112 | Izolace pod dlažbu nátěrem nebo stěrkou ve dvou vrstvách | m2 | 10.05
783806801 | Odstranění nátěrů z omítek obroušením | m2 | 7.13
784171101 | Zakrytí vnitřních podlah včetně pozdějšího odkrytí | m2 | 10.05
784181111 | Základní silikátová jednonásobná penetrace podkladu v místnostech výšky do 3,80m | m2 | 7.968
949101111 | Lešení pomocné pro objekty pozemních staveb s lešeňovou podlahou v do 1,9 m zatížení do 150 kg/m2 | m2 | 10.05
952901111 | Vyčištění budov bytové a občanské výstavby při výšce podlaží do 4 m | m2 | 10.05
965042141 | Bourání podkladů pod dlažby nebo mazanin betonových nebo z litého asfaltu tl do 100 mm pl přes 4 m2 | m3 | 1.005
965082933 | Odstranění násypů pod podlahami tl do 200 mm pl přes 2 m2 | m3 | 1.005
plpr | plocha přizdívky |  | 0
plpr | 0 |  | 0
pltrh | plocha trhlin |  | 2.68
pltrh | 2*3,35*0,4 |  | 2.68
Použití figury:
611142001 | Potažení vnitřních stropů sklovláknitým pletivem vtlačeným do tenkovrstvé hmoty | m2 | 2.68
783806811 | Odstranění nátěrů z omítek oškrábáním | m2 | 2.68
plzár | plocha zárubní |  | 0
plzár | 0 |  | 0
zp | odkop zeminy |  | 2.01
zp | plpodl*0,2 |  | 2.01
Použití figury:
122111101 | Odkopávky a prokopávky v hornině třídy těžitelnosti I, skupiny 1 a 2 ručně | m3 | 2.01
162211311 | Vodorovné přemístění výkopku z horniny třídy těžitelnosti I, skupiny 1 až 3 stavebním kolečkem do 10 m | m3 | 2.01
162211319 | Příplatek k vodorovnému přemístění výkopku z horniny třídy těžitelnosti I, skupiny 1 až 3 stavebním kolečkem ZKD 10 m | m3 | 2.01
162751117 | Vodorovné přemístění do 10000 m výkopku/sypaniny z horniny třídy těžitelnosti I, skupiny 1 až 3 | m3 | 2.01
171201221 | Poplatek za uložení na skládce (skládkovné) zeminy a kamení | t | 3.216
171251201 | Uložení sypaniny na skládky nebo meziskládky | m3 | 2.01
09 | 1.09 Sklad
akrylnat | akrylátový nátěe |  | 14.22
akrylnat | (3,35+1,6)*2*1,8-2*1,8 |  | 14.22
Použití figury:
784181101 | Základní akrylátová jednonásobná penetrace podkladu v místnostech výšky do 3,80m | m2 | 14.22
783827421 | Krycí dvojnásobný akrylátový nátěr omítek stupně členitosti 1 a 2 | m2 | 14.22
784181111 | Základní silikátová jednonásobná penetrace podkladu v místnostech výšky do 3,80m | m2 | 17.88
betmaz | podkladní beton |  | 0.536
betmaz | plpodl*0,1 |  | 0.536
Použití figury:
631311124 | Mazanina tl do 120 mm z betonu prostého bez zvýšených nároků na prostředí tř. C 20/25 | m3 | 0.536
631319173 | Příplatek k mazanině tl do 120 mm za stržení povrchu spodní vrstvy před vložením výztuže | m3 | 0.536
betpot | betmaz s vlákny |  | 0.332
betpot | plpodl*0,062 |  | 0.332
Použití figury:
631311116 | Mazanina tl do 80 mm z betonu prostého bez zvýšených nároků na prostředí tř. C 25/30 | m3 | 0.332
631319231 | Příplatek k mazaninám za přidání skleněných vláken pro objemové vyztužení 0,6 kg/m3 | m3 | 0.332
dlsokl | dlsokl |  | 9.1
dlsokl | (1,6+3,35)*2-0,8 |  | 9.1
Použití figury:
771473810 | Demontáž soklíků z dlaždic | m | 9.1
634112123 | Obvodová dilatace podlahovým páskem z pěnového PE s fólií mezi stěnou a mazaninou nebo potěrem v 80 mm | m | 9.1
711112001 | Provedení izolace proti zemní vlhkosti svislé za studena nátěrem penetračním | m2 | 1.82
711142559 | Provedení izolace proti zemní vlhkosti pásy přitavením svislé NAIP | m2 | 1.82
713141212 | Mezera mezi tepizol a stěnou vyplněna PUR pěnou | m | 9.1
771474112 | Montáž soklů z dlaždic keramických rovných flexibilní lepidlo v do 90 mm | m | 9.1
771591117 | Spárování tmelem na bázi MS polymerů | m | 9.1
59761409 | dlažba keramická slinutá protiskluzná do interiéru i exteriéru pro vysoké mechanické namáhání přes 9 do 12ks/m2 R10A | m2 | 1.092
malby | malby |  | 17.88
malby | plostěn+plpodl-akrylnat |  | 17.88
Použití figury:
784181111 | Základní silikátová jednonásobná penetrace podkladu v místnostech výšky do 3,80m | m2 | 17.88
784211101 | Dvojnásobné bílé malby ze směsí za mokra výborně otěruvzdorných v místnostech výšky do 3,80 m | m2 | 17.88
novsdk | novsdk |  | 0.205
novsdk | (0,5+0,2)*0,15+0,5*0,2 |  | 0.205
pllatex | pllatex |  | 58.536
plobklstěn | plocha obkladu stěn |  | 30.4
plobklstěn | (3,35+4,65)*2*2,1-0,8*2*2 |  | 30.4
plostěn |  |  | 26.74
plostěn | (3,35+1,6)*2*3-plotv |  | 26.74
Použití figury:
612311131 | Potažení vnitřních stěn vápenným štukem tloušťky do 3 mm | m2 | 26.74
783806801 | Odstranění nátěrů z omítek obroušením | m2 | 29.253
784181111 | Základní silikátová jednonásobná penetrace podkladu v místnostech výšky do 3,80m | m2 | 17.88
plotv | plocha otvorů |  | 2.96
plotv | 0,8*2+0,8*0,85*2 |  | 2.96
Použití figury:
784171111 | Zakrytí vnitřních ploch stěn v místnostech výšky do 3,80 m | m2 | 2.96
612311131 | Potažení vnitřních stěn vápenným štukem tloušťky do 3 mm | m2 | 26.74
619991011 | Obalení konstrukcí a prvků fólií přilepenou lepící páskou | m2 | 2.96
plpodl | plocha podlahy |  | 5.36
plpodl | 3,35*1,6 |  | 5.36
Použití figury:
619991001 | Zakrytí podlah fólií přilepenou lepící páskou | m2 | 5.36
122111101 | Odkopávky a prokopávky v hornině třídy těžitelnosti I, skupiny 1 a 2 ručně | m3 | 1.072
611311131 | Potažení vnitřních rovných stropů vápenným štukem tloušťky do 3 mm | m2 | 5.36
631311116 | Mazanina tl do 80 mm z betonu prostého bez zvýšených nároků na prostředí tř. C 25/30 | m3 | 0.332
631311124 | Mazanina tl do 120 mm z betonu prostého bez zvýšených nároků na prostředí tř. C 20/25 | m3 | 0.536
631362021 | Výztuž mazanin svařovanými sítěmi Kari | t | 0.02
635111242 | Násyp pod podlahy z hrubého kameniva 16-32 se zhutněním | m3 | 0.536
711111001 | Provedení izolace proti zemní vlhkosti vodorovné za studena nátěrem penetračním | m2 | 5.36
711131811 | Odstranění izolace proti zemní vlhkosti vodorovné | m2 | 5.36
711141559 | Provedení izolace proti zemní vlhkosti pásy přitavením vodorovné NAIP | m2 | 5.36
713121121 | Montáž izolace tepelné podlah volně kladenými rohožemi, pásy, dílci, deskami 2 vrstvy | m2 | 5.36
713191132 | Montáž izolace tepelné podlah, stropů vrchem nebo střech překrytí separační fólií z PE | m2 | 5.36
771573810 | Demontáž podlah z dlaždic keramických lepených | m2 | 5.36
771574263 | Montáž podlah keramických pro mechanické zatížení protiskluzných lepených flexibilním lepidlem do 12 ks/m2 | m2 | 5.36
783806801 | Odstranění nátěrů z omítek obroušením | m2 | 29.253
784171101 | Zakrytí vnitřních podlah včetně pozdějšího odkrytí | m2 | 5.36
784181111 | Základní silikátová jednonásobná penetrace podkladu v místnostech výšky do 3,80m | m2 | 17.88
949101111 | Lešení pomocné pro objekty pozemních staveb s lešeňovou podlahou v do 1,9 m zatížení do 150 kg/m2 | m2 | 5.36
952901111 | Vyčištění budov bytové a občanské výstavby při výšce podlaží do 4 m | m2 | 5.36
965042141 | Bourání podkladů pod dlažby nebo mazanin betonových nebo z litého asfaltu tl do 100 mm pl přes 4 m2 | m3 | 0.536
965082933 | Odstranění násypů pod podlahami tl do 200 mm pl přes 2 m2 | m3 | 0.536
pltrh | plocha trhlin |  | 1.34
pltrh | 1*3,35*0,4 |  | 1.34
Použití figury:
611142001 | Potažení vnitřních stropů sklovláknitým pletivem vtlačeným do tenkovrstvé hmoty | m2 | 1.34
783806811 | Odstranění nátěrů z omítek oškrábáním | m2 | 1.34
plzár | plocha zárubní |  | 1.5
plzár | 1*1,5 |  | 1.5
Použití figury:
783314101 | Základní jednonásobný syntetický nátěr zámečnických konstrukcí | m2 | 1.5
783317101 | Krycí jednonásobný syntetický standardní nátěr zámečnických konstrukcí | m2 | 1.5
pocdv | pocdv |  | 1
pocdv | 1 |  | 1
Použití figury:
766660001 | Montáž dveřních křídel otvíravých jednokřídlových š do 0,8 m do ocelové zárubně | kus | 1
642944121 | Osazování ocelových zárubní dodatečné pl do 2,5 m2 | kus | 1
766660729 | Montáž dveřního interiérového kování - štítku s klikou | kus | 1
766660731 | Montáž dveřního bezpečnostního kování - zámku | kus | 1
766662811 | Demontáž dveřních prahů u dveří jednokřídlových | kus | 1
766691914 | Vyvěšení nebo zavěšení dřevěných křídel dveří pl do 2 m2 | kus | 1
968072455 | Vybourání kovových dveřních zárubní pl do 2 m2 | m2 | 1.6
54931584 | závěs dveřní nosný k zašroubování 60x10mm | 100 kus | 0.03
61162074 | dveře jednokřídlé voštinové povrch laminátový plné 800x1970/2100mm | kus | 1
zp | odkop zeminy |  | 1.072
zp | plpodl*0,2 |  | 1.072
Použití figury:
122111101 | Odkopávky a prokopávky v hornině třídy těžitelnosti I, skupiny 1 a 2 ručně | m3 | 1.072
162211311 | Vodorovné přemístění výkopku z horniny třídy těžitelnosti I, skupiny 1 až 3 stavebním kolečkem do 10 m | m3 | 1.072
162211319 | Příplatek k vodorovnému přemístění výkopku z horniny třídy těžitelnosti I, skupiny 1 až 3 stavebním kolečkem ZKD 10 m | m3 | 1.072
162751117 | Vodorovné přemístění do 10000 m výkopku/sypaniny z horniny třídy těžitelnosti I, skupiny 1 až 3 | m3 | 1.072
171201221 | Poplatek za uložení na skládce (skládkovné) zeminy a kamení | t | 1.715
171251201 | Uložení sypaniny na skládky nebo meziskládky | m3 | 1.072
10 | 1.10 Sklad míčů
akrylnat | akrylátový nátěe |  | 14.22
akrylnat | (3,35+1,6)*2*1,8-2*1,8 |  | 14.22
Použití figury:
784181101 | Základní akrylátová jednonásobná penetrace podkladu v místnostech výšky do 3,80m | m2 | 14.22
783827421 | Krycí dvojnásobný akrylátový nátěr omítek stupně členitosti 1 a 2 | m2 | 14.22
784181111 | Základní silikátová jednonásobná penetrace podkladu v místnostech výšky do 3,80m | m2 | 17.88
betmaz | podkladní beton |  | 0.536
betmaz | plpodl*0,1 |  | 0.536
Použití figury:
631311124 | Mazanina tl do 120 mm z betonu prostého bez zvýšených nároků na prostředí tř. C 16/20 | m3 | 0.536
631319173 | Příplatek k mazanině tl do 120 mm za stržení povrchu spodní vrstvy před vložením výztuže | m3 | 0.536
betpot | betmaz s vlákny |  | 0.332
betpot | plpodl*0,062 |  | 0.332
Použití figury:
631311116 | Mazanina tl do 80 mm z betonu prostého bez zvýšených nároků na prostředí tř. C 25/30 | m3 | 0.332
631319231 | Příplatek k mazaninám za přidání skleněných vláken pro objemové vyztužení 0,6 kg/m3 | m3 | 0.332
dlsokl | dlsokl |  | 9.1
dlsokl | (1,6+3,35)*2-0,8 |  | 9.1
Použití figury:
771473810 | Demontáž soklíků z dlaždic | m | 9.1
634112123 | Obvodová dilatace podlahovým páskem z pěnového PE s fólií mezi stěnou a mazaninou nebo potěrem v 80 mm | m | 9.1
711112001 | Provedení izolace proti zemní vlhkosti svislé za studena nátěrem penetračním | m2 | 1.82
711142559 | Provedení izolace proti zemní vlhkosti pásy přitavením svislé NAIP | m2 | 1.82
713141212 | Mezera mezi tepizol a stěnou vyplněna PUR pěnou | m | 9.1
771474112 | Montáž soklů z dlaždic keramických rovných flexibilní lepidlo v do 90 mm | m | 9.1
771591117 | Spárování tmelem na bázi MS polymerů | m | 9.1
59761409 | dlažba keramická slinutá protiskluzná do interiéru i exteriéru pro vysoké mechanické namáhání přes 9 do 12ks/m2 R10A | m2 | 1.092
malby | malby |  | 17.88
malby | plostěn+plpodl-akrylnat |  | 17.88
Použití figury:
784181111 | Základní silikátová jednonásobná penetrace podkladu v místnostech výšky do 3,80m | m2 | 17.88
784211101 | Dvojnásobné bílé malby ze směsí za mokra výborně otěruvzdorných v místnostech výšky do 3,80 m | m2 | 17.88
novsdk | novsdk |  | 1.6
novsdk | 1,6*0,6+1,6*0,2*2 |  | 1.6
Použití figury:
763164791 | Montáž SDK obkladu kcí jednoduché opláštění | m2 | 1.6
763131714 | SDK kce základní penetrační nátěr | m2 | 1.6
plobklstěn | plocha obkladu stěn |  | 30.4
plobklstěn | (3,35+4,65)*2*2,1-0,8*2*2 |  | 30.4
plostěn |  |  | 26.74
plostěn | (3,35+1,6)*2*3-plotv |  | 26.74
Použití figury:
612311131 | Potažení vnitřních stěn vápenným štukem tloušťky do 3 mm | m2 | 26.74
783806801 | Odstranění nátěrů z omítek obroušením | m2 | 29.253
784181111 | Základní silikátová jednonásobná penetrace podkladu v místnostech výšky do 3,80m | m2 | 17.88
plotv | plocha otvorů |  | 2.96
plotv | 0,8*2+0,8*0,85*2 |  | 2.96
Použití figury:
784171111 | Zakrytí vnitřních ploch stěn v místnostech výšky do 3,80 m | m2 | 2.96
612311131 | Potažení vnitřních stěn vápenným štukem tloušťky do 3 mm | m2 | 26.74
619991011 | Obalení konstrukcí a prvků fólií přilepenou lepící páskou | m2 | 2.96
plpodl | plocha podlahy |  | 5.36
plpodl | 3,35*1,6 |  | 5.36
Použití figury:
619991001 | Zakrytí podlah fólií přilepenou lepící páskou | m2 | 5.36
122111101 | Odkopávky a prokopávky v hornině třídy těžitelnosti I, skupiny 1 a 2 ručně | m3 | 1.072
611311131 | Potažení vnitřních rovných stropů vápenným štukem tloušťky do 3 mm | m2 | 5.36
631311116 | Mazanina tl do 80 mm z betonu prostého bez zvýšených nároků na prostředí tř. C 25/30 | m3 | 0.332
631311124 | Mazanina tl do 120 mm z betonu prostého bez zvýšených nároků na prostředí tř. C 16/20 | m3 | 0.536
631362021 | Výztuž mazanin svařovanými sítěmi Kari | t | 0.02
635111242 | Násyp pod podlahy z hrubého kameniva 16-32 se zhutněním | m3 | 0.536
711111001 | Provedení izolace proti zemní vlhkosti vodorovné za studena nátěrem penetračním | m2 | 5.36
711131811 | Odstranění izolace proti zemní vlhkosti vodorovné | m2 | 5.36
711141559 | Provedení izolace proti zemní vlhkosti pásy přitavením vodorovné NAIP | m2 | 5.36
713121121 | Montáž izolace tepelné podlah volně kladenými rohožemi, pásy, dílci, deskami 2 vrstvy | m2 | 5.36
713191132 | Montáž izolace tepelné podlah, stropů vrchem nebo střech překrytí separační fólií z PE | m2 | 5.36
771573810 | Demontáž podlah z dlaždic keramických lepených | m2 | 5.36
771574263 | Montáž podlah keramických pro mechanické zatížení protiskluzných lepených flexibilním lepidlem do 12 ks/m2 | m2 | 5.36
783806801 | Odstranění nátěrů z omítek obroušením | m2 | 29.253
784171101 | Zakrytí vnitřních podlah včetně pozdějšího odkrytí | m2 | 5.36
784181111 | Základní silikátová jednonásobná penetrace podkladu v místnostech výšky do 3,80m | m2 | 17.88
949101111 | Lešení pomocné pro objekty pozemních staveb s lešeňovou podlahou v do 1,9 m zatížení do 150 kg/m2 | m2 | 5.36
952901111 | Vyčištění budov bytové a občanské výstavby při výšce podlaží do 4 m | m2 | 5.36
965042141 | Bourání podkladů pod dlažby nebo mazanin betonových nebo z litého asfaltu tl do 100 mm pl přes 4 m2 | m3 | 0.536
965082933 | Odstranění násypů pod podlahami tl do 200 mm pl přes 2 m2 | m3 | 0.536
pltrh | plocha trhlin |  | 1.34
pltrh | 1*3,35*0,4 |  | 1.34
Použití figury:
611142001 | Potažení vnitřních stropů sklovláknitým pletivem vtlačeným do tenkovrstvé hmoty | m2 | 1.34
783806811 | Odstranění nátěrů z omítek oškrábáním | m2 | 1.34
plzár | plocha zárubní |  | 1.5
plzár | 1*1,5 |  | 1.5
Použití figury:
783314101 | Základní jednonásobný syntetický nátěr zámečnických konstrukcí | m2 | 1.5
783317101 | Krycí jednonásobný syntetický standardní nátěr zámečnických konstrukcí | m2 | 1.5
pocdv | pocdv |  | 1
pocdv | 1 |  | 1
Použití figury:
766660001 | Montáž dveřních křídel otvíravých jednokřídlových š do 0,8 m do ocelové zárubně | kus | 1
642944121 | Osazování ocelových zárubní dodatečné pl do 2,5 m2 | kus | 1
766660729 | Montáž dveřního interiérového kování - štítku s klikou | kus | 1
766660731 | Montáž dveřního bezpečnostního kování - zámku | kus | 1
766662811 | Demontáž dveřních prahů u dveří jednokřídlových | kus | 1
766691914 | Vyvěšení nebo zavěšení dřevěných křídel dveří pl do 2 m2 | kus | 1
968072455 | Vybourání kovových dveřních zárubní pl do 2 m2 | m2 | 1.6
54931584 | závěs dveřní nosný k zašroubování 60x10mm | 100 kus | 0.03
61162074 | dveře jednokřídlé voštinové povrch laminátový plné 800x1970/2100mm | kus | 1
zp | odkop zeminy |  | 1.072
zp | plpodl*0,2 |  | 1.072
Použití figury:
122111101 | Odkopávky a prokopávky v hornině třídy těžitelnosti I, skupiny 1 a 2 ručně | m3 | 1.072
162211311 | Vodorovné přemístění výkopku z horniny třídy těžitelnosti I, skupiny 1 až 3 stavebním kolečkem do 10 m | m3 | 1.072
162211319 | Příplatek k vodorovnému přemístění výkopku z horniny třídy těžitelnosti I, skupiny 1 až 3 stavebním kolečkem ZKD 10 m | m3 | 1.072
162751117 | Vodorovné přemístění do 10000 m výkopku/sypaniny z horniny třídy těžitelnosti I, skupiny 1 až 3 | m3 | 1.072
171201221 | Poplatek za uložení na skládce (skládkovné) zeminy a kamení | t | 1.715
171251201 | Uložení sypaniny na skládky nebo meziskládky | m3 | 1.072
11 | 1.11 Šatna personál
akrylnat | akrylátový nátěe |  | 11.85
akrylnat | (3,35+1,6)*2*1,5-2*1,5 |  | 11.85
Použití figury:
784181101 | Základní akrylátová jednonásobná penetrace podkladu v místnostech výšky do 3,80m | m2 | 11.85
783827421 | Krycí dvojnásobný akrylátový nátěr omítek stupně členitosti 1 a 2 | m2 | 11.85
784181111 | Základní silikátová jednonásobná penetrace podkladu v místnostech výšky do 3,80m | m2 | 20.25
betmaz | podkladní beton |  | 0.536
betmaz | plpodl*0,1 |  | 0.536
Použití figury:
631311124 | Mazanina tl do 120 mm z betonu prostého bez zvýšených nároků na prostředí tř. C 20/25 | m3 | 0.536
631319173 | Příplatek k mazanině tl do 120 mm za stržení povrchu spodní vrstvy před vložením výztuže | m3 | 0.536
betpot | betmaz s vlákny |  | 0.332
betpot | plpodl*0,062 |  | 0.332
Použití figury:
631311116 | Mazanina tl do 80 mm z betonu prostého bez zvýšených nároků na prostředí tř. C 25/30 | m3 | 0.332
631319231 | Příplatek k mazaninám za přidání skleněných vláken pro objemové vyztužení 0,6 kg/m3 | m3 | 0.332
dlsokl | dlsokl |  | 9.1
dlsokl | (1,6+3,35)*2-0,8 |  | 9.1
Použití figury:
771473810 | Demontáž soklíků z dlaždic | m | 9.1
634112123 | Obvodová dilatace podlahovým páskem z pěnového PE s fólií mezi stěnou a mazaninou nebo potěrem v 80 mm | m | 9.1
711112001 | Provedení izolace proti zemní vlhkosti svislé za studena nátěrem penetračním | m2 | 1.82
711142559 | Provedení izolace proti zemní vlhkosti pásy přitavením svislé NAIP | m2 | 1.82
713141212 | Mezera mezi tepizol a stěnou vyplněna PUR pěnou | m | 9.1
771474112 | Montáž soklů z dlaždic keramických rovných flexibilní lepidlo v do 90 mm | m | 9.1
771591117 | Spárování tmelem na bázi MS polymerů | m | 9.1
59761409 | dlažba keramická slinutá protiskluzná do interiéru i exteriéru pro vysoké mechanické namáhání přes 9 do 12ks/m2 R10A | m2 | 1.092
malby | malby |  | 20.25
malby | plostěn+plpodl-akrylnat |  | 20.25
Použití figury:
784181111 | Základní silikátová jednonásobná penetrace podkladu v místnostech výšky do 3,80m | m2 | 20.25
784211101 | Dvojnásobné bílé malby ze směsí za mokra výborně otěruvzdorných v místnostech výšky do 3,80 m | m2 | 20.25
novsdk | novsdk |  | 1.6
plobklstěn | plocha obkladu stěn |  | 30.4
plobklstěn | (3,35+4,65)*2*2,1-0,8*2*2 |  | 30.4
plostěn |  |  | 26.74
plostěn | (3,35+1,6)*2*3-plotv |  | 26.74
Použití figury:
612311131 | Potažení vnitřních stěn vápenným štukem tloušťky do 3 mm | m2 | 26.74
783806801 | Odstranění nátěrů z omítek obroušením | m2 | 29.253
784181111 | Základní silikátová jednonásobná penetrace podkladu v místnostech výšky do 3,80m | m2 | 20.25
plotv | plocha otvorů |  | 2.96
plotv | 0,8*2+0,8*0,85*2 |  | 2.96
Použití figury:
784171111 | Zakrytí vnitřních ploch stěn v místnostech výšky do 3,80 m | m2 | 2.96
612311131 | Potažení vnitřních stěn vápenným štukem tloušťky do 3 mm | m2 | 26.74
619991011 | Obalení konstrukcí a prvků fólií přilepenou lepící páskou | m2 | 2.96
plpodl | plocha podlahy |  | 5.36
plpodl | 3,35*1,6 |  | 5.36
Použití figury:
619991001 | Zakrytí podlah fólií přilepenou lepící páskou | m2 | 5.36
122111101 | Odkopávky a prokopávky v hornině třídy těžitelnosti I, skupiny 1 a 2 ručně | m3 | 1.072
611311131 | Potažení vnitřních rovných stropů vápenným štukem tloušťky do 3 mm | m2 | 5.36
631311116 | Mazanina tl do 80 mm z betonu prostého bez zvýšených nároků na prostředí tř. C 25/30 | m3 | 0.332
631311124 | Mazanina tl do 120 mm z betonu prostého bez zvýšených nároků na prostředí tř. C 20/25 | m3 | 0.536
631362021 | Výztuž mazanin svařovanými sítěmi Kari | t | 0.02
635111242 | Násyp pod podlahy z hrubého kameniva 16-32 se zhutněním | m3 | 0.536
711111001 | Provedení izolace proti zemní vlhkosti vodorovné za studena nátěrem penetračním | m2 | 5.36
711131811 | Odstranění izolace proti zemní vlhkosti vodorovné | m2 | 5.36
711141559 | Provedení izolace proti zemní vlhkosti pásy přitavením vodorovné NAIP | m2 | 5.36
713121121 | Montáž izolace tepelné podlah volně kladenými rohožemi, pásy, dílci, deskami 2 vrstvy | m2 | 5.36
713191132 | Montáž izolace tepelné podlah, stropů vrchem nebo střech překrytí separační fólií z PE | m2 | 5.36
771573810 | Demontáž podlah z dlaždic keramických lepených | m2 | 5.36
771574263 | Montáž podlah keramických pro mechanické zatížení protiskluzných lepených flexibilním lepidlem do 12 ks/m2 | m2 | 5.36
783806801 | Odstranění nátěrů z omítek obroušením | m2 | 29.253
784171101 | Zakrytí vnitřních podlah včetně pozdějšího odkrytí | m2 | 5.36
784181111 | Základní silikátová jednonásobná penetrace podkladu v místnostech výšky do 3,80m | m2 | 20.25
949101111 | Lešení pomocné pro objekty pozemních staveb s lešeňovou podlahou v do 1,9 m zatížení do 150 kg/m2 | m2 | 5.36
952901111 | Vyčištění budov bytové a občanské výstavby při výšce podlaží do 4 m | m2 | 5.36
965042141 | Bourání podkladů pod dlažby nebo mazanin betonových nebo z litého asfaltu tl do 100 mm pl přes 4 m2 | m3 | 0.536
965082933 | Odstranění násypů pod podlahami tl do 200 mm pl přes 2 m2 | m3 | 0.536
pltrh | plocha trhlin |  | 1.34
pltrh | 1*3,35*0,4 |  | 1.34
Použití figury:
611142001 | Potažení vnitřních stropů sklovláknitým pletivem vtlačeným do tenkovrstvé hmoty | m2 | 1.34
783806811 | Odstranění nátěrů z omítek oškrábáním | m2 | 1.34
plzár | plocha zárubní |  | 1.5
plzár | 1*1,5 |  | 1.5
Použití figury:
783314101 | Základní jednonásobný syntetický nátěr zámečnických konstrukcí | m2 | 1.5
783317101 | Krycí jednonásobný syntetický standardní nátěr zámečnických konstrukcí | m2 | 1.5
pocdv | pocdv |  | 1
pocdv | 1 |  | 1
Použití figury:
766660001 | Montáž dveřních křídel otvíravých jednokřídlových š do 0,8 m do ocelové zárubně | kus | 1
642944121 | Osazování ocelových zárubní dodatečné pl do 2,5 m2 | kus | 1
766660729 | Montáž dveřního interiérového kování - štítku s klikou | kus | 1
766660731 | Montáž dveřního bezpečnostního kování - zámku | kus | 1
766662811 | Demontáž dveřních prahů u dveří jednokřídlových | kus | 1
766691914 | Vyvěšení nebo zavěšení dřevěných křídel dveří pl do 2 m2 | kus | 1
968072455 | Vybourání kovových dveřních zárubní pl do 2 m2 | m2 | 1.6
54931584 | závěs dveřní nosný k zašroubování 60x10mm | 100 kus | 0.03
61162074 | dveře jednokřídlé voštinové povrch laminátový plné 800x1970/2100mm | kus | 1
zp | odkop zeminy |  | 1.072
zp | plpodl*0,2 |  | 1.072
Použití figury:
122111101 | Odkopávky a prokopávky v hornině třídy těžitelnosti I, skupiny 1 a 2 ručně | m3 | 1.072
162211311 | Vodorovné přemístění výkopku z horniny třídy těžitelnosti I, skupiny 1 až 3 stavebním kolečkem do 10 m | m3 | 1.072
162211319 | Příplatek k vodorovnému přemístění výkopku z horniny třídy těžitelnosti I, skupiny 1 až 3 stavebním kolečkem ZKD 10 m | m3 | 1.072
162751117 | Vodorovné přemístění do 10000 m výkopku/sypaniny z horniny třídy těžitelnosti I, skupiny 1 až 3 | m3 | 1.072
171201221 | Poplatek za uložení na skládce (skládkovné) zeminy a kamení | t | 1.715
171251201 | Uložení sypaniny na skládky nebo meziskládky | m3 | 1.072
12 | 1.12 Sprcha
malby | malby |  | 13.9
malby | plostěn+plpodl |  | 13.9
Použití figury:
784181111 | Základní silikátová jednonásobná penetrace podkladu v místnostech výšky do 3,80m | m2 | 13.9
784211101 | Dvojnásobné bílé malby ze směsí za mokra výborně otěruvzdorných v místnostech výšky do 3,80 m | m2 | 13.9
plobklstěn | plocha obkladu stěn |  | 30.4
plobklstěn | (3,35+4,65)*2*2,1-0,8*2*2 |  | 30.4
plostěn |  |  | 8.54
plostěn | (3,35+1,6)*2*1-plotv |  | 8.54
Použití figury:
612311131 | Potažení vnitřních stěn vápenným štukem tloušťky do 3 mm | m2 | 8.54
783806801 | Odstranění nátěrů z omítek obroušením | m2 | 13.9
784181111 | Základní silikátová jednonásobná penetrace podkladu v místnostech výšky do 3,80m | m2 | 13.9
plotv | plocha otvorů |  | 1.36
plotv | 0,8*0,85*2 |  | 1.36
Použití figury:
784171111 | Zakrytí vnitřních ploch stěn v místnostech výšky do 3,80 m | m2 | 21.16
612311131 | Potažení vnitřních stěn vápenným štukem tloušťky do 3 mm | m2 | 8.54
619991011 | Obalení konstrukcí a prvků fólií přilepenou lepící páskou | m2 | 19.56
plpodl | plocha podlahy |  | 5.36
plpodl | 3,35*1,6 |  | 5.36
Použití figury:
619991001 | Zakrytí podlah fólií přilepenou lepící páskou | m2 | 5.36
611311131 | Potažení vnitřních rovných stropů vápenným štukem tloušťky do 3 mm | m2 | 5.36
783806801 | Odstranění nátěrů z omítek obroušením | m2 | 13.9
784171101 | Zakrytí vnitřních podlah včetně pozdějšího odkrytí | m2 | 5.36
784181111 | Základní silikátová jednonásobná penetrace podkladu v místnostech výšky do 3,80m | m2 | 13.9
949101111 | Lešení pomocné pro objekty pozemních staveb s lešeňovou podlahou v do 1,9 m zatížení do 150 kg/m2 | m2 | 5.36
952901111 | Vyčištění budov bytové a občanské výstavby při výšce podlaží do 4 m | m2 | 5.36
pltrh | plocha trhlin |  | 1.34
pltrh | 1*3,35*0,4 |  | 1.34
Použití figury:
611142001 | Potažení vnitřních stropů sklovláknitým pletivem vtlačeným do tenkovrstvé hmoty | m2 | 1.34
783806811 | Odstranění nátěrů z omítek oškrábáním | m2 | 1.34
pocdv | pocdv |  | 1
pocdv | 1 |  | 1
Použití figury:
766660001 | Montáž dveřních křídel otvíravých jednokřídlových š do 0,8 m do ocelové zárubně | kus | 1
766660729 | Montáž dveřního interiérového kování - štítku s klikou | kus | 1
766660731 | Montáž dveřního bezpečnostního kování - zámku | kus | 1
766662811 | Demontáž dveřních prahů u dveří jednokřídlových | kus | 1
766691914 | Vyvěšení nebo zavěšení dřevěných křídel dveří pl do 2 m2 | kus | 1
968072455 | Vybourání kovových dveřních zárubní pl do 2 m2 | m2 | 1
54931584 | závěs dveřní nosný k zašroubování 60x10mm | 100 kus | 0.03
61162074 | dveře jednokřídlé voštinové povrch laminátový plné 800x1970/2100mm | kus | 1
13 | 1.13 Sklad prádla
akrylnat | akrylátový nátěe |  | 8.7
akrylnat | (3,35+1,55)*2*1,5-2*1,5*2 |  | 8.7
Použití figury:
784181101 | Základní akrylátová jednonásobná penetrace podkladu v místnostech výšky do 3,80m | m2 | 8.7
783827421 | Krycí dvojnásobný akrylátový nátěr omítek stupně členitosti 1 a 2 | m2 | 8.7
784181111 | Základní silikátová jednonásobná penetrace podkladu v místnostech výšky do 3,80m | m2 | 22.693
betmaz | podkladní beton |  | 0.519
betmaz | plpodl*0,1 |  | 0.519
Použití figury:
631311124 | Mazanina tl do 120 mm z betonu prostého bez zvýšených nároků na prostředí tř. C 20/25 | m3 | 0.519
631319173 | Příplatek k mazanině tl do 120 mm za stržení povrchu spodní vrstvy před vložením výztuže | m3 | 0.519
betpot | betmaz s vlákny |  | 0.322
betpot | plpodl*0,062 |  | 0.322
Použití figury:
631311116 | Mazanina tl do 80 mm z betonu prostého bez zvýšených nároků na prostředí tř. C 25/30 | m3 | 0.322
631319231 | Příplatek k mazaninám za přidání skleněných vláken pro objemové vyztužení 0,6 kg/m3 | m3 | 0.322
dlsokl | dlsokl |  | 8.2
dlsokl | (1,55+3,35)*2-0,8*2 |  | 8.2
Použití figury:
771473810 | Demontáž soklíků z dlaždic | m | 8.2
634112123 | Obvodová dilatace podlahovým páskem z pěnového PE s fólií mezi stěnou a mazaninou nebo potěrem v 80 mm | m | 8.2
711112001 | Provedení izolace proti zemní vlhkosti svislé za studena nátěrem penetračním | m2 | 1.64
711142559 | Provedení izolace proti zemní vlhkosti pásy přitavením svislé NAIP | m2 | 1.64
713141212 | Mezera mezi tepizol a stěnou vyplněna PUR pěnou | m | 8.2
771474112 | Montáž soklů z dlaždic keramických rovných flexibilní lepidlo v do 90 mm | m | 8.2
771591117 | Spárování tmelem na bázi MS polymerů | m | 8.2
59761409 | dlažba keramická slinutá protiskluzná do interiéru i exteriéru pro vysoké mechanické namáhání přes 9 do 12ks/m2 R10A | m2 | 0.984
malby | malby |  | 22.693
malby | plostěn+plpodl-akrylnat |  | 22.693
Použití figury:
784181111 | Základní silikátová jednonásobná penetrace podkladu v místnostech výšky do 3,80m | m2 | 22.693
784211101 | Dvojnásobné bílé malby ze směsí za mokra výborně otěruvzdorných v místnostech výšky do 3,80 m | m2 | 22.693
plobklstěn | plocha obkladu stěn |  | 30.4
plobklstěn | (3,35+4,65)*2*2,1-0,8*2*2 |  | 30.4
plostěn |  |  | 26.2
plostěn | (3,35+1,55)*2*3-plotv |  | 26.2
Použití figury:
612311131 | Potažení vnitřních stěn vápenným štukem tloušťky do 3 mm | m2 | 26.2
783806801 | Odstranění nátěrů z omítek obroušením | m2 | 31.393
784181111 | Základní silikátová jednonásobná penetrace podkladu v místnostech výšky do 3,80m | m2 | 22.693
plotv | plocha otvorů |  | 3.2
plotv | 0,8*2*2 |  | 3.2
Použití figury:
784171111 | Zakrytí vnitřních ploch stěn v místnostech výšky do 3,80 m | m2 | 3.2
612311131 | Potažení vnitřních stěn vápenným štukem tloušťky do 3 mm | m2 | 26.2
619991011 | Obalení konstrukcí a prvků fólií přilepenou lepící páskou | m2 | 3.2
plpodl | plocha podlahy |  | 5.193
plpodl | 3,35*1,55 |  | 5.193
Použití figury:
619991001 | Zakrytí podlah fólií přilepenou lepící páskou | m2 | 5.193
122111101 | Odkopávky a prokopávky v hornině třídy těžitelnosti I, skupiny 1 a 2 ručně | m3 | 1.039
611311131 | Potažení vnitřních rovných stropů vápenným štukem tloušťky do 3 mm | m2 | 5.193
631311116 | Mazanina tl do 80 mm z betonu prostého bez zvýšených nároků na prostředí tř. C 25/30 | m3 | 0.322
631311124 | Mazanina tl do 120 mm z betonu prostého bez zvýšených nároků na prostředí tř. C 20/25 | m3 | 0.519
631362021 | Výztuž mazanin svařovanými sítěmi Kari | t | 0.019
635111242 | Násyp pod podlahy z hrubého kameniva 16-32 se zhutněním | m3 | 0.519
711111001 | Provedení izolace proti zemní vlhkosti vodorovné za studena nátěrem penetračním | m2 | 5.193
711131811 | Odstranění izolace proti zemní vlhkosti vodorovné | m2 | 5.193
711141559 | Provedení izolace proti zemní vlhkosti pásy přitavením vodorovné NAIP | m2 | 5.193
713121121 | Montáž izolace tepelné podlah volně kladenými rohožemi, pásy, dílci, deskami 2 vrstvy | m2 | 5.193
713191132 | Montáž izolace tepelné podlah, stropů vrchem nebo střech překrytí separační fólií z PE | m2 | 5.193
771573810 | Demontáž podlah z dlaždic keramických lepených | m2 | 5.193
771574263 | Montáž podlah keramických pro mechanické zatížení protiskluzných lepených flexibilním lepidlem do 12 ks/m2 | m2 | 5.193
783806801 | Odstranění nátěrů z omítek obroušením | m2 | 31.393
784171101 | Zakrytí vnitřních podlah včetně pozdějšího odkrytí | m2 | 5.193
784181111 | Základní silikátová jednonásobná penetrace podkladu v místnostech výšky do 3,80m | m2 | 22.693
949101111 | Lešení pomocné pro objekty pozemních staveb s lešeňovou podlahou v do 1,9 m zatížení do 150 kg/m2 | m2 | 5.193
952901111 | Vyčištění budov bytové a občanské výstavby při výšce podlaží do 4 m | m2 | 5.193
965042141 | Bourání podkladů pod dlažby nebo mazanin betonových nebo z litého asfaltu tl do 100 mm pl přes 4 m2 | m3 | 0.519
965082933 | Odstranění násypů pod podlahami tl do 200 mm pl přes 2 m2 | m3 | 0.519
pltrh | plocha trhlin |  | 1.34
pltrh | 1*3,35*0,4 |  | 1.34
Použití figury:
611142001 | Potažení vnitřních stropů sklovláknitým pletivem vtlačeným do tenkovrstvé hmoty | m2 | 1.34
783806811 | Odstranění nátěrů z omítek oškrábáním | m2 | 1.34
plzár | plocha zárubní |  | 3
plzár | pocdv*1,5 |  | 3
Použití figury:
783314101 | Základní jednonásobný syntetický nátěr zámečnických konstrukcí | m2 | 3
783317101 | Krycí jednonásobný syntetický standardní nátěr zámečnických konstrukcí | m2 | 3
pocdv | pocdv |  | 2
pocdv | 2 |  | 2
Použití figury:
766660001 | Montáž dveřních křídel otvíravých jednokřídlových š do 0,8 m do ocelové zárubně | kus | 2
642944121 | Osazování ocelových zárubní dodatečné pl do 2,5 m2 | kus | 2
766660729 | Montáž dveřního interiérového kování - štítku s klikou | kus | 2
766660731 | Montáž dveřního bezpečnostního kování - zámku | kus | 2
766662811 | Demontáž dveřních prahů u dveří jednokřídlových | kus | 2
766691914 | Vyvěšení nebo zavěšení dřevěných křídel dveří pl do 2 m2 | kus | 2
783314101 | Základní jednonásobný syntetický nátěr zámečnických konstrukcí | m2 | 3
968072455 | Vybourání kovových dveřních zárubní pl do 2 m2 | m2 | 3.2
54931584 | závěs dveřní nosný k zašroubování 60x10mm | 100 kus | 0.06
61162074 | dveře jednokřídlé voštinové povrch laminátový plné 800x1970/2100mm | kus | 2
sdk | sdk |  | 2.345
sdk | 0,7*1,55+0,85*0,6+1,55*0,2+0,2*(0,8*2+0,6) |  | 2.345
Použití figury:
763164791 | Montáž SDK obkladu kcí jednoduché opláštění | m2 | 2.345
763131714 | SDK kce základní penetrační nátěr | m2 | 2.345
zp | odkop zeminy |  | 1.039
zp | plpodl*0,2 |  | 1.039
Použití figury:
122111101 | Odkopávky a prokopávky v hornině třídy těžitelnosti I, skupiny 1 a 2 ručně | m3 | 1.039
162211311 | Vodorovné přemístění výkopku z horniny třídy těžitelnosti I, skupiny 1 až 3 stavebním kolečkem do 10 m | m3 | 1.039
162211319 | Příplatek k vodorovnému přemístění výkopku z horniny třídy těžitelnosti I, skupiny 1 až 3 stavebním kolečkem ZKD 10 m | m3 | 1.039
162751117 | Vodorovné přemístění do 10000 m výkopku/sypaniny z horniny třídy těžitelnosti I, skupiny 1 až 3 | m3 | 1.039
171201221 | Poplatek za uložení na skládce (skládkovné) zeminy a kamení | t | 1.662
171251201 | Uložení sypaniny na skládky nebo meziskládky | m3 | 1.039
14 | 1.14 Prádelna
betmaz | podkladní beton |  | 1.005
betmaz | plpodl*0,1 |  | 1.005
Použití figury:
631311124 | Mazanina tl do 120 mm z betonu prostého bez zvýšených nároků na prostředí tř. C 20/25 | m3 | 1.005
631319173 | Příplatek k mazanině tl do 120 mm za stržení povrchu spodní vrstvy před vložením výztuže | m3 | 1.005
betpot | betmaz s vlákny |  | 0.603
betpot | plpodl*0,06 |  | 0.603
Použití figury:
631311116 | Mazanina tl do 80 mm z betonu prostého bez zvýšených nároků na prostředí tř. C 25/30 | m3 | 0.603
631319231 | Příplatek k mazaninám za přidání skleněných vláken pro objemové vyztužení 0,6 kg/m3 | m3 | 0.603
dlsokl | dlsokl |  | 0
dlsokl | 0 |  | 0
malby | malby |  | 19.33
malby | plostěn+plpodl |  | 19.33
Použití figury:
784181111 | Základní silikátová jednonásobná penetrace podkladu v místnostech výšky do 3,80m | m2 | 19.33
784211101 | Dvojnásobné bílé malby ze směsí za mokra výborně otěruvzdorných v místnostech výšky do 3,80 m | m2 | 19.33
novsdk | novsdk |  | 0.205
novsdk | (0,5+0,2)*0,15+0,5*0,2 |  | 0.205
obvod | obvod |  | 12.7
obvod | (3,35+3)*2 |  | 12.7
Použití figury:
771591117 | Spárování tmelem na bázi MS polymerů | m | 12.7
634112123 | Obvodová dilatace podlahovým páskem z pěnového PE s fólií mezi stěnou a mazaninou nebo potěrem v 80 mm | m | 12.7
711112001 | Provedení izolace proti zemní vlhkosti svislé za studena nátěrem penetračním | m2 | 2.54
711142559 | Provedení izolace proti zemní vlhkosti pásy přitavením svislé NAIP | m2 | 2.54
713141212 | Mezera mezi tepizol a stěnou vyplněna PUR pěnou | m | 12.7
781494511 | Plastové profily ukončovací lepené flexibilním lepidlem | m | 12.7
plkerobkl | plocha nových obkladů |  | 24.2
plkerobkl | (3,35+3)*2*2-0,8*2+0,1*(2,2+1,8) |  | 24.2
Použití figury:
781151031 | Celoplošné vyrovnání podkladu stěrkou | m2 | 24.2
612311131 | Potažení vnitřních stěn vápenným štukem tloušťky do 3 mm | m2 | 9.28
781121011 | Nátěr penetrační na stěnu | m2 | 24.2
781474113 | Montáž obkladů vnitřních keramických hladkých do 19 ks/m2 lepených flexibilním lepidlem | m2 | 24.2
978013191 | Otlučení (osekání) vnitřní vápenné nebo vápenocementové omítky stěn v rozsahu do 100 % | m2 | 2.78
plobkl | plocha dmtz obkladů |  | 21.42
plobkl | (3,35+3)*2*1,8-0,8*1,8 |  | 21.42
Použití figury:
781473810 | Demontáž obkladů z obkladaček keramických lepených | m2 | 21.42
978013191 | Otlučení (osekání) vnitřní vápenné nebo vápenocementové omítky stěn v rozsahu do 100 % | m2 | 2.78
plobklstěn | plocha obkladu stěn |  | 30.4
plobklstěn | (3,35+4,65)*2*2,1-0,8*2*2 |  | 30.4
plostěn |  |  | 9.28
plostěn | (3,35+3)*2*3-plotv-plkerobkl |  | 9.28
Použití figury:
612311131 | Potažení vnitřních stěn vápenným štukem tloušťky do 3 mm | m2 | 9.28
783806801 | Odstranění nátěrů z omítek obroušením | m2 | 19.33
784181111 | Základní silikátová jednonásobná penetrace podkladu v místnostech výšky do 3,80m | m2 | 19.33
plotv | plocha otvorů |  | 4.62
plotv | 0,8*2+3,355*0,9 |  | 4.62
Použití figury:
784171111 | Zakrytí vnitřních ploch stěn v místnostech výšky do 3,80 m | m2 | 4.62
612311131 | Potažení vnitřních stěn vápenným štukem tloušťky do 3 mm | m2 | 9.28
619991011 | Obalení konstrukcí a prvků fólií přilepenou lepící páskou | m2 | 4.62
plpodl | plocha podlahy |  | 10.05
plpodl | 3,35*3 |  | 10.05
Použití figury:
619991001 | Zakrytí podlah fólií přilepenou lepící páskou | m2 | 10.05
122111101 | Odkopávky a prokopávky v hornině třídy těžitelnosti I, skupiny 1 a 2 ručně | m3 | 2.01
611311131 | Potažení vnitřních rovných stropů vápenným štukem tloušťky do 3 mm | m2 | 10.05
631311116 | Mazanina tl do 80 mm z betonu prostého bez zvýšených nároků na prostředí tř. C 25/30 | m3 | 0.603
631311124 | Mazanina tl do 120 mm z betonu prostého bez zvýšených nároků na prostředí tř. C 20/25 | m3 | 1.005
631362021 | Výztuž mazanin svařovanými sítěmi Kari | t | 0.037
635111242 | Násyp pod podlahy z hrubého kameniva 16-32 se zhutněním | m3 | 1.005
711111001 | Provedení izolace proti zemní vlhkosti vodorovné za studena nátěrem penetračním | m2 | 10.05
711131811 | Odstranění izolace proti zemní vlhkosti vodorovné | m2 | 10.05
711141559 | Provedení izolace proti zemní vlhkosti pásy přitavením vodorovné NAIP | m2 | 10.05
713121121 | Montáž izolace tepelné podlah volně kladenými rohožemi, pásy, dílci, deskami 2 vrstvy | m2 | 10.05
713191132 | Montáž izolace tepelné podlah, stropů vrchem nebo střech překrytí separační fólií z PE | m2 | 10.05
771121011 | Nátěr penetrační na podlahu | m2 | 10.05
771573810 | Demontáž podlah z dlaždic keramických lepených | m2 | 10.05
771574263 | Montáž podlah keramických pro mechanické zatížení protiskluzných lepených flexibilním lepidlem do 12 ks/m2 | m2 | 10.05
771591112 | Izolace pod dlažbu nátěrem nebo stěrkou ve dvou vrstvách | m2 | 10.05
783806801 | Odstranění nátěrů z omítek obroušením | m2 | 19.33
784171101 | Zakrytí vnitřních podlah včetně pozdějšího odkrytí | m2 | 10.05
784181111 | Základní silikátová jednonásobná penetrace podkladu v místnostech výšky do 3,80m | m2 | 19.33
949101111 | Lešení pomocné pro objekty pozemních staveb s lešeňovou podlahou v do 1,9 m zatížení do 150 kg/m2 | m2 | 10.05
952901111 | Vyčištění budov bytové a občanské výstavby při výšce podlaží do 4 m | m2 | 10.05
965042141 | Bourání podkladů pod dlažby nebo mazanin betonových nebo z litého asfaltu tl do 100 mm pl přes 4 m2 | m3 | 1.005
965082933 | Odstranění násypů pod podlahami tl do 200 mm pl přes 2 m2 | m3 | 1.005
plpr | plocha přizdívky |  | 3.96
plpr | 2,2*1,8 |  | 3.96
Použití figury:
340271021 | Nízká přizdívka tvárnicemi pórobetonovými tl 100 mm | m2 | 3.96
612321121 | Vápenocementová omítka hladká jednovrstvá vnitřních stěn nanášená ručně | m2 | 5.28
pltrh | plocha trhlin |  | 2.68
pltrh | 2*3,35*0,4 |  | 2.68
Použití figury:
611142001 | Potažení vnitřních stropů sklovláknitým pletivem vtlačeným do tenkovrstvé hmoty | m2 | 2.68
783806811 | Odstranění nátěrů z omítek oškrábáním | m2 | 2.68
plzár | plocha zárubní |  | 0
plzár | 0 |  | 0
pocdv | pocdv |  | 0
pocdv | 0 |  | 0
zp | odkop zeminy |  | 2.01
zp | plpodl*0,2 |  | 2.01
Použití figury:
122111101 | Odkopávky a prokopávky v hornině třídy těžitelnosti I, skupiny 1 a 2 ručně | m3 | 2.01
162211311 | Vodorovné přemístění výkopku z horniny třídy těžitelnosti I, skupiny 1 až 3 stavebním kolečkem do 10 m | m3 | 2.01
162211319 | Příplatek k vodorovnému přemístění výkopku z horniny třídy těžitelnosti I, skupiny 1 až 3 stavebním kolečkem ZKD 10 m | m3 | 2.01
162751117 | Vodorovné přemístění do 10000 m výkopku/sypaniny z horniny třídy těžitelnosti I, skupiny 1 až 3 | m3 | 2.01
171201221 | Poplatek za uložení na skládce (skládkovné) zeminy a kamení | t | 3.216
171251201 | Uložení sypaniny na skládky nebo meziskládky | m3 | 2.01
15 | 1.15 Chodba
akrylnat | akrylátový nátěe |  | 29.4
akrylnat | (18,2+1,5)*2*1,5-2*1,5*9-0,9*1,5*2 |  | 29.4
Použití figury:
784181101 | Základní akrylátová jednonásobná penetrace podkladu v místnostech výšky do 3,80m | m2 | 29.4
783806801 | Odstranění nátěrů z omítek obroušením | m2 | 47.16
783806811 | Odstranění nátěrů z omítek oškrábáním | m2 | 29.4
784181111 | Základní silikátová jednonásobná penetrace podkladu v místnostech výšky do 3,80m | m2 | 47.16
betmaz | podkladní beton |  | 2.73
betmaz | plpodl*0,1 |  | 2.73
Použití figury:
631311124 | Mazanina tl do 120 mm z betonu prostého bez zvýšených nároků na prostředí tř. C 20/25 | m3 | 2.73
631319173 | Příplatek k mazanině tl do 120 mm za stržení povrchu spodní vrstvy před vložením výztuže | m3 | 2.73
betpot | betmaz s vlákny |  | 1.693
betpot | plpodl*0,062 |  | 1.693
Použití figury:
631311116 | Mazanina tl do 80 mm z betonu prostého bez zvýšených nároků na prostředí tř. C 25/30 | m3 | 1.693
631319231 | Příplatek k mazaninám za přidání skleněných vláken pro objemové vyztužení 0,6 kg/m3 | m3 | 1.693
dlsokl | dlsokl |  | 30.4
dlsokl | (1,5+18,2)*2-0,8*9-0,9*2 |  | 30.4
Použití figury:
771473810 | Demontáž soklíků z dlaždic | m | 30.4
711112001 | Provedení izolace proti zemní vlhkosti svislé za studena nátěrem penetračním | m2 | 6.08
711142559 | Provedení izolace proti zemní vlhkosti pásy přitavením svislé NAIP | m2 | 6.08
771474112 | Montáž soklů z dlaždic keramických rovných flexibilní lepidlo v do 90 mm | m | 30.4
771591117 | Spárování tmelem na bázi MS polymerů | m | 30.4
59761409 | dlažba keramická slinutá protiskluzná do interiéru i exteriéru pro vysoké mechanické namáhání přes 9 do 12ks/m2 R10A | m2 | 3.648
dlzábr | dlzábr |  | 17.1
malby | malby |  | 47.16
malby | plostěn-akrylnat |  | 47.16
Použití figury:
784181111 | Základní silikátová jednonásobná penetrace podkladu v místnostech výšky do 3,80m | m2 | 47.16
784211101 | Dvojnásobné bílé malby ze směsí za mokra výborně otěruvzdorných v místnostech výšky do 3,80 m | m2 | 74.46
plobklstěn | plocha obkladu stěn |  | 30.4
plobklstěn | (3,35+4,65)*2*2,1-0,8*2*2 |  | 30.4
plostěn |  |  | 76.56
plostěn | (18,2+1,5)*2*2,4-plotv |  | 76.56
Použití figury:
612311131 | Potažení vnitřních stěn vápenným štukem tloušťky do 3 mm | m2 | 76.56
783806801 | Odstranění nátěrů z omítek obroušením | m2 | 47.16
784181111 | Základní silikátová jednonásobná penetrace podkladu v místnostech výšky do 3,80m | m2 | 47.16
plotv | plocha otvorů |  | 18
plotv | 0,8*2*9+0,9*2*2 |  | 18
Použití figury:
784171111 | Zakrytí vnitřních ploch stěn v místnostech výšky do 3,80 m | m2 | 18
612311131 | Potažení vnitřních stěn vápenným štukem tloušťky do 3 mm | m2 | 76.56
619991011 | Obalení konstrukcí a prvků fólií přilepenou lepící páskou | m2 | 18
plpodl | plocha podlahy |  | 27.3
plpodl | 18,2*1,5 |  | 27.3
Použití figury:
619991001 | Zakrytí podlah fólií přilepenou lepící páskou | m2 | 27.3
122111101 | Odkopávky a prokopávky v hornině třídy těžitelnosti I, skupiny 1 a 2 ručně | m3 | 5.46
631311116 | Mazanina tl do 80 mm z betonu prostého bez zvýšených nároků na prostředí tř. C 25/30 | m3 | 1.693
631311124 | Mazanina tl do 120 mm z betonu prostého bez zvýšených nároků na prostředí tř. C 20/25 | m3 | 2.73
631362021 | Výztuž mazanin svařovanými sítěmi Kari | t | 0.1
635111242 | Násyp pod podlahy z hrubého kameniva 16-32 se zhutněním | m3 | 2.73
711111001 | Provedení izolace proti zemní vlhkosti vodorovné za studena nátěrem penetračním | m2 | 27.3
711131811 | Odstranění izolace proti zemní vlhkosti vodorovné | m2 | 27.3
711141559 | Provedení izolace proti zemní vlhkosti pásy přitavením vodorovné NAIP | m2 | 27.3
713121121 | Montáž izolace tepelné podlah volně kladenými rohožemi, pásy, dílci, deskami 2 vrstvy | m2 | 27.3
713191132 | Montáž izolace tepelné podlah, stropů vrchem nebo střech překrytí separační fólií z PE | m2 | 27.3
763131621 | Zpětná montáž SDK podhled | m2 | 27.3
763131714 | SDK kce základní penetrační nátěr | m2 | 27.3
763131831 | Demontáž SDK podhledu s jednovrstvou nosnou kcí z ocelových profilů opláštění jednoduché | m2 | 27.3
771573810 | Demontáž podlah z dlaždic keramických lepených | m2 | 27.3
771574263 | Montáž podlah keramických pro mechanické zatížení protiskluzných lepených flexibilním lepidlem do 12 ks/m2 | m2 | 27.3
784171101 | Zakrytí vnitřních podlah včetně pozdějšího odkrytí | m2 | 27.3
784211101 | Dvojnásobné bílé malby ze směsí za mokra výborně otěruvzdorných v místnostech výšky do 3,80 m | m2 | 74.46
949101111 | Lešení pomocné pro objekty pozemních staveb s lešeňovou podlahou v do 1,9 m zatížení do 150 kg/m2 | m2 | 27.3
952901111 | Vyčištění budov bytové a občanské výstavby při výšce podlaží do 4 m | m2 | 27.3
965042141 | Bourání podkladů pod dlažby nebo mazanin betonových nebo z litého asfaltu tl do 100 mm pl přes 4 m2 | m3 | 2.73
965082933 | Odstranění násypů pod podlahami tl do 200 mm pl přes 2 m2 | m3 | 2.73
plRSH | plrozvaděčů a hydrantů |  | 2.33
pltrh | plocha trhlin |  | 0
pltrh | 0 |  | 0
plzábr | plzábr |  | 18.81
plzár | plocha zárubní |  | 5.94
plzár | 1*1,5+0,9*2*2+0,6*0,6+4*0,6*0,2 |  | 5.94
Použití figury:
783314101 | Základní jednonásobný syntetický nátěr zámečnických konstrukcí | m2 | 5.94
783306801 | Odstranění nátěru ze zámečnických konstrukcí obroušením | m2 | 5.94
783317101 | Krycí jednonásobný syntetický standardní nátěr zámečnických konstrukcí | m2 | 5.94
plzár_1 | plzár |  | 13.5
pocdv | pocdv |  | 0
pocdv | 0 |  | 0
sdk | sdk |  | 2.345
sdk | 0,7*1,55+0,85*0,6+1,55*0,2+0,2*(0,8*2+0,6) |  | 2.345
zp | odkop zeminy |  | 5.46
zp | plpodl*0,2 |  | 5.46
Použití figury:
122111101 | Odkopávky a prokopávky v hornině třídy těžitelnosti I, skupiny 1 a 2 ručně | m3 | 5.46
162211311 | Vodorovné přemístění výkopku z horniny třídy těžitelnosti I, skupiny 1 až 3 stavebním kolečkem do 10 m | m3 | 5.46
162211319 | Příplatek k vodorovnému přemístění výkopku z horniny třídy těžitelnosti I, skupiny 1 až 3 stavebním kolečkem ZKD 10 m | m3 | 5.46
162751117 | Vodorovné přemístění do 10000 m výkopku/sypaniny z horniny třídy těžitelnosti I, skupiny 1 až 3 | m3 | 5.46
171201221 | Poplatek za uložení na skládce (skládkovné) zeminy a kamení | t | 8.736
171251201 | Uložení sypaniny na skládky nebo meziskládky | m3 | 5.46
16 | Opatření proti vzlínání vlhosti zdiva a stěn
bedsan | bednení základu sanace |  | 12.34
bedsan | dlsan*0,2*2 |  | 12.34
Použití figury:
274351121 | Zřízení bednění základových pasů rovného | m2 | 12.34
274351122 | Odstranění bednění základových pasů rovného | m2 | 12.34
dlsan | delka sanace |  | 30.85
dlsan | 3,4+3,35*2+3,35+6,95+7,1+3,35 |  | 30.85
Použití figury:
139751101 | Vykopávky v uzavřených prostorech v hornině třídy těžitelnosti I, skupiny 1 až 3 ručně | m3 | 1.851
139911103 | Bourání kcí v hloubených vykopávkách ze zdiva cihelného nebo smíšeného na MC ručně | m3 | 0.926
274351121 | Zřízení bednění základových pasů rovného | m2 | 12.34
711111001 | Provedení izolace proti zemní vlhkosti vodorovné za studena nátěrem penetračním | m2 | 17.415
711112001 | Provedení izolace proti zemní vlhkosti svislé za studena nátěrem penetračním | m2 | 28.66
59610001 | cihla pálená plná do P15 290x140x65mm | kus | 308.5
dlsannos | delka sanace nosných zdí |  | 40.8
dlsannos | 4,7*8+1,6*2 |  | 40.8
Použití figury:
985111213 | Odsekání betonu tl do 150 mm | m2 | 8.16
711111001 | Provedení izolace proti zemní vlhkosti vodorovné za studena nátěrem penetračním | m2 | 17.415
711112001 | Provedení izolace proti zemní vlhkosti svislé za studena nátěrem penetračním | m2 | 28.66
dlsokl | dlsokl |  | 30.4
izolsvi | izolace svislá |  | 28.66
izolsvi | (dlsan*0,2+dlsannos*0,2)*2 |  | 28.66
Použití figury:
711112001 | Provedení izolace proti zemní vlhkosti svislé za studena nátěrem penetračním | m2 | 28.66
711131811 | Odstranění izolace proti zemní vlhkosti vodorovné | m2 | 46.075
711142559 | Provedení izolace proti zemní vlhkosti pásy přitavením svislé NAIP | m2 | 28.66
711199095 | Příplatek k izolacím proti zemní vlhkosti za plochu do 10 m2 natěradly za studena nebo za horka | m2 | 46.075
711199097 | Příplatek k izolacím proti zemní vlhkosti za plochu do 10 m2 pásy přitavením NAIP nebo termoplasty | m2 | 46.075
izolvod | izolace vodorovná |  | 17.415
izolvod | dlsan*0,3+dlsannos*0,2 |  | 17.415
Použití figury:
711111001 | Provedení izolace proti zemní vlhkosti vodorovné za studena nátěrem penetračním | m2 | 17.415
711131811 | Odstranění izolace proti zemní vlhkosti vodorovné | m2 | 46.075
711141559 | Provedení izolace proti zemní vlhkosti pásy přitavením vodorovné NAIP | m2 | 17.415
711199095 | Příplatek k izolacím proti zemní vlhkosti za plochu do 10 m2 natěradly za studena nebo za horka | m2 | 46.075
711199097 | Příplatek k izolacím proti zemní vlhkosti za plochu do 10 m2 pásy přitavením NAIP nebo termoplasty | m2 | 46.075
plpodl | plocha podlahy |  | 27.3
sanace | sanace zdi |  | 0.926
sanace | dlsan*0,15*0,2 |  | 0.926
Použití figury:
139911103 | Bourání kcí v hloubených vykopávkách ze zdiva cihelného nebo smíšeného na MC ručně | m3 | 0.926
139911103R | Příplatek za ztížené podmínky při bourání kcí v hloubených vykopávkách | m3 | 0.926
985221101 | Doplnění zdiva cihlami do cementové malty | m3 | 0.926
985221119 | Příplatek za doplnění zdiva ve stísněném prostoru | m3 | 0.926
zp | odkop zeminy |  | 5.46
zp | plpodl*0,2 |  | 5.46
zpsan | zemní práce sanace |  | 1.851
zpsan | dlsan*0,3*0,2 |  | 1.851
Použití figury:
139751101 | Vykopávky v uzavřených prostorech v hornině třídy těžitelnosti I, skupiny 1 až 3 ručně | m3 | 1.851
139001101 | Příplatek za ztížení vykopávky | m3 | 1.851
162211311 | Vodorovné přemístění výkopku z horniny třídy těžitelnosti I, skupiny 1 až 3 stavebním kolečkem do 10 m | m3 | 1.851
162211319 | Příplatek k vodorovnému přemístění výkopku z horniny třídy těžitelnosti I, skupiny 1 až 3 stavebním kolečkem ZKD 10 m | m3 | 1.851
162751117 | Vodorovné přemístění do 10000 m výkopku/sypaniny z horniny třídy těžitelnosti I, skupiny 1 až 3 | m3 | 1.851
171201221 | Poplatek za uložení na skládce (skládkovné) zeminy a kamení | t | 2.962
171251201 | Uložení sypaniny na skládky nebo meziskládky | m3 | 1.851
274313611 | Základové pásy z betonu tř. C 20/25 | m3 | 1.916
274313611R | Příplatek za ztížené podmínky | m3 | 1.916