## Pokyny pro vyplnění
Pokyny pro vyplnění
Ve všech listech tohoto souboru můžete měnit pouze buňky s modrým pozadím. Jedná se o tyto údaje : - údaje o firmě - jednotkové ceny položek zadané na maximálně dvě desetinná místa

## Stavba
#RTSROZP# | Soupis stavebních prací, dodávek a služeb
| Stavba: |  | SO 01 | Oprava kulturního domu Olešnice - 2.část vnitřní opravy
| Zadavatel | [5 empty] | IČO:
DIČ:
| Projektant: |  | Ing. arch. Štěpán Hirsch |  |  |  | IČO: | 03367894
|  |  | Tržní 373 |  |  |  | DIČ:
|  |  | 67974 | Olešnice
| Zhotovitel: | [5 empty] | IČO:
DIČ:
Vypracoval:
| Rozpis ceny | [6 empty] | Celkem
HSV | HSV | [6 empty] | 0
PSV | PSV | [6 empty] | 0
MON | MON | [6 empty] | 0
VN | Vedlejší náklady | [6 empty] | 0
ON | Ostatní náklady | [6 empty] | 0
| Celkem | [6 empty] | 0
Rekapitulace daní
0 | Základ pro sníženou DPH |  |  | 15 | % | 0 |  |  | CZK
0 | Snížená DPH |  |  | 15 | % | 0 |  |  | CZK
0 | Základ pro základní DPH |  |  | 21 | % | 0 |  |  | CZK
0 | Základní DPH |  |  | 21 | % | 0 |  |  | CZK
0 | Zaokrouhlení |  |  |  |  | 0 |  |  | CZK
| Cena celkem bez DPH |  |  |  |  | 0 |  |  | CZK
0 | Cena celkem s DPH |  |  |  |  | 0 |  |  | CZK
|  | v |  |  | dne |  | 2023-02-08
|  |  | Za zhotovitele |  |  |  | Za objednatele
Rekapitulace dílčích částí
#CASTI>> | Číslo | Název |  |  | Základ pro sníženou DPH | Základ pro základní DPH | DPH celkem | Cena celkem | %
1 | Stavba |  |  |  | 0 | 0 | 0 | 0
2 |  | Ostatní a vedlejší náklady |  |  | 0 | 0 | 0 | 0
3 | 00.1.1. | Ostatní a vedlejší náklady pro rekonstrukci |  |  | 0 | 0 | 0 | 0
2 |  | Stavební objekt |  |  |  |  | 0
2 | SO 01.4 | Rekonstrukce vnitřních prostor kulturního domu |  |  | 0 | 0 | 0 | 0
3 | 01.4.a | Výměna podlah a stropního podhledu |  |  | 0 | 0 | 0 | 0
3 | 01.4.b | Povrchové úpravy schodiště |  |  | 0 | 0 | 0 | 0
3 | 01.4.c | Rekonstrukce místností v přízemí |  |  | 0 | 0 | 0 | 0
3 | 01.4.d | Elektroinstalace |  |  | 0 | 0 | 0 | 0
3 | 01.4.e | Rekonstrukce jeviště a obložení v sále |  |  | 0 | 0 | 0 | 0
3 | 01.4.f | Montáž stropu v sále |  |  | 0 | 0 | 0 | 0
| Celkem za stavbu |  |  |  | 0 | 0 | 0 | 0 | 0
#POPS | Popis stavby: SO 01 - Oprava kulturního domu Olešnice - 2.část vnitřní opravy
| Popis stavby: SO 01 - Oprava kulturního domu Olešnice - 2.část vnitřní opravy | [8 empty] | Popis stavby: SO 01 - Oprava kulturního domu Olešnice - 2.část vnitřní opravy
#POPO | Popis objektu: OVN 00 - Ostatní a vedlejší náklady
| Popis rozpočtu: 00.1.1. - Ostatní a vedlejší náklady pro rekonstrukci | [8 empty] | Popis rozpočtu: 00.1.1. - Ostatní a vedlejší náklady pro rekonstrukci
#POPR | Popis rozpočtu: 00.1.1. - Ostatní a vedlejší náklady pro rekonstrukci
| Popis rozpočtu: 01.4.c - Rekonstrukce společenských místností v přízemí | [8 empty] | Popis rozpočtu: 01.4.c - Rekonstrukce společenských místností v přízemí
#POPO | Popis objektu: SO 01.4 - Rekonstrukce vnitřních prostor kulturního domu
| Popis rozpočtu: 01.4.a - Výměna podlah a stropního podhledu | [8 empty] | Popis rozpočtu: 01.4.a - Výměna podlah a stropního podhledu
#POPR | Popis rozpočtu: 01.4.a - Výměna podlah a stropního podhledu
| Popis rozpočtu: 01.4.c - Rekonstrukce společenských místností v přízemí | [8 empty] | Popis rozpočtu: 01.4.c - Rekonstrukce společenských místností v přízemí
#POPR | Popis rozpočtu: 01.4.b - Povrchové úpravy schodiště
| Popis rozpočtu: 01.4.c - Rekonstrukce společenských místností v přízemí | [8 empty] | Popis rozpočtu: 01.4.c - Rekonstrukce společenských místností v přízemí
#POPR | Popis rozpočtu: 01.4.c - Rekonstrukce místností v přízemí
| Popis rozpočtu: 01.4.c - Rekonstrukce společenských místností v přízemí | [8 empty] | Popis rozpočtu: 01.4.c - Rekonstrukce společenských místností v přízemí
#POPR | Popis rozpočtu: 01.4.d - Elektroinstalace
#POPR | Popis rozpočtu: 01.4.e - Rekonstrukce jeviště a obložení v sále
| Popis rozpočtu: 01.4.c - Rekonstrukce společenských místností v přízemí | [8 empty] | Popis rozpočtu: 01.4.c - Rekonstrukce společenských místností v přízemí
#POPR | Popis rozpočtu: 01.4.f - Montáž stropu v sále
| Popis rozpočtu: 01.4.c - Rekonstrukce společenských místností v přízemí | [8 empty] | Popis rozpočtu: 01.4.c - Rekonstrukce společenských místností v přízemí
Rekapitulace dílů
| Číslo | Název |  |  | Typ dílu |  |  | Celkem | %
| 3 | Svislé a kompletní konstrukce |  |  | HSV |  |  | 0
| 416 | Podhledy a mezistropy montované lehké |  |  | HSV |  |  | 0
| 61 | Úpravy povrchů vnitřní |  |  | HSV |  |  | 0
| 63 | Podlahy a podlahové konstrukce |  |  | HSV |  |  | 0
| 94 | Lešení a stavební výtahy |  |  | HSV |  |  | 0
| 95 | Dokončovací konstrukce na pozemních stavbách |  |  | HSV |  |  | 0
| 96 | Bourání konstrukcí |  |  | HSV |  |  | 0
| 99 | Staveništní přesun hmot |  |  | HSV |  |  | 0
| 712 | Povlakové krytiny |  |  | PSV |  |  | 0
| 728 | Vzduchotechnika |  |  | PSV |  |  | 0
| 735 | Otopná tělesa |  |  | PSV |  |  | 0
| 762 | Konstrukce tesařské |  |  | PSV |  |  | 0
| 766 | Konstrukce truhlářské |  |  | PSV |  |  | 0
| 767 | Konstrukce zámečnické |  |  | PSV |  |  | 0
| 775 | Podlahy vlysové a parketové |  |  | PSV |  |  | 0
| 776 | Podlahy povlakové |  |  | PSV |  |  | 0
| 783 | Nátěry |  |  | PSV |  |  | 0
| 784 | Malby |  |  | PSV |  |  | 0
| M21 | Elektromontáže |  |  | MON |  |  | 0
| D96 | Přesuny suti a vybouraných hmot |  |  | PSU |  |  | 0
| VN | Vedlejší náklady |  |  | VN |  |  | 0
| ON | Ostatní náklady |  |  | ON |  |  | 0
| Cena celkem | [6 empty] | 0 | 0
Note on D11: Název
Note on D12: Ulice
Note on D13: PSČ
Note on E13: Místo
Note on I11: IČO
Note on I12: DIČ

## VzorPolozky (hidden)
Položkový rozpočet
S:
O:
R:

## OVN 00 00.1.1. Naklady
Soupis vedlejších a ostatních nákladů | [27 empty] | #TypZaznamu#
S: | SO 01 | Oprava kulturního domu Olešnice - 2.část vnitřní opravy | [25 empty] | STA
O: | OVN 00 | Ostatní a vedlejší náklady | [22 empty] | NAK |  |  | OBJ
R: | 00.1.1. | Ostatní a vedlejší náklady pro rekonstrukci | [25 empty] | ROZ
P.č. | Číslo položky | Název položky | MJ | Množství | Cena / MJ | Celkem | Dodávka | Dodávka celk. | Montáž | Montáž celk. | DPH | Cena s DPH | Hmotnost / MJ | Hmotnost celk.(t) | Dem. hmotnost / MJ | Dem. hmotnost celk.(t) | Ceník | Cen. soustava / platnost | Cenová úroveň | Nhod / MJ | Nhod celk. | Dodavatel | Typ položky | Stav položky
Díl: | VN | Vedlejší náklady |  |  |  | 0 |  | 0 |  | 56000 |  | 0 |  | 0 |  | 0 |  |  |  |  | 0 | [6 empty] | DIL
1 | 005121010R | Vybudování zařízení staveniště | Soubor | 1 |  | 0 | 0 | 0 | 10000 | 10000 | 21 | 0 | 0 | 0 | 0 | 0 |  | RTS 23/ I | Indiv | 0 | 0 |  | VRN | Běžná |  |  |  | POL99_8
|  | Náklady spojené se zřízením přípojek energií k objektům zařízení staveniště, vybudování případných měřících odběrných míst a zřízení, případná příprava území pro objekty zařízení staveniště a vlastní vybudování objektů zařízení staveniště. | [25 empty] | POP | Náklady spojené se zřízením přípojek energií k objektům zařízení staveniště, vybudování případných měřících odběrných míst a zřízení, případná příprava území pro objekty zařízení staveniště a vlastní vybudování objektů zařízení staveniště.
SPU
2 | 005121020R | Provoz zařízení staveniště | Soubor | 1 |  | 0 | 0 | 0 | 18000 | 18000 | 21 | 0 | 0 | 0 | 0 | 0 |  | RTS 23/ I | Indiv | 0 | 0 |  | VRN | Běžná |  |  |  | POL99_8
|  | Náklady na vybavení objektů zařízení staveniště, ostraha staveniště, náklady na energie spotřebované dodavatelem v rámci provozu zařízení staveniště, náklady na potřebný úklid v prostorách zařízení staveniště, náklady na nutnou údržbu a opravy na objektech zařízení staveniště a na přípojkách energií. | [25 empty] | POP | Náklady na vybavení objektů zařízení staveniště, ostraha staveniště, náklady na energie spotřebované dodavatelem v rámci provozu zařízení staveniště, náklady na potřebný úklid v prostorách zařízení staveniště, náklady na nutnou údržbu a opravy na objektech zařízení staveniště a na přípojkách energií.
SPU
3 | 005121030R | Odstranění zařízení staveniště | Soubor | 1 |  | 0 | 0 | 0 | 3000 | 3000 | 21 | 0 | 0 | 0 | 0 | 0 |  | RTS 23/ I | Indiv | 0 | 0 |  | VRN | Běžná |  |  |  | POL99_8
|  | Odstranění objektů zařízení staveniště včetně přípojek energií a jejich odvoz. Položka zahrnuje i náklady na úpravu povrchů po odstranění zařízení staveniště a úklid ploch, na kterých bylo zařízení staveniště provozováno. | [25 empty] | POP | Odstranění objektů zařízení staveniště včetně přípojek energií a jejich odvoz. Položka zahrnuje i náklady na úpravu povrchů po odstranění zařízení staveniště a úklid ploch, na kterých bylo zařízení staveniště provozováno.
SPU
4 | 005124010R | Koordinační činnost | Soubor | 1 |  | 0 | 0 | 0 | 25000 | 25000 | 21 | 0 | 0 | 0 | 0 | 0 |  | RTS 23/ I | Indiv | 0 | 0 |  | VRN | Běžná |  |  |  | POL99_8
|  | Koordinace stavebních a technologických dodávek stavby. | [25 empty] | POP
SPU
Díl: | ON | Ostatní náklady |  |  |  | 0 |  | 0 |  | 44000 |  | 0 |  | 0 |  | 0 |  |  |  |  | 0 | [6 empty] | DIL
5 | 0052 | Zabezpečení poškození prostoru objektu | Soubor | 1 |  | 0 | 0 | 0 | 15000 | 15000 | 21 | 0 | 0 | 0 | 0 | 0 |  | Vlastní | Indiv | 0 | 0 |  | VRN | Běžná |  |  |  | POL99_8
|  | Kompletní zabezpečení prostoru školy proti poškození a znečištění, tzn. zakrytí podlahovin, radiátorů, oken, dveří apod. | [25 empty] | POP | Kompletní zabezpečení prostoru školy proti poškození a znečištění, tzn. zakrytí podlahovin, radiátorů, oken, dveří apod.
SPU
6 | 00524 R | Předání a převzetí díla | Soubor | 1 |  | 0 | 0 | 0 | 9000 | 9000 | 21 | 0 | 0 | 0 | 0 | 0 |  | RTS 23/ I | Indiv | 0 | 0 |  | VRN | Běžná |  |  |  | POL99_8
|  | Náklady zhotovitele, které vzniknou v souvislosti s povinnostmi zhotovitele při předání a převzetí díla. | [25 empty] | POP | Náklady zhotovitele, které vzniknou v souvislosti s povinnostmi zhotovitele při předání a převzetí díla.
SPU
7 | 005241010R | Dokumentace skutečného provedení | Soubor | 1 |  | 0 | 0 | 0 | 20000 | 20000 | 21 | 0 | 0 | 0 | 0 | 0 |  | RTS 23/ I | Indiv | 0 | 0 |  | VRN | Běžná |  |  |  | POL99_8
|  | Náklady na vyhotovení dokumentace skutečného provedení stavby a její předání objednateli v požadované formě a požadovaném počtu. | [25 empty] | POP | Náklady na vyhotovení dokumentace skutečného provedení stavby a její předání objednateli v požadované formě a požadovaném počtu.
SPU
[26 empty] | 15 | 21 | DPH
| Celkem |  |  |  |  | 0 | [19 empty] | 0 | 0 | SUM
END
Note on S6: Jedná se o informaci, zda se jedná o položku, která je do rozpočtu zadána z cenové soustavy RTS, nebo vlastní.
Note on T6: Jedná se o název CÚ, která je zadána u položky rozpočtu

## SO 01.4 01.4.a Pol
Položkový soupis prací a dodávek | [27 empty] | #TypZaznamu#
S: | SO 01 | Oprava kulturního domu Olešnice - 2.část vnitřní opravy | [25 empty] | STA
O: | SO 01.4 | Rekonstrukce vnitřních prostor kulturního domu | [22 empty] | STA |  |  | OBJ
R: | 01.4.a | Výměna podlah a stropního podhledu | [25 empty] | ROZ
P.č. | Číslo položky | Název položky | MJ | Množství | Cena / MJ | Celkem | Dodávka | Dodávka celk. | Montáž | Montáž celk. | DPH | Cena s DPH | Hmotnost / MJ | Hmotnost celk.(t) | Dem. hmotnost / MJ | Dem. hmotnost celk.(t) | Ceník | Cen. soustava / platnost | Cenová úroveň | Nhod / MJ | Nhod celk. | Dodavatel | Typ položky | Stav položky
Díl: | 3 | Svislé a kompletní konstrukce |  |  |  | 0 |  | 11182.12 |  | 13145.29 |  | 0 |  | 0.39 |  | 0 |  |  |  |  | 25.11 | [6 empty] | DIL
1 | 342266111RU7 | Předstěny opláštěné sádrokartonovými deskami obklad stěn sádrokartonem na ocelovou konstrukci z profilů CW 50 tloušťka desky 12, 5 mm, desky standard, dvojité opláštění, bez izolace | m2 | 32.6542 |  | 0 | 342.44 | 11182.12 | 402.56 | 13145.29 | 21 | 0 | 0.01199 | 0.39 | 0 | 0 | 801-1 | RTS 23/ I | RTS 23/ I | 0.769 | 25.11 |  | Práce | Běžná |  |  |  | POL1_
|  | podhled galerie podkroví - svislá předstěna (na straně do krovu) W015 : 1,65*(2,14+12,55) |  | 24.2385 | [23 empty] | VV | 0
|  | 2,45*(0,94+1,35)*1,5 |  | 8.4157 | [23 empty] | VV | 0
|  | Mezisoučet |  | 32.6542 | [23 empty] | VV | 1
SPU
Díl: | 63 | Podlahy a podlahové konstrukce |  |  |  | 0 |  | 58876.24 |  | 29260.88 |  | 0 |  | 1.27 |  | 0 |  |  |  |  | 56.74 | [6 empty] | DIL
2 | 632417104R00 | Potěr ze suchých směsí cementová samonivelační rychleschnoucí stěrka, tloušťky 4 mm, včetně penetrace | m2 | 101.44 |  | 0 | 446.25 | 45267.6 | 176.75 | 17929.52 | 21 | 0 | 0.00665 | 0.67 | 0 | 0 | 801-1 | RTS 23/ I | RTS 23/ I | 0.344 | 34.9 |  | Práce | Běžná |  |  |  | POL1_
|  | s rozprostřením a uhlazením | [25 empty] | SPI
|  | plochy řešených místností - výměna podlah : | [25 empty] | VV | 0
|  | podklad nové PVC podlahy - skladba P05 : | [25 empty] | VV | 0
|  | Galerie podkroví : | [25 empty] | VV | 0
|  | m.č. 302 : 101,44 |  | 101.44 | [23 empty] | VV | 0
|  | Mezisoučet |  | 101.44 | [23 empty] | VV | 1
|  | Mezisoučet | [25 empty] | VV | 1
SPU
3 | 632411104RT1 | Potěr ze suchých směsí stěrka anhydritová, samonivelační, vyrovnávací, tloušťky 4 mm, bez penetrace | m2 | 86 |  | 0 | 158.24 | 13608.64 | 131.76 | 11331.36 | 21 | 0 | 0.007 | 0.6 | 0 | 0 | 801-1 | RTS 23/ I | RTS 23/ I | 0.254 | 21.84 |  | Práce | Běžná |  |  |  | POL1_
|  | s rozprostřením a uhlazením | [25 empty] | SPI
|  | plochy řešených místností - výměna podlah : | [25 empty] | VV | 0
|  | 2NP skladba P04 : | [25 empty] | VV | 0
|  | 202 přísálí : 86,00 |  | 86 | [23 empty] | VV | 0
|  | Mezisoučet |  | 86 | [23 empty] | VV | 1
SPU
Díl: | 416 | Podhledy a mezistropy montované lehké |  |  |  | 0 |  | 19654.63 |  | 26788.13 |  | 0 |  | 0.67 |  | 0 |  |  |  |  | 51.13 | [6 empty] | DIL
4 | 342264051RT2 | Podhledy na kovové konstrukci opláštěné deskami sádrokartonovými nosná konstrukce z profilů CD s přímým uchycením 1x deska, tloušťky 12,5 mm, protipožární, bez izolace | m2 | 48.5 |  | 0 | 405.25 | 19654.63 | 528.75 | 25644.38 | 21 | 0 | 0.01373 | 0.67 | 0 | 0 | 801-1 | RTS 23/ I | RTS 23/ I | 1.011 | 49.03 |  | Práce | Běžná |  |  |  | POL1_
|  | hlavní sál , specifikace C 005, SDK kolem pnutého stropu : 41,00 |  | 41 | [23 empty] | VV | 0
|  | 50,00*0,15 |  | 7.5 | [23 empty] | VV | 0
SPU
5 | 342264098RT3 | Příplatky k podhledům sádrokartonovým příplatek k podhledu sádrokartonovému za plochu přes 5 do 10 m2 | m2 | 7.5 |  | 0 | 0 | 0 | 152.5 | 1143.75 | 21 | 0 | 0 | 0 | 0 | 0 | 801-1 | RTS 23/ I | RTS 23/ I | 0.28 | 2.1 |  | Práce | Běžná |  |  |  | POL1_
SPU
Díl: | 95 | Dokončovací konstrukce na pozemních stavbách |  |  |  | 0 |  | 341.14 |  | 24869.54 |  | 0 |  | 0.01 |  | 0 |  |  |  |  | 57.73 | [6 empty] | DIL
6 | 952901111R00 | Vyčištění budov a ostatních objektů budov bytové nebo občanské výstavby - zametení a umytí podlah, dlažeb, obkladů, schodů v místnostech, chodbách a schodištích, vyčištění a umytí oken, dveří s rámy, zárubněmi, umytí a vyčištění jiných zasklených a natíraných ploch a zařizovacích předmětů před předáním do užívání světlá výška podlaží do 4 m | m2 | 187.44 |  | 0 | 1.82 | 341.14 | 132.68 | 24869.54 | 21 | 0 | 4e-05 | 0.01 | 0 | 0 | 801-1 | RTS 23/ I | RTS 23/ I | 0.308 | 57.73 |  | Práce | Běžná |  |  |  | POL1_
|  | zárubněmi, umytí a vyčištění jiných zasklených a natíraných ploch a zařizovacích předmětů před předáním do užívání světlá výška podlaží do 4 m | [25 empty] | POP |  | zárubněmi, umytí a vyčištění jiných zasklených a natíraných ploch a zařizovacích předmětů před předáním do užívání světlá výška podlaží do 4 m
|  | 202 : 86,00 |  | 86 | [23 empty] | VV | 0
|  | 302 : 101,44 |  | 101.44 | [23 empty] | VV | 0
SPU
Díl: | 96 | Bourání konstrukcí |  |  |  | 0 |  | 0 |  | 17759 |  | 0 |  | 0 |  | 6.59 |  |  |  |  | 17.11 | [6 empty] | DIL
7 | 965048130R00 | Dočištění povrchu po vybourání dlažeb do tmele, plochy do 30% | m2 | 86 |  | 0 | 0 | 0 | 40 | 3440 | 21 | 0 | 0 | 0 | 0.00105 | 0.09 | 801-3 | RTS 23/ I | RTS 23/ I | 0.099 | 8.51 |  | Práce | Běžná |  |  |  | POL1_
|  | skladba P04 : 86,00 |  | 86 | [23 empty] | VV | 0
SPU
8 | 965048541R00 | Frézování betonového povrchu tloušťky do 30 mm | m2 | 86 |  | 0 | 0 | 0 | 166.5 | 14319 | 21 | 0 | 0 | 0 | 0.0756 | 6.5 | 801-3 | RTS 23/ I | RTS 23/ I | 0.1 | 8.6 |  | Práce | Běžná |  |  |  | POL1_
|  | skladba P04 : | [25 empty] | VV | 0
|  | 202 přísálí : 86,00 |  | 86 | [23 empty] | VV | 0
|  | Mezisoučet |  | 86 | [23 empty] | VV | 1
SPU
Díl: | 99 | Staveništní přesun hmot |  |  |  | 0 |  | 0 |  | 3118.31 |  | 0 |  | 0 |  | 0 |  |  |  |  | 6.83 | [6 empty] | DIL
9 | 999281148R00 | Přesun hmot pro opravy a údržbu objektů pro opravy a údržbu dosavadních objektů včetně vnějších plášťů výšky do 12 m, nošením | t | 2.167 |  | 0 | 0 | 0 | 1439 | 3118.31 | 21 | 0 | 0 | 0 | 0 | 0 | 801-4 | RTS 23/ I | RTS 23/ I | 3.15 | 6.83 |  | Práce | Běžná |  |  |  | POL1_1
|  | oborů 801, 803, 811 a 812 | [25 empty] | SPI
SPU
Díl: | 728 | Vzduchotechnika |  |  |  | 0 |  | 69090 |  | 8141.54 |  | 0 |  | 0 |  | 0.05 |  |  |  |  | 12.96 | [6 empty] | DIL
10 | 728314121R00 | Montáž protidešťové žaluzie do kruhového potrubí, do průměru d 300 mm | kus | 3 |  | 0 | 0 | 0 | 305 | 915 | 21 | 0 | 0 | 0 | 0 | 0 | 800-728 | RTS 23/ I | RTS 23/ I | 0.61 | 1.83 |  | Práce | Běžná |  |  |  | POL1_
SPU
11 | 728415813R00 | Demontáž větrací nebo ventilační mřížky do průřezu 0,15 m2 | kus | 3 |  | 0 | 0 | 0 | 341.5 | 1024.5 | 21 | 0 | 0 | 0 | 0.0032 | 0.01 | 800-728 | RTS 23/ I | RTS 23/ I | 0.6825 | 2.05 |  | Práce | Běžná |  |  |  | POL1_
SPU
12 | 728312718R00 | Demontáž axiálního ventilátoru do d 300 mm | kus | 3 |  | 0 | 0 | 0 | 748 | 2244 | 21 | 0 | 0 | 0 | 0.012 | 0.04 |  | Vlastní | Indiv | 0.8255 | 2.48 |  | Práce | Běžná |  |  |  | POL1_
SPU
13 | 72861811100 | Montáž axiálního ventilátoru | kus | 3 |  | 0 | 0 | 0 | 1166 | 3498 | 21 | 0 | 0.00017 | 0 | 0 | 0 |  | Vlastní | Indiv | 2.2 | 6.6 |  | Práce | Běžná |  |  |  | POL1_
SPU
14 | 728-001 | Žaluziová klapka elektrická | ks | 3 |  | 0 | 13250 | 39750 | 0 | 0 | 21 | 0 | 0 | 0 | 0 | 0 |  | Vlastní | Indiv | 0 | 0 |  | Specifikace | Běžná |  |  |  | POL3_
|  | • rám a klapky z plastu | [25 empty] | POP
|  | • barva šedá RAL 7035 | [25 empty] | POP
|  | • ovládací servomotor 230 V / 50 Hz, bez napětí zavřená (pomocí pružin), trvale pod napětím je otevřená | [25 empty] | POP |  | • ovládací servomotor 230 V / 50 Hz, bez napětí zavřená (pomocí pružin), trvale pod napětím je otevřená
|  | • maximální rychlost pro přívod vzduchu je 3 m/s | [25 empty] | POP
|  | • maximální rychlost pro odvod vzduchu je 10 m/s | [25 empty] | POP
|  | • doba otevření cca 3 min. | [25 empty] | POP
SPU
15 | 728-002 | Axiální ventilátor | ks | 3 |  | 0 | 9780 | 29340 | 0 | 0 | 21 | 0 | 0 | 0 | 0 | 0 |  | Vlastní | Indiv | 0 | 0 |  | Specifikace | Běžná |  |  |  | POL3_
|  | - průtok min. 760 m3/hod | [25 empty] | POP
|  | - otáčky 1440/min | [25 empty] | POP
|  | - výkon 42 W | [25 empty] | POP
|  | - napětí 230 V | [25 empty] | POP
|  | - Skříň je z ocelového galvanizovaného plechu opatřeného černým lakem, montážní konzoly a šrouby jsou galvanicky pokoveny. | [25 empty] | POP |  | - Skříň je z ocelového galvanizovaného plechu opatřeného černým lakem, montážní konzoly a šrouby jsou galvanicky pokoveny.
|  | - Oběžné kolo je z ocelového plechu, tvar „SICKLE“ je speciálně optimalizovaný z hlediska maximálního průtoku a tlaku při minimální hlučnosti. Oběžné kolo je nalisované přímo na motoru. | [25 empty] | POP |  | - Oběžné kolo je z ocelového plechu, tvar „SICKLE“ je speciálně optimalizovaný z hlediska maximálního průtoku a tlaku při minimální hlučnosti. Oběžné kolo je nalisované přímo na motoru.
|  | - Motor je asynchronní s kotvou nakrátko, vnějším rotorem a rozběhovým kondenzátorem. Izolace třídy F, krytí IP44. Kuličková ložiska s tukovou náplní na dobu životnosti. Motor je dynamicky vyvážen dle ISO 1940. | [25 empty] | POP |  | - Motor je asynchronní s kotvou nakrátko, vnějším rotorem a rozběhovým kondenzátorem. Izolace třídy F, krytí IP44. Kuličková ložiska s tukovou náplní na dobu životnosti. Motor je dynamicky vyvážen dle ISO 1940.
SPU
16 | 998728201R00 | Přesun hmot pro vzduchotechniku v objektech výšky do 6 m | % | 766.725 |  | 0 | 0 | 0 | 0.6 | 460.04 | 21 | 0 | 0 | 0 | 0 | 0 | 800-728 | RTS 23/ I | RTS 23/ I | 0 | 0 |  | Práce | Běžná |  |  |  | POL1_7
|  | vodorovně do 50 m | [25 empty] | SPI
SPU
Díl: | 762 | Konstrukce tesařské |  |  |  | 0 |  | 17992.17 |  | 157250.27 |  | 0 |  | 3.72 |  | 7.89 |  |  |  |  | 105.97 | [6 empty] | DIL
17 | 762421220R00 | Obložení stropů nebo střešních podhledů montáž dřevotřískou , tloušťky do 21 mm | m2 | 96.3375 |  | 0 | 4.7 | 452.79 | 92 | 8863.05 | 21 | 0 | 0.00016 | 0.02 | 0 | 0 | 800-762 | RTS 23/ I | RTS 23/ I | 0.175 | 16.86 |  | Práce | Běžná |  |  |  | POL1_
|  | bourání pro skladby W015, ST02 a C07 : | [25 empty] | VV | 0
|  | podhled galerie podkroví - šikminy ST02 : 1,28*(2,14+12,55) |  | 18.8032 | [23 empty] | VV | 0
|  | podhled galerie podkroví - svislá předstěna (na straně do krovu) W015 : 1,65*(2,14+12,55) |  | 24.2385 | [23 empty] | VV | 0
|  | 2,45*(0,94+1,35)*1,5 |  | 8.4157 | [23 empty] | VV | 0
|  | podhled galerie skladba C07 : (2*15,25 + 5,15*2)*1,1 |  | 44.88 | [23 empty] | VV | 0
|  | Mezisoučet |  | 96.3375 | [23 empty] | VV | 1
SPU
18 | 762421230RT2 | Obložení stropů nebo střešních podhledů s dodávkou sádrokartonem, tloušťky 12,5 mm | m2 | 18.8032 |  | 0 | 110.97 | 2086.59 | 83.03 | 1561.23 | 21 | 0 | 0.00942 | 0.18 | 0 | 0 | 800-762 | RTS 23/ I | RTS 23/ I | 0.158 | 2.97 |  | Práce | Běžná |  |  |  | POL1_
|  | podhled galerie podkroví - šikminy ST02 : 1,28*(2,14+12,55) |  | 18.8032 | [23 empty] | VV | 0
|  | Mezisoučet |  | 18.8032 | [23 empty] | VV | 1
SPU
19 | 762526811R00 | Demontáž podlah bez polštářů , z desek dřevotřískovýh, překližkových, sololitových , tloušťky do 20 mm | m2 | 101.44 |  | 0 | 0 | 0 | 47.5 | 4818.4 | 21 | 0 | 0 | 0 | 0.035 | 3.55 | 800-762 | RTS 23/ I | RTS 23/ I | 0.09 | 9.13 |  | Práce | Běžná |  |  |  | POL1_
|  | Galerie skl. P05 : | [25 empty] | VV | 0
|  | m.č. 302 : 101,44 |  | 101.44 | [23 empty] | VV | 0
|  | Mezisoučet |  | 101.44 | [23 empty] | VV | 1
SPU
20 | 762841821R00 | Demontáž podbití stropů a střech do 60° z desek | m2 | 96.3375 |  | 0 | 4.7 | 452.79 | 76.2 | 7340.91 | 21 | 0 | 0.00016 | 0.02 | 0.045 | 4.34 | 800-762 | RTS 23/ I | RTS 23/ I | 0.145 | 13.97 |  | Práce | Běžná |  |  |  | POL1_
|  | dřevotřískových, dřevovláknitých, sádrokartonových, lignátových a z umělých hmot | [25 empty] | SPI
|  | bourání pro skladby W015, ST02 a C007 : | [25 empty] | VV | 0
|  | podhled galerie podkroví - šikminy ST02 : 1,28*(2,14+12,55) |  | 18.8 | [23 empty] | VV | 0
|  | podhled galerie podkroví - svislá předstěna (na straně do krovu) W015 : 1,65*(2,14+12,55) |  | 24.24 | [23 empty] | VV | 0
|  | 2,45*(0,94+1,35)*1,5 |  | 8.42 | [23 empty] | VV | 0
|  | podhled galerie skladba C007 : (2*15,25 + 5,15*2)*1,1 |  | 44.88 | [23 empty] | VV | 0
|  | Mezisoučet |  | 96.34 | [23 empty] | VV | 1
SPU
21 | 763613212RT6.1 | Montáž záklop podlah, z desek tl. 22 mm, na P+D, přibitím, včetně dodávky desky dřevoštěpkové | m2 | 202.88 |  | 0 | 0 | 0 | 638 | 129437.44 | 21 | 0 | 0.01367 | 2.77 | 0 | 0 |  | Vlastní | RTS 23/ I | 0.285 | 57.82 |  | Práce | Běžná |  |  |  | POL1_
|  | skladba P05 : | [25 empty] | VV | 0
|  | Galerie podkroví, dvě vrstvy : | [25 empty] | VV | 0
|  | m.č.302 : 101,44*2 |  | 202.88 | [23 empty] | VV | 0
|  | Mezisoučet |  | 202.88 | [23 empty] | VV | 1
SPU
22 | 998762102R00 | Přesun hmot pro konstrukce tesařské v objektech výšky do 12 m | t | 2.9813 |  | 0 | 0 | 0 | 1754 | 5229.24 | 21 | 0 | 0 | 0 | 0 | 0 | 800-762 | RTS 23/ I | RTS 23/ I | 1.751 | 5.22 |  | Přesun hmot | Běžná |  |  |  | POL7_
|  | 50 m vodorovně | [25 empty] | SPI
SPU
23 | 76271OA0.R1 | 1 | komplet | 1 |  | 0 | 15000 | 15000 | 0 | 0 | 21 | 0 | 0.7276 | 0.73 | 0 | 0 |  | Vlastní | Indiv | 0 | 0 |  | Agregovaná položka | Běžná |  |  |  | POL2_
|  | Celková oprava nosné konstrukce stupňovité podlahy galerie v podkroví. | [25 empty] | POP
|  | položky tesařských konstrukcí zahrnují kompletní konstrukci, včetně úprav řeziva (i impregnaci, povrchové úpravy a pod.), spojovací a ochranné prostředky, upevňovací prvky, lemování, lištování, spárování, není-li zahrnut v jiných položkách, i nátěr konstrukcí, včetně úpravy povrchu před nátěrem. | [25 empty] | POP |  | položky tesařských konstrukcí zahrnují kompletní konstrukci, včetně úprav řeziva (i impregnaci, povrchové úpravy a pod.), spojovací a ochranné prostředky, upevňovací prvky, lemování, lištování, spárování, není-li zahrnut v jiných položkách, i nátěr konstrukcí, včetně úpravy povrchu před nátěrem.
|  | Do ceny zahrnout demontáže včetně odvozu alikvidace suti, veškeré přesuny hmot a další související potřebná plnění a dodávky nutné k dokončení a předání funkčního prvku. | [25 empty] | POP |  | Do ceny zahrnout demontáže včetně odvozu alikvidace suti, veškeré přesuny hmot a další související potřebná plnění a dodávky nutné k dokončení a předání funkčního prvku.
SPU
Díl: | 766 | Konstrukce truhlářské |  |  |  | 0 |  | 20174.52 |  | 197682.58 |  | 0 |  | 0.09 |  | 0 |  |  |  |  | 42.32 | [6 empty] | DIL
24 | 763711223R00 | D + M čalouněného akustického obkladu, viz skadba W08 s dřevěným obložením viz T02 | m2 | 68 |  | 0 | 128.39 | 8730.52 | 2871.61 | 195269.48 | 21 | 0 | 0.00072 | 0.05 | 0 | 0 | 800-763 | RTS 23/ I | Indiv | 0.553 | 37.6 |  | Práce | Běžná |  |  |  | POL1_
|  | 203 a 202 - zadní stěna sál : 34,00+34,00 |  | 68 | [23 empty] | VV | 0
SPU
25 | 766661112R00 | Montáž dveřních křídel kompletizovaných otevíravých , do ocelové nebo fošnové zárubně, jednokřídlových, šířky do 800 mm viz T03 a T05 | kus | 2 |  | 0 | 0 | 0 | 725 | 1450 | 21 | 0 | 0 | 0 | 0 | 0 | 800-766 | RTS 23/ I | RTS 23/ I | 1.45 | 2.9 |  | Práce | Běžná |  |  |  | POL1_
SPU
26 | 766670021R00 | Montáž kliky a štítku viz T03 a T05 | kus | 2 |  | 0 | 0 | 0 | 422 | 844 | 21 | 0 | 0 | 0 | 0 | 0 | 800-766 | RTS 23/ I | RTS 23/ I | 0.775 | 1.55 |  | Práce | Běžná |  |  |  | POL1_
SPU
27 | 54914625R | Kování interiérové kliky s kruhovými štíty pro klíč; povrch - kliky pochromované TiN (zlatá); povrch viz T03 a T05 | kus | 2 |  | 0 | 942 | 1884 | 0 | 0 | 21 | 0 | 0.0008 | 0 | 0 | 0 |  | Vlastní | Indiv | 0 | 0 |  | Specifikace | Běžná |  |  |  | POL3_
SPU
28 | 611601203 | Dveře vnitřní CPL 0,2 KLASIK plné 1kř. 80x197 cm, dekor dub viz T03 | kus | 1 |  | 0 | 4780 | 4780 | 0 | 0 | 21 | 0 | 0.019 | 0.02 | 0 | 0 |  | Vlastní | Indiv | 0 | 0 |  | Specifikace | Běžná |  |  |  | POL3_
28A | 611601203 | Dveře vnitřní dřevěné se skrytou zárubní, dýhované, pravé, reverzní otvírání viz T05 | kus | 1 |  | 0 | 4780 | 4780 | 0 | 0 | 21 | 0 | 0.019 | 0.02 | 0 | 0 |  | Vlastní | Indiv | 0 | 0 |  | Specifikace | Běžná |  |  |  | POL3_
29 | 998766101R00 | Přesun hmot pro konstrukce truhlářské v objektech výšky do 6 m | t | 0.11958 |  | 0 | 0 | 0 | 996 | 119.1 | 21 | 0 | 0 | 0 | 0 | 0 | 800-766 | RTS 23/ I | RTS 23/ I | 2.255 | 0.27 |  | Práce | Běžná |  |  |  | POL1_7
|  | 50 m vodorovně | [25 empty] | SPI
SPU
Díl: | 776 | Podlahy povlakové |  |  |  | 0 |  | 28651.76 |  | 106803.57 |  | 0 |  | 0.07 |  | 0.39 |  |  |  |  | 217.41 | [6 empty] | DIL
30 | 776101101R00 | Přípravné práce vysávání povlakových podlah průmyslovým vysavačem | m2 | 187.44 |  | 0 | 0 | 0 | 7.8 | 1462.03 | 21 | 0 | 0 | 0 | 0 | 0 | 800-775 | RTS 23/ I | RTS 23/ I | 0.016 | 3 |  | Práce | Běžná |  |  |  | POL1_
|  | položky neobsahují žádný materiál | [25 empty] | SPI
|  | 202 přísálí : 86,00 |  | 86 | [23 empty] | VV | 0
|  | 2NP : | [25 empty] | VV | 0
|  | pro skladbu P04 a P05 : | [25 empty] | VV | 0
|  | Galerie podkroví : | [25 empty] | VV | 0
|  | 302 : 101,44 |  | 101.44 | [23 empty] | VV | 0
|  | Mezisoučet |  | 187.44 | [23 empty] | VV | 1
SPU
31 | 776101121R00 | Přípravné práce penetrace podkladu | m2 | 187.44 |  | 0 | 0 | 0 | 25.1 | 4704.74 | 21 | 0 | 0 | 0 | 0 | 0 | 800-775 | RTS 23/ I | RTS 23/ I | 0.046 | 8.62 |  | Práce | Běžná |  |  |  | POL1_
|  | položky neobsahují žádný materiál | [25 empty] | SPI
|  | 202 přísálí : 86,00 |  | 86 | [23 empty] | VV | 0
|  | 2NP : | [25 empty] | VV | 0
|  | pro skladbu P04 a P05 : | [25 empty] | VV | 0
|  | Galerie podkroví : | [25 empty] | VV | 0
|  | 302 : 101,44 |  | 101.44 | [23 empty] | VV | 0
|  | Mezisoučet |  | 187.44 | [23 empty] | VV | 1
SPU
32 | 776401800R00 | Demontáž soklíků nebo lišt pryžových nebo PVC odstranění a uložení na hromady | m | 114.07 |  | 0 | 0 | 0 | 15.1 | 1722.46 | 21 | 0 | 0 | 0 | 8e-05 | 0.01 | 800-775 | RTS 23/ I | RTS 23/ I | 0.035 | 3.99 |  | Práce | Běžná |  |  |  | POL1_
|  | obvod řešených místností - výměna podlah skladby P04, P05 a bourání B9 : | [25 empty] | VV | 0
|  | 2NP : | [25 empty] | VV | 0
|  | 202 přísálí : 2*(1,425+1,9+0,6*3+0,64+2,9*3+0,86+2,537)+2*4+4,24+0,1+1,7+2,2+3,479+1,117+1,8+2,1-(1,8+2,1*2+1,7+0,8+2,9*3+2,86+1,9)+0,6*1/2*2*4+0,3+0,3 |  | 41.5 | [23 empty] | VV | 0
|  | Galerie podkroví : | [25 empty] | VV | 0
|  | 302 pdf odečet (bez lišt stupňovité podlahy a schodiště galerie) : 72,87-(1,8+0,9)+0,6*4 |  | 72.57 | [23 empty] | VV | 0
|  | Mezisoučet |  | 114.07 | [23 empty] | VV | 1
SPU
33 | 776421100RU1 | Lepení soklíků PVC a napojení krytiny na stěnu lepení podlahových soklíků z PVC a vinylu včetně dodávky soklíku | m | 114.37 |  | 0 | 37.82 | 4325.47 | 74.68 | 8541.15 | 21 | 0 | 8e-05 | 0.01 | 0 | 0 | 800-775 | RTS 23/ I | RTS 23/ I | 0.1372 | 15.69 |  | Práce | Běžná |  |  |  | POL1_
|  | obvod řešených místností - výměna podlah skladby P04 a P05 : | [25 empty] | VV | 0
|  | 2NP : | [25 empty] | VV | 0
|  | 202 přísálí : 2*(1,425+1,9+0,6*3+0,64+2,9*3+0,86+2,537)+2*4+4,24+0,1+1,7+2,2+3,479+1,117+1,8+2,1-(1,8+2,1*2+1,7+0,8+2,9*3+2,86+1,9)+0,6*1/2*2*4+0,3+0,3 |  | 41.5 | [23 empty] | VV | 0
|  | Galerie podkroví : 72,87 |  | 72.87 | [23 empty] | VV | 0
|  | Mezisoučet |  | 114.37 | [23 empty] | VV | 1
SPU
34 | 776511820RT1 | Odstranění povlakových podlah z nášlapné plochy lepených, s podložkou, z ploch přes 20 m2 | m2 | 187.44 |  | 0 | 0 | 0 | 110 | 20618.4 | 21 | 0 | 0 | 0 | 0.001 | 0.19 | 800-775 | RTS 23/ I | RTS 23/ I | 0.255 | 47.8 |  | Práce | Běžná |  |  |  | POL1_
|  | plochy řešených místností - výměna podlah bourání B9 : | [25 empty] | VV | 0
|  | 2NP : | [25 empty] | VV | 0
|  | 202 přísálí : 86,00 |  | 86 | [23 empty] | VV | 0
|  | Galerie podkroví : | [25 empty] | VV | 0
|  | 302 : 101,44 |  | 101.44 | [23 empty] | VV | 0
|  | Mezisoučet |  | 187.44 | [23 empty] | VV | 1
SPU
35 | 776511820R00 | Odstranění povlakových podlah z nášlapné plochy lepených, s podložkou, z ploch přes 20 m2 | m2 | 193.8235 |  | 0 | 0 | 0 | 110 | 21320.58 | 21 | 0 | 0 | 0 | 0.001 | 0.19 | 800-775 | RTS 23/ I | RTS 23/ I | 0.255 | 49.42 |  | Práce | Běžná |  |  |  | POL1_
|  | podhled galerie podkroví - svislá předstěna (na straně do krovu) : 1,65*(2,14+12,55) |  | 24.24 | [23 empty] | VV | 0
|  | 2,45*(0,94+1,35)*1,5 |  | 8.42 | [23 empty] | VV | 0
|  | podhled galerie podkroví - šikminy : 1,28*(2,14+12,55) |  | 18.8 | [23 empty] | VV | 0
|  | svislá plocha zdi (oblepeno jekorem) : 2,45*3,25 |  | 7.96 | [23 empty] | VV | 0
|  | (2,45-0,9)*(9,875+0,9) |  | 16.7 | [23 empty] | VV | 0
|  | Mezisoučet |  | 76.12 | [23 empty] | VV | 1
|  | 203 sál (B6) : 9,875*3,4 |  | 33.58 | [23 empty] | VV | 0
|  | 302 sál zadní stěna (B6) : 9,875*2,1 |  | 20.74 | [23 empty] | VV | 0
|  | 203 podhledy galerie (B6) : (9,875*4,15)+(2,9*4*0,7)+(0,85*3) |  | 51.65 | [23 empty] | VV | 0
|  | 203 čelní stěna (B6) : (9,875+2,9*0,4)*0,3 |  | 3.31 | [23 empty] | VV | 0
|  | 203 oblouky galerie (B6) : 3*1,2 |  | 3.6 | [23 empty] | VV | 0
|  | 203 stěna u rozvaděče (B6) : (1,42*3,4) |  | 4.83 | [23 empty] | VV | 0
SPU
36 | 776521100RT1 | Lepení povlakových podlah z plastů Lepení povlakových podlah z plastů - pásy z PVC, montáž, | m2 | 229.35 |  | 0 | 94.94 | 21774.49 | 207.06 | 47489.21 | 21 | 0 | 0.00025 | 0.06 | 0 | 0 | 800-775 | RTS 23/ I | RTS 23/ I | 0.38 | 87.15 |  | Práce | Běžná |  |  |  | POL1_
|  | plochy řešených místností - výměna podlah skladby P04 a P05 : | [25 empty] | VV | 0
|  | 2NP : | [25 empty] | VV | 0
|  | 202 přísálí : 86,00 |  | 86 | [23 empty] | VV | 0
|  | Galerie podkroví : | [25 empty] | VV | 0
|  | 302 : 101,44 |  | 101.44 | [23 empty] | VV | 0
|  | vstupní hala 101, 102 : 41,91 |  | 41.91 | [23 empty] | VV | 0
SPU
37 | 776981113RV1 | Přechodové, krycí a ukončující podlahové profily přechodová lišta, různá výška podlahoviny, eloxovaný hliník, upevnění na narážecí lištu, výška profilu 6,5-10 mm, šířka profilu 40 mm | m | 6.2 |  | 0 | 411.58 | 2551.8 | 152.42 | 945 | 21 | 0 | 0.00055 | 0 | 0 | 0 | 800-775 | RTS 23/ I | RTS 23/ I | 0.28 | 1.74 |  | Práce | Běžná |  |  |  | POL1_
|  | skladby P04 a P05 : | [25 empty] | VV | 0
|  | mezi 201 a 202 : 1,8 |  | 1.8 | [23 empty] | VV | 0
|  | mezi 202 a 209 : 0,8 |  | 0.8 | [23 empty] | VV | 0
|  | 208 : 0,9 |  | 0.9 | [23 empty] | VV | 0
|  | mezi 301 a 302 : 1,8 |  | 1.8 | [23 empty] | VV | 0
|  | mezi 302 a 303 : 0,9 |  | 0.9 | [23 empty] | VV | 0
|  | Mezisoučet |  | 6.2 | [23 empty] | VV | 1
SPU
Díl: | 712 | Povlakové krytiny |  |  |  | 0 |  | 0 |  | 5470.85 |  | 0 |  | 0 |  | 0 |  |  |  |  | 6.19 | [6 empty] | DIL
38 | 998712102R00 | Přesun hmot pro povlakové krytiny v objektech výšky přes 6 do 12 m | t | 3.85 |  | 0 | 0 | 0 | 1421 | 5470.85 | 21 | 0 | 0 | 0 | 0 | 0 | 800-711 | RTS 23/ I | RTS 23/ I | 1.609 | 6.19 |  | Přesun hmot | Běžná |  |  |  | POL7_
|  | 50 m vodorovně | [25 empty] | SPI
SPU
Díl: | 776 | Podlahy povlakové |  |  |  | 0 |  | 355802.11 |  | 0 |  | 0 |  | 0.96 |  | 0 |  |  |  |  | 0 | [6 empty] | DIL
39 | 28410103R | Vinylová textilní podlahová krytina, specifikace viz. Skladby podlah P04 a P05 | m2 | 206.184 |  | 0 | 1299 | 267833.02 | 0 | 0 | 21 | 0 | 0.0039 | 0.8 | 0 | 0 |  | Vlastní | Indiv | 0 | 0 |  | Specifikace | Běžná |  |  |  | POL3_
|  | 202 přísálí : 86,00*1,1 |  | 94.6 | [23 empty] | VV | 0
|  | 302 galerie : 101,44*1,1 |  | 111.584 | [23 empty] | VV | 0
SPU
40 | 28410104R | Kobercová čistící zóna s lineárním vzorem | m2 | 41.91 |  | 0 | 2099 | 87969.09 | 0 | 0 | 21 | 0 | 0.0039 | 0.16 | 0 | 0 |  | Vlastní | Indiv | 0 | 0 |  | Specifikace | Běžná |  |  |  | POL3_
|  | vstupní hala 101, 102 : 38,10*1,1 |  | 41.91 | [23 empty] | VV | 0
SPU
Díl: | 783 | Nátěry |  |  |  | 0 |  | 291.71 |  | 1208.29 |  | 0 |  | 0 |  | 0 |  |  |  |  | 0.82 | [6 empty] | DIL
41 | 783201821R00 | Odstranění nátěrů z kovových doplňk.konstrukcí opálením nebo oklepáním | m2 | 1 |  | 0 | 33.25 | 33.25 | 216.75 | 216.75 | 21 | 0 | 0.00031 | 0 | 0 | 0 | 800-783 | RTS 23/ I | Indiv | 0.412 | 0.41 |  | Práce | Běžná |  |  |  | POL1_
|  | sloup pod galerií : 1 |  | 1 | [23 empty] | VV | 0
SPU
42 | 783225400R00 | Nátěry kov.stavebních doplňk.konstrukcí syntetické dvojnásobné + 1x email + tmelení, | m2 | 1 |  | 0 | 258.46 | 258.46 | 991.54 | 991.54 | 21 | 0 | 0.00036 | 0 | 0 | 0 | 800-783 | RTS 23/ I | Indiv | 0.413 | 0.41 |  | Práce | Běžná |  |  |  | POL1_
|  | včetně pomocného lešení. | [25 empty] | POP
|  | sloup pod galerií : 1 |  | 1 | [23 empty] | VV | 0
SPU
Díl: | M21 | Elektromontáže |  |  |  | 0 |  | 0 |  | 408530.8 |  | 0 |  | 0 |  | 0 |  |  |  |  | 334.99 | [6 empty] | DIL
43 | 229870163R00 | Demontáž světelné buňky, 1žárovkové | kus | 62 |  | 0 | 0 | 0 | 333 | 20646 | 21 | 0 | 0 | 0 | 0 | 0 |  | RTS 23/ I | RTS 23/ I | 0.615 | 38.13 |  | Práce | Běžná |  |  |  | POL1_
|  | schodiště : 48 |  | 48 | [23 empty] | VV | 0
|  | přízemí : 14 |  | 14 | [23 empty] | VV | 0
SPU
44 | 229870164R00 | Demontáž světelné buňky, 2žárovkové | kus | 35 |  | 0 | 0 | 0 | 340.5 | 11917.5 | 21 | 0 | 0 | 0 | 0 | 0 |  | RTS 23/ I | RTS 23/ I | 0.629 | 22.02 |  | Práce | Běžná |  |  |  | POL1_
|  | 302 stěna galerie : 8 |  | 8 | [23 empty] | VV | 0
|  | 302 sloupy osvětlení : 15 |  | 15 | [23 empty] | VV | 0
|  | 202 sloupy osvětlení : 12 |  | 12 | [23 empty] | VV | 0
SPU
45 | 650101521R00.1 | Montáž LED svítidla | kus | 272 |  | 0 | 0 | 0 | 241 | 65552 | 21 | 0 | 0 | 0 | 0 | 0 |  | Vlastní | RTS 23/ I | 0.445 | 121.04 |  | Práce | Běžná |  |  |  | POL1_
|  | 203 pohled sál viz S 02 : 38 |  | 38 | [23 empty] | VV | 0
|  | 302 galerie viz S 02 : 18 |  | 18 | [23 empty] | VV | 0
|  | 104,201,301 schodiště viz. S 01 : 44 |  | 44 | [23 empty] | VV | 0
|  | jeviště ( led pásek AL v profilu 51 bm ) viz S 03 : 51 |  | 51 | [23 empty] | VV | 0
|  | osvětlení vestibulu viz S 05 : 32 |  | 32 | [23 empty] | VV | 0
|  | ambientní galerie zábradlí S 06 ( led pásek v AL profilu 19 bm ) : 19 |  | 19 | [23 empty] | VV | 0
|  | ambientní osvětlení hlavního sálu ( led pásek v AL profilu 50 bm ) : 50 |  | 50 | [23 empty] | VV | 0
|  | ambientní osvětlení zadní stěny W 08 (led pásek v AL profilu 20 bm ) : 20 |  | 20 | [23 empty] | VV | 0
SPU
46 | 650101571R00.1 | LED osvětlení, S 01 | kus | 44 |  | 0 | 0 | 0 | 1281 | 56364 | 21 | 0 | 0 | 0 | 0 | 0 |  | Vlastní | Indiv | 0.425 | 18.7 |  | Práce | Běžná |  |  |  | POL1_
|  | schodiště S01 : 44 |  | 44 | [23 empty] | VV | 0
SPU
47 | 650101571R00.2 | LED osvětlení, S 02 | kus | 56 |  | 0 | 0 | 0 | 2175 | 121800 | 21 | 0 | 0 | 0 | 0 | 0 |  | Vlastní | Indiv | 0.425 | 23.8 |  | Práce | Běžná |  |  |  | POL1_
|  | přísálí, pod galerií a galerie 3 NP : 56 |  | 56 | [23 empty] | VV | 0
SPU
48 | 650101571R00.3 | LED osvětlení, S 03 | bm | 51 |  | 0 | 0 | 0 | 300 | 15300 | 21 | 0 | 0 | 0 | 0 | 0 |  | Vlastní | Indiv | 0.425 | 21.68 |  | Práce | Běžná |  |  |  | POL1_
|  | jeviště S03, bm : 51 |  | 51 | [23 empty] | VV | 0
SPU
49 | 650101571R00.5 | LED osvětlení, S 05 | kus | 32 |  | 0 | 0 | 0 | 2175 | 69600 | 21 | 0 | 0 | 0 | 0 | 0 |  | Vlastní | Indiv | 0.425 | 13.6 |  | Práce | Běžná |  |  |  | POL1_
|  | osvětlení vestibulu S 05 : 32 |  | 32 | [23 empty] | VV | 0
SPU
50 | 650101571R00.6 | LED osvětlení, S 06 | bm | 19 |  | 0 | 0 | 0 | 300 | 5700 | 21 | 0 | 0 | 0 | 0 | 0 |  | Vlastní | Indiv | 0.425 | 8.08 |  | Práce | Běžná |  |  |  | POL1_
|  | amientní osvětlení galerie zábradlí S06, bm : 19 |  | 19 | [23 empty] | VV | 0
SPU
51 | 650101571R00.7 | LED osvětlení, S 07 | bm | 50 |  | 0 | 0 | 0 | 300 | 15000 | 21 | 0 | 0 | 0 | 0 | 0 |  | Vlastní | Indiv | 0.425 | 21.25 |  | Práce | Běžná |  |  |  | POL1_
|  | ambientní osvětlení hlavního sálu S 07, bm : 50 |  | 50 | [23 empty] | VV | 0
SPU
52 | 650101571R00.8 | LED osvětlení, S 08 | bm | 20 |  | 0 | 0 | 0 | 300 | 6000 | 21 | 0 | 0 | 0 | 0 | 0 |  | Vlastní | Indiv | 0.425 | 8.5 |  | Práce | Běžná |  |  |  | POL1_
|  | ambientní osvětlení zadní stěny W08 S 08, bm : 20 |  | 20 | [23 empty] | VV | 0
SPU
53 | 650801113R00 | Demontáž svítidla stropního, přisazeného | kus | 139 |  | 0 | 0 | 0 | 146 | 20294 | 21 | 0 | 0 | 0 | 0 | 0 | M65 | RTS 23/ I | RTS 23/ I | 0.27 | 37.53 |  | Práce | Běžná |  |  |  | POL1_
|  | 203 pohled sál : 27 |  | 27 | [23 empty] | VV | 0
|  | 203 přísálí : 6 |  | 6 | [23 empty] | VV | 0
|  | 302 galerie : 4 |  | 4 | [23 empty] | VV | 0
|  | 202 přísálí : 102 |  | 102 | [23 empty] | VV | 0
SPU
54 | 210290801R00 | Montáž odpojení motorických spotřebičů, které budou přechodně vyřazeny z provozu, včetně zajištění konců před nebezpečným dotykem, , do 5 kW | kus | 3 |  | 0 | 0 | 0 | 37.9 | 113.7 | 21 | 0 | 0 | 0 | 0 | 0 | M21 | RTS 23/ I | RTS 23/ I | 0.07 | 0.21 |  | Práce | Běžná |  |  |  | POL1_
SPU
55 | 210290811R00 | Montáž připojení motorických spotřebičů, které byly přechodně vyřazeny z provozu, , do 5 kW | kus | 3 |  | 0 | 0 | 0 | 81.2 | 243.6 | 21 | 0 | 0 | 0 | 0 | 0 | M21 | RTS 23/ I | RTS 23/ I | 0.15 | 0.45 |  | Práce | Běžná |  |  |  | POL1_
SPU
Díl: | D96 | Přesuny suti a vybouraných hmot |  |  |  | 0 |  | 12.75 |  | 16312.89 |  | 0 |  | 0 |  | 0 |  |  |  |  | 23.06 | [6 empty] | DIL
56 | 979083117R00 | Vodorovné přemístění suti přes 5000 m do 6000 m | t | 3.3216 |  | 0 | 3.84 | 12.75 | 380.66 | 1264.4 | 21 | 0 | 0 | 0 | 0 | 0 | 800-6 | RTS 23/ I | RTS 23/ I | 0.042 | 0.14 |  | Práce | Běžná |  |  |  | POL1_9
|  | včetně naložení na dopravní prostředek a složení, | [25 empty] | SPI
SPU
57 | 979011311RT1 | Svislá doprava suti a vybouraných hmot shozem s naložením suti do shozu | t | 3.3216 |  | 0 | 0 | 0 | 216 | 717.47 | 21 | 0 | 0 | 0 | 0 | 0 | 801-3 | RTS 23/ I | RTS 23/ I | 0.55 | 1.83 |  | Práce | Běžná |  |  |  | POL1_9
SPU
58 | 979081121R00 | Odvoz suti a vybouraných hmot na skládku příplatek za každý další 1 km | t | 13.2864 |  | 0 | 0 | 0 | 25 | 332.16 | 21 | 0 | 0 | 0 | 0 | 0 | 801-3 | RTS 23/ I | RTS 23/ I | 0 | 0 |  | Práce | Běžná |  |  |  | POL1_9
SPU
59 | 979082111R00 | Vnitrostaveništní doprava suti a vybouraných hmot do 10 m | t | 19.9296 |  | 0 | 0 | 0 | 369.5 | 7363.99 | 21 | 0 | 0 | 0 | 0 | 0 | 801-3 | RTS 23/ I | RTS 23/ I | 0.942 | 18.77 |  | Práce | Běžná |  |  |  | POL1_9
SPU
60 | 979082121R00 | Vnitrostaveništní doprava suti a vybouraných hmot příplatek k ceně za každých dalších 5 m | t | 13.2864 |  | 0 | 0 | 0 | 41.2 | 547.4 | 21 | 0 | 0 | 0 | 0 | 0 | 801-3 | RTS 23/ I | RTS 23/ I | 0.105 | 1.4 |  | Práce | Běžná |  |  |  | POL1_9
SPU
61 | 979086112R00 | Vodorovná doprava suti a vybouraných hmot nakládání nebo překládání suti a vybouraných hmot na dopravní prostředek při vodorovné dopravě, , | t | 3.3216 |  | 0 | 0 | 0 | 199 | 661 | 21 | 0 | 0 | 0 | 0 | 0 | 832-1 | RTS 23/ I | RTS 23/ I | 0.277 | 0.92 |  | Práce | Běžná |  |  |  | POL1_9
|  | bez naložení, s vyložením a hrubým urovnáním | [25 empty] | SPI
|  | Včetně: | [25 empty] | POP
|  | - při vodorovné dopravě po suchu : přepravy za ztížených provozních podmínek, | [25 empty] | POP
|  | - při vodorovné dopravě po vodě : vyložení na hromady na suchu nebo na přeložení na dopravní prostředek na suchu do 15 m vodorovně a současně do 4 m svisle, | [25 empty] | POP |  | - při vodorovné dopravě po vodě : vyložení na hromady na suchu nebo na přeložení na dopravní prostředek na suchu do 15 m vodorovně a současně do 4 m svisle,
|  | - při nakládání nebo překládání : dopravy do 15 m vodorovně a současně do 4 m svisle. | [25 empty] | POP
SPU
62 | 979990001R00 | Poplatek za skládku stavební suti, skupina 17 09 04 z Katalogu odpadů | t | 18.0882 |  | 0 | 0 | 0 | 300 | 5426.47 | 21 | 0 | 0 | 0 | 0 | 0 | 801-3 | RTS 20/ I | RTS 20/ I | 0 | 0 |  | Práce | Běžná |  |  |  | POL1_9
SPU
Díl: | 416 | Podhledy a mezistropy montované lehké |  |  |  | 0 |  | 0 |  | 1017760 |  | 0 |  | 0 |  | 0 |  |  |  |  | 0 | [6 empty] | DIL
63 | 41602R001 | Pnutý stropní podhled , specifikace viz. C 03 | m2 | 140 |  | 0 | 0 | 0 | 3300 | 462000 | 21 | 0 | 0 | 0 | 0 | 0 |  | Vlastní | Indiv | 0 | 0 |  | Práce | Běžná |  |  |  | POL1_
|  | 203 sál : 140,00 |  | 140 | [23 empty] | VV | 0
SPU
64 | 41602R002 | Akustický dřevěný podhled z KVH profilů , specifikace viz. C 02 | m2 | 172.88 |  | 0 | 0 | 0 | 2000 | 345760 | 21 | 0 | 0 | 0 | 0 | 0 |  | Vlastní | Indiv | 0 | 0 |  | Práce | Běžná |  |  |  | POL1_
|  | 202 přísálí : 86,00 |  | 86 | [23 empty] | VV | 0
|  | strop pod galerií : 42,00 |  | 42 | [23 empty] | VV | 0
|  | podhled galerie skladba C02, místnost 302 : (2*15,25 + 5,15*2)*1,1 |  | 44.88 | [23 empty] | VV | 0
SPU
65 | 41602R003 | Kovový,mřížkový podhled , specifikace viz. C 04 | m2 | 100 |  | 0 | 0 | 0 | 2100 | 210000 | 21 | 0 | 0 | 0 | 0 | 0 |  | Vlastní | Indiv | 0 | 0 |  | Práce | Běžná |  |  |  | POL1_
|  | 102 a 102 : 77,00+23,00 |  | 100 | [23 empty] | VV | 0
SPU
Díl: | 94 | Lešení a stavební výtahy |  |  |  | 0 |  | 5228.22 |  | 8567.62 |  | 0 |  | 0.12 |  | 0 |  |  |  |  | 17.95 | [6 empty] | DIL
66 | 941955001R00 | Lešení lehké pracovní pomocné pomocné, o výšce lešeňové podlahy do 1,2 m | m2 | 101.44 |  | 0 | 51.54 | 5228.22 | 84.46 | 8567.62 | 21 | 0 | 0.00121 | 0.12 | 0 | 0 | 800-3 | RTS 23/ I | RTS 23/ I | 0.177 | 17.95 |  | Práce | Běžná |  |  |  | POL1_
SPU
Díl: | 784 | Malby |  |  |  | 0 |  | 1029.66 |  | 2690.3 |  | 0 |  | 0.02 |  | 0 |  |  |  |  | 4.94 | [6 empty] | DIL
67 | 784115712R00 | Malby z malířských směsí omyvatelných, pro sádrokarton, , bílé, dvojnásobné | m2 | 48.5 |  | 0 | 21.23 | 1029.66 | 55.47 | 2690.3 | 21 | 0 | 0.00032 | 0.02 | 0 | 0 | 800-784 | RTS 23/ I | RTS 23/ I | 0.10191 | 4.94 |  | Práce | Běžná |  |  |  | POL1_
|  | SDK po obvodu stropu sál : 48,50 |  | 48.5 | [23 empty] | VV | 0
SPU
Díl: | 61 | Úpravy povrchů vnitřní |  |  |  | 0 |  | 12105.61 |  | 17891.66 |  | 0 |  | 0.59 |  | 0 |  |  |  |  | 33.32 | [6 empty] | DIL
68 | 612481211RT3 | Vyztužení povrchu vnitřních stěn sklotextilní síťovinou s dodávkou síťoviny a stěrkového tmelu | m2 | 48.5 |  | 0 | 133.39 | 6469.42 | 201.11 | 9753.84 | 21 | 0 | 0.00367 | 0.18 | 0 | 0 | 801-1 | RTS 23/ I | RTS 23/ I | 0.362 | 17.56 |  | Práce | Běžná |  |  |  | POL1_
|  | SDK po obvodu stropu sál : 48,50 |  | 48.5 | [23 empty] | VV | 0
SPU
69 | 612474410R00 | Omítka vnitřní stěn ze suché směsi tenkovrstvá (stěrka, štuk), , vápenná, na monolitický beton, ruční zpracování | m2 | 48.5 |  | 0 | 116.21 | 5636.19 | 167.79 | 8137.82 | 21 | 0 | 0.00851 | 0.41 | 0 | 0 | 801-1 | RTS 23/ I | RTS 23/ I | 0.325 | 15.76 |  | Práce | Běžná |  |  |  | POL1_
|  | kompletní souvrství | [25 empty] | SPI
|  | SDK po obvodu stropu sál : 48,50 |  | 48.5 | [23 empty] | VV | 0
SPU
Díl: | 784 | Malby |  |  |  | 0 |  | 164.9 |  | 858.45 |  | 0 |  | 0 |  | 0 |  |  |  |  | 1.58 | [6 empty] | DIL
70 | 784111701R00 | Příprava povrchu Penetrace (napouštění) podkladu disperzní, jednonásobná | m2 | 48.5 |  | 0 | 3.4 | 164.9 | 17.7 | 858.45 | 21 | 0 | 5e-05 | 0 | 0 | 0 | 800-784 | RTS 23/ I | RTS 23/ I | 0.03248 | 1.58 |  | Práce | Běžná |  |  |  | POL1_
|  | SDK po obvodu stropu sál : 48,50 |  | 48.5 | [23 empty] | VV | 0
SPU
[26 empty] | 15 | 21 | DPH
| Celkem |  |  |  |  | 0 | [19 empty] | 0 | 0 | SUM
END
Note on S6: Jedná se o informaci, zda se jedná o položku, která je do rozpočtu zadána z cenové soustavy RTS, nebo vlastní.
Note on T6: Jedná se o název CÚ, která je zadána u položky rozpočtu

## SO 01.4 01.4.b Pol
Položkový soupis prací a dodávek | [27 empty] | #TypZaznamu#
S: | SO 01 | Oprava kulturního domu Olešnice - 2.část vnitřní opravy | [25 empty] | STA
O: | SO 01.4 | Rekonstrukce vnitřních prostor kulturního domu | [22 empty] | STA |  |  | OBJ
R: | 01.4.b | Povrchové úpravy schodiště | [25 empty] | ROZ
P.č. | Číslo položky | Název položky | MJ | Množství | Cena / MJ | Celkem | Dodávka | Dodávka celk. | Montáž | Montáž celk. | DPH | Cena s DPH | Hmotnost / MJ | Hmotnost celk.(t) | Dem. hmotnost / MJ | Dem. hmotnost celk.(t) | Ceník | Cen. soustava / platnost | Cenová úroveň | Nhod / MJ | Nhod celk. | Dodavatel | Typ položky | Stav položky
Díl: | 61 | Úpravy povrchů vnitřní |  |  |  | 0 |  | 750.97 |  | 1444.05 |  | 0 |  | 0 |  | 0 |  |  |  |  | 3.03 | [6 empty] | DIL
1 | 610991111R00 | Zakrývání výplní vnitřních otvorů, předmětů apod. fólií Pe 0,05-0,2 mm | m2 | 38.85 |  | 0 | 19.33 | 750.97 | 37.17 | 1444.05 | 21 | 0 | 4e-05 | 0 | 0 | 0 | 801-1 | RTS 23/ I | RTS 23/ I | 0.078 | 3.03 |  | Práce | Běžná |  |  |  | POL1_
|  | které se zřizují před úpravami povrchu, a obalení osazených dveřních zárubní před znečištěním při úpravách povrchu nástřikem plastických maltovin včetně pozdějšího odkrytí, | [25 empty] | SPI |  | které se zřizují před úpravami povrchu, a obalení osazených dveřních zárubní před znečištěním při úpravách povrchu nástřikem plastických maltovin včetně pozdějšího odkrytí,
|  | 1NP : 0,8*2,1*2+1,2*0,45 |  | 3.9 | [23 empty] | VV | 0
|  | 2NP : 1*2,1*2+1,5*1,5+3,5*2,5 |  | 15.2 | [23 empty] | VV | 0
|  | 3NP : 1,5*1,5+3,5*2,5*2 |  | 19.75 | [23 empty] | VV | 0
SPU
Díl: | 94 | Lešení a stavební výtahy |  |  |  | 0 |  | 5.35 |  | 26280.45 |  | 0 |  | 2.11 |  | 0 |  |  |  |  | 41.2 | [6 empty] | DIL
2 | 943943221R00 | Montáž lešení prostorového lehkého bez podlah výšky do 10 m | m3 | 133.77 |  | 0 | 0.03 | 4.01 | 34.07 | 4557.54 | 21 | 0 | 0.00735 | 0.98 | 0 | 0 | 800-3 | RTS 23/ I | RTS 23/ I | 0.063 | 8.43 |  | Práce | Běžná |  |  |  | POL1_
|  | pro zatížení podlahové plochy do 2 kPa (200 kg/m2), | [25 empty] | SPI
|  | 6,37*3,5*2*3 |  | 133.77 | [23 empty] | VV | 0
SPU
3 | 943943298R00 | Pronájem lešení prostorového lehkého za den použití | m3 | 4013.1 |  | 0 | 0 | 0 | 2 | 8026.2 | 21 | 0 | 0 | 0 | 0 | 0 | 800-3 | RTS 23/ I | RTS 23/ I | 0.00195 | 7.83 |  | Práce | Běžná |  |  |  | POL1_
|  | Odkaz na mn. položky pořadí 2 : 133,77000*30 |  | 4013.1 | [23 empty] | VV | 0
SPU
4 | 943943821R00 | Demontáž lešení prostorového lehkého výšky do 10 m | m3 | 133.77 |  | 0 | 0 | 0 | 20 | 2675.4 | 21 | 0 | 0 | 0 | 0 | 0 | 800-3 | RTS 23/ I | RTS 23/ I | 0.038 | 5.08 |  | Práce | Běžná |  |  |  | POL1_
|  | bez podlah pro zatížení podlahové plochy do 2 kPa (200 kg/m2), | [25 empty] | SPI
|  | 6,37*3,5*2*3 |  | 133.77 | [23 empty] | VV | 0
SPU
5 | 943955021R00 | Montáž lešeňové podlahy s příčníky nebo podélníky, výšky do 10 m | m2 | 66.885 |  | 0 | 0.02 | 1.34 | 66.18 | 4426.45 | 21 | 0 | 0.01691 | 1.13 | 0 | 0 | 800-3 | RTS 23/ I | RTS 23/ I | 0.131 | 8.76 |  | Práce | Běžná |  |  |  | POL1_
|  | 6,37*3,5*3 |  | 66.885 | [23 empty] | VV | 0
SPU
6 | 943955198R00 | Montáž lešeňové podlahy Pronájem lešeňových podlážek za den použití | m2 | 2006.55 |  | 0 | 0 | 0 | 1.6 | 3210.48 | 21 | 0 | 0 | 0 | 0 | 0 | 800-3 | RTS 23/ I | RTS 23/ I | 0.002 | 4.01 |  | Práce | Běžná |  |  |  | POL1_
|  | pro prostorové lešení | [25 empty] | SPI
|  | Odkaz na mn. položky pořadí 5 : 66,88500*30 |  | 2006.55 | [23 empty] | VV | 0
SPU
7 | 943955821R00 | Demontáž lešeňové podlahy s příčníky nebo podélníky, výšky do 10 m | m2 | 66.885 |  | 0 | 0 | 0 | 50.6 | 3384.38 | 21 | 0 | 0 | 0 | 0 | 0 | 800-3 | RTS 23/ I | RTS 23/ I | 0.106 | 7.09 |  | Práce | Běžná |  |  |  | POL1_
|  | Odkaz na mn. položky pořadí 5 : 66,88500 |  | 66.885 | [23 empty] | VV | 0
SPU
Díl: | 95 | Dokončovací konstrukce na pozemních stavbách |  |  |  | 0 |  | 132.68 |  | 9672.37 |  | 0 |  | 0 |  | 0 |  |  |  |  | 22.45 | [6 empty] | DIL
8 | 952901111R00 | Vyčištění budov a ostatních objektů budov bytové nebo občanské výstavby - zametení a umytí podlah, dlažeb, obkladů, schodů v místnostech, chodbách a schodištích, vyčištění a umytí oken, dveří s rámy, zárubněmi, umytí a vyčištění jiných zasklených a natíraných ploch a zařizovacích předmětů před předáním do užívání světlá výška podlaží do 4 m | m2 | 72.9 |  | 0 | 1.82 | 132.68 | 132.68 | 9672.37 | 21 | 0 | 4e-05 | 0 | 0 | 0 | 801-1 | RTS 23/ I | RTS 23/ I | 0.308 | 22.45 |  | Práce | Běžná |  |  |  | POL1_
|  | zárubněmi, umytí a vyčištění jiných zasklených a natíraných ploch a zařizovacích předmětů před předáním do užívání světlá výška podlaží do 4 m | [25 empty] | POP |  | zárubněmi, umytí a vyčištění jiných zasklených a natíraných ploch a zařizovacích předmětů před předáním do užívání světlá výška podlaží do 4 m
|  | 104 : 24,30 |  | 24.3 | [23 empty] | VV | 0
|  | 201 : 24,50 |  | 24.5 | [23 empty] | VV | 0
|  | 301 : 24,1 |  | 24.1 | [23 empty] | VV | 0
SPU
Díl: | 99 | Staveništní přesun hmot |  |  |  | 0 |  | 0 |  | 3044.62 |  | 0 |  | 0 |  | 0 |  |  |  |  | 6.66 | [6 empty] | DIL
9 | 999281148R00 | Přesun hmot pro opravy a údržbu objektů pro opravy a údržbu dosavadních objektů včetně vnějších plášťů výšky do 12 m, nošením | t | 2.1158 |  | 0 | 0 | 0 | 1439 | 3044.62 | 21 | 0 | 0 | 0 | 0 | 0 | 801-4 | RTS 23/ I | RTS 23/ I | 3.15 | 6.66 |  | Práce | Běžná |  |  |  | POL1_1
|  | oborů 801, 803, 811 a 812 | [25 empty] | SPI
|  | Hmotnosti z položek s pořadovými čísly: : | [25 empty] | VV | 0
|  | 1,2,5, : | [25 empty] | VV | 0
|  | Součet: : 2,11579 |  | 2.1158 | [23 empty] | VV | 0
SPU
Díl: | 784 | Malby |  |  |  | 0 |  | 0 |  | 1105 |  | 0 |  | 0 |  | 0 |  |  |  |  | 2.09 | [6 empty] | DIL
10 | 784011111R00 | Ostatní práce oprášení/ometení podkladu, , | m2 | 298.6479 |  | 0 | 0 | 0 | 3.7 | 1105 | 21 | 0 | 0 | 0 | 0 | 0 | 800-784 | RTS 23/ I | RTS 23/ I | 0.007 | 2.09 |  | Práce | Běžná |  |  |  | POL1_
|  | Odkaz na mn. položky pořadí 11 : 298,64795 |  | 298.6479 | [23 empty] | VV | 0
SPU
Díl: | 766 | Konstrukce truhlářské |  |  |  | 0 |  | 0 |  | 24700 |  | 0 |  | 0 |  | 0 |  |  |  |  | 0 | [6 empty] | DIL
11 | 766R001 | Demontáž, D + M masívní dubové madlo 80/80 mm, lakované | bm | 19 |  | 0 | 0 | 0 | 1300 | 24700 | 21 | 0 | 0 | 0 | 0 | 0 |  | Vlastní | Indiv | 0 | 0 |  | Práce | Běžná |  |  |  | POL1_
SPU
Díl: | 784 | Malby |  |  |  | 0 |  | 7289.86 |  | 24247.68 |  | 0 |  | 0.11 |  | 0 |  |  |  |  | 45.06 | [6 empty] | DIL
12 | 784011221RT2 | Ostatní práce zakrytí předmětů, , včetně dodávky fólie tl. 0,04 mm | m2 | 68.25 |  | 0 | 5.27 | 359.68 | 15.33 | 1046.27 | 21 | 0 | 2e-05 | 0 | 0 | 0 | 800-784 | RTS 23/ I | RTS 23/ I | 0.029 | 1.98 |  | Práce | Běžná |  |  |  | POL1_
|  | 1,5*(2,25*2+2,9*2+1,85*2+3,5)*2+3,5*1,5*3 |  | 68.25 | [23 empty] | VV | 0
SPU
13 | 784011222RT2 | Ostatní práce zakrytí podlah, , včetně papírové lepenky | m2 | 72.9 |  | 0 | 10.98 | 800.44 | 7.12 | 519.05 | 21 | 0 | 0.00035 | 0.03 | 0 | 0 | 800-784 | RTS 23/ I | RTS 23/ I | 0.0135 | 0.98 |  | Práce | Běžná |  |  |  | POL1_
|  | 1NP (přístupová trasa do řešených místností) : | [25 empty] | VV | 0
|  | 104 hlavní schodiště : 24,3 |  | 24.3 | [23 empty] | VV | 0
|  | 201 schodiště : 24,5 |  | 24.5 | [23 empty] | VV | 0
|  | 301 schodiště : 24,1 |  | 24.1 | [23 empty] | VV | 0
|  | Mezisoučet |  | 72.9 | [23 empty] | VV | 1
|  | Mezisoučet | [25 empty] | VV | 1
SPU
14 | 784011921R00 | Ostatní práce příplatek, za práci ve schodišťovém prostoru, | m2 | 194.348 |  | 0 | 0 | 0 | 3.05 | 592.76 | 21 | 0 | 0 | 0 | 0 | 0 | 800-784 | RTS 23/ I | RTS 23/ I | 0.00556 | 1.08 |  | Práce | Běžná |  |  |  | POL1_
|  | schodiště : | [25 empty] | VV | 0
|  | stěny : 7,7*(6,37*2+3,5*2) |  | 151.998 | [23 empty] | VV | 0
|  | podhledy : 1,7*3,5*3+3,5*(2,25+2,9+1,85) |  | 42.35 | [23 empty] | VV | 0
|  | Mezisoučet |  | 194.348 | [23 empty] | VV | 1
SPU
15 | 784115512R00 | Malby z malířských směsí protiplísňové, , bílé, dvojnásobné | m2 | 194.348 |  | 0 | 13.02 | 2530.41 | 55.48 | 10782.43 | 21 | 0 | 0.00027 | 0.05 | 0 | 0 | 800-784 | RTS 23/ I | RTS 23/ I | 0.10191 | 19.81 |  | Práce | Běžná |  |  |  | POL1_
|  | schodiště : | [25 empty] | VV | 0
|  | stěny : 7,7*(6,37*2+3,5*2) |  | 151.998 | [23 empty] | VV | 0
|  | podhledy : 1,7*3,5*3+3,5*(2,25+2,9+1,85) |  | 42.35 | [23 empty] | VV | 0
|  | Mezisoučet |  | 194.348 | [23 empty] | VV | 1
|  | Mezisoučet | [25 empty] | VV | 1
SPU
16 | 784191301R00 | Příprava povrchu Penetrace (napouštění) podkladu protiplísňová, jednonásobná | m2 | 194.348 |  | 0 | 18.41 | 3577.95 | 17.69 | 3438.02 | 21 | 0 | 0.00013 | 0.03 | 0 | 0 | 800-784 | RTS 23/ I | RTS 23/ I | 0.03248 | 6.31 |  | Práce | Běžná |  |  |  | POL1_
|  | Odkaz na mn. položky pořadí 15 : 194,34800 |  | 194.348 | [23 empty] | VV | 5
SPU
17 | 784402804R00 | Odstranění maleb oškrabáním, na schodišti o výšce podlaží do 3,8 m | m2 | 194.348 |  | 0 | 0.11 | 21.38 | 40.49 | 7869.15 | 21 | 0 | 0 | 0 | 0 | 0 | 800-784 | RTS 23/ I | RTS 23/ I | 0.07668 | 14.9 |  | Práce | Běžná |  |  |  | POL1_
|  | schodiště : | [25 empty] | VV | 0
|  | stěny : 7,7*(6,37*2+3,5*2) |  | 151.998 | [23 empty] | VV | 0
|  | podhledy : 1,7*3,5*3+3,5*(2,25+2,9+1,85) |  | 42.35 | [23 empty] | VV | 0
|  | Mezisoučet |  | 194.348 | [23 empty] | VV | 1
SPU
Díl: | 783 | Nátěry |  |  |  | 0 |  | 6263.16 |  | 15624.84 |  | 0 |  | 0.02 |  | 0 |  |  |  |  | 13.6 | [6 empty] | DIL
18 | 783293002R00 | Nátěry kov.stavebních doplňk. konstrukcí ostatní disperzní, základ antikorozní + 2x email | m2 | 38 |  | 0 | 164.82 | 6263.16 | 186.18 | 7074.84 | 21 | 0 | 0.00048 | 0.02 | 0 | 0 | 800-783 | RTS 23/ I | RTS 23/ I | 0.358 | 13.6 |  | Práce | Běžná |  |  |  | POL1_
SPU
19 | 783R000 | Odstranění pův. nátěru zábradlí | m2 | 38 |  | 0 | 0 | 0 | 225 | 8550 | 21 | 0 | 0 | 0 | 0 | 0 |  | Vlastní | Indiv | 0 | 0 |  | Práce | Běžná |  |  |  | POL1_
SPU
Díl: | 416 | Podhledy a mezistropy montované lehké |  |  |  | 0 |  | 0 |  | 79200 |  | 0 |  | 0 |  | 0 |  |  |  |  | 0 | [6 empty] | DIL
20 | 41602R001 | Pnutý stropní podhled , specifikace viz. C 03 | m2 | 24 |  | 0 | 0 | 0 | 3300 | 79200 | 21 | 0 | 0 | 0 | 0 | 0 |  | Vlastní | Indiv | 0 | 0 |  | Práce | Běžná |  |  |  | POL1_
|  | 301 schodiště : 24,00 |  | 24 | [23 empty] | VV | 0
SPU
Díl: | 784 | Malby |  |  |  | 0 |  | 449.26 |  | 1563.74 |  | 0 |  | 0 |  | 0 |  |  |  |  | 1.21 | [6 empty] | DIL
21 | 784402804R00.1 | Odstranění malby oškrábáním, boční stěna schodišťových stupnů | m2 | 6.6 |  | 0 | 0 | 0 | 75 | 495 | 21 | 0 | 0 | 0 | 0 | 0 |  | Vlastní | Indiv | 0.07 | 0.46 |  | Práce | Běžná |  |  |  | POL1_
SPU
22 | 784441010R00.1 | Malba latexová 2x, 1barevná, boční stěna schodišťových stupnů | m2 | 6.6 |  | 0 | 68.07 | 449.26 | 161.93 | 1068.74 | 21 | 0 | 0.00042 | 0 | 0 | 0 |  | Vlastní | Indiv | 0.11432 | 0.75 |  | Práce | Běžná |  |  |  | POL1_
SPU
[26 empty] | 15 | 21 | DPH
| Celkem |  |  |  |  | 0 | [19 empty] | 0 | 0 | SUM
END
Note on S6: Jedná se o informaci, zda se jedná o položku, která je do rozpočtu zadána z cenové soustavy RTS, nebo vlastní.
Note on T6: Jedná se o název CÚ, která je zadána u položky rozpočtu

## SO 01.4 01.4.c Pol
Položkový soupis prací a dodávek | [27 empty] | #TypZaznamu#
S: | SO 01 | Oprava kulturního domu Olešnice - 2.část vnitřní opravy | [25 empty] | STA
O: | SO 01.4 | Rekonstrukce vnitřních prostor kulturního domu | [22 empty] | STA |  |  | OBJ
R: | 01.4.c | Rekonstrukce místností v přízemí | [25 empty] | ROZ
P.č. | Číslo položky | Název položky | MJ | Množství | Cena / MJ | Celkem | Dodávka | Dodávka celk. | Montáž | Montáž celk. | DPH | Cena s DPH | Hmotnost / MJ | Hmotnost celk.(t) | Dem. hmotnost / MJ | Dem. hmotnost celk.(t) | Ceník | Cen. soustava / platnost | Cenová úroveň | Nhod / MJ | Nhod celk. | Dodavatel | Typ položky | Stav položky
Díl: | 61 | Úpravy povrchů vnitřní |  |  |  | 0 |  | 24877.56 |  | 44893.54 |  | 0 |  | 5.05 |  | 0 |  |  |  |  | 85.81 | [6 empty] | DIL
1 | 611421122RT2 | Omítky vnitřní stropů vápenné, vápenocementové omítky vnitřní vápenné, vápenocementové stropů rovných hladké | m2 | 26 |  | 0 | 221.95 | 5770.7 | 314.05 | 8165.3 | 21 | 0 | 0.03614 | 0.94 | 0 | 0 | 801-1 | RTS 23/ I | RTS 23/ I | 0.61907 | 16.1 |  | Práce | Běžná |  |  |  | POL1_
|  | s pomocným lešením o výšce podlahy do 1900 mm a pro zatížení do 1,5 kPa, | [25 empty] | SPI
|  | místnost 106 : 26,00 |  | 26 | [23 empty] | VV | 0
SPU
2 | 612403382RT1 | Hrubá výplň rýh ve stěnách, jakoukoliv maltou maltou ze suchých směsí 50 x 50 mm | m | 18.8 |  | 0 | 25 | 470 | 72.5 | 1363 | 21 | 0 | 0.00433 | 0.08 | 0 | 0 | 801-4 | RTS 23/ I | RTS 23/ I | 0.152 | 2.86 |  | Práce | Běžná |  |  |  | POL1_
|  | jakékoliv šířky rýhy, | [25 empty] | SPI
|  | elektroistalace : 18,8 |  | 18.8 | [23 empty] | VV | 0
SPU
3 | 612421637R00 | Omítky vnitřní stěn vápenné nebo vápenocementové v podlaží i ve schodišti štukové | m2 | 61.45 |  | 0 | 60.37 | 3709.74 | 437.63 | 26892.36 | 21 | 0 | 0.04766 | 2.93 | 0 | 0 | 801-1 | RTS 23/ I | RTS 23/ I | 0.84 | 51.62 |  | Práce | Běžná |  |  |  | POL1_
|  | stěna sál s okny : 46,00 |  | 46 | [23 empty] | VV | 0
|  | ostění : 10,30*5*0,30 |  | 15.45 | [23 empty] | VV | 0
SPU
4 | 612433212RT1 | Omítka vnitřní sanační pro střední zasolení, dvouvrstvá, tloušťky 25 mm, | m2 | 20.8 |  | 0 | 717.65 | 14927.12 | 407.35 | 8472.88 | 21 | 0 | 0.053 | 1.1 | 0 | 0 | 801-4 | RTS 23/ I | RTS 23/ I | 0.73244 | 15.23 |  | Práce | Běžná |  |  |  | POL1_
|  | místnost 106, W010 : 13,00*1,60 |  | 20.8 | [23 empty] | VV | 0
SPU
Díl: | 95 | Dokončovací konstrukce na pozemních stavbách |  |  |  | 0 |  | 47.32 |  | 3449.68 |  | 0 |  | 0 |  | 0 |  |  |  |  | 8.01 | [6 empty] | DIL
5 | 952901111R00 | Vyčištění budov a ostatních objektů budov bytové nebo občanské výstavby - zametení a umytí podlah, dlažeb, obkladů, schodů v místnostech, chodbách a schodištích, vyčištění a umytí oken, dveří s rámy, zárubněmi, umytí a vyčištění jiných zasklených a natíraných ploch a zařizovacích předmětů před předáním do užívání světlá výška podlaží do 4 m | m2 | 26 |  | 0 | 1.82 | 47.32 | 132.68 | 3449.68 | 21 | 0 | 4e-05 | 0 | 0 | 0 | 801-1 | RTS 23/ I | RTS 23/ I | 0.308 | 8.01 |  | Práce | Běžná |  |  |  | POL1_
|  | zárubněmi, umytí a vyčištění jiných zasklených a natíraných ploch a zařizovacích předmětů před předáním do užívání světlá výška podlaží do 4 m | [25 empty] | POP |  | zárubněmi, umytí a vyčištění jiných zasklených a natíraných ploch a zařizovacích předmětů před předáním do užívání světlá výška podlaží do 4 m
|  | 106 : 26 |  | 26 | [23 empty] | VV | 0
SPU
Díl: | 61 | Úpravy povrchů vnitřní |  |  |  | 0 |  | 3630.75 |  | 0 |  | 0 |  | 0.02 |  | 0 |  |  |  |  | 0 | [6 empty] | DIL
6 | 612473186R00 | Omítky vnitřní zdiva ze suchých směsí příplatek za zabudované rohovníky | m | 51.5 |  | 0 | 70.5 | 3630.75 | 0 | 0 | 21 | 0 | 0.00046 | 0.02 | 0 | 0 | 801-1 | RTS 23/ I | RTS 23/ I | 0 | 0 |  | Práce | Běžná |  |  |  | POL1_
|  | omítka vápenocementová, strojně nebo ručně nanášená v podlaží i ve schodišti na jakýkoliv druh podkladu, kompletní souvrství | [25 empty] | SPI |  | omítka vápenocementová, strojně nebo ručně nanášená v podlaží i ve schodišti na jakýkoliv druh podkladu, kompletní souvrství
|  | stěna sál + ostění : 51,50 |  | 51.5 | [23 empty] | VV | 0
SPU
Díl: | 96 | Bourání konstrukcí |  |  |  | 0 |  | 182.37 |  | 5089.45 |  | 0 |  | 0.01 |  | 1.86 |  |  |  |  | 12.85 | [6 empty] | DIL
7 | 974031122R00 | Vysekání rýh v jakémkoliv zdivu cihelném v ploše do hloubky 30 mm, šířky do 70 mm | m | 12.7 |  | 0 | 14.36 | 182.37 | 85.34 | 1083.82 | 21 | 0 | 0.00049 | 0.01 | 0.004 | 0.05 | 801-3 | RTS 23/ I | RTS 23/ I | 0.208 | 2.64 |  | Práce | Běžná |  |  |  | POL1_
|  | Včetně pomocného lešení o výšce podlahy do 1900 mm a pro zatížení do 1,5 kPa (150 kg/m2). | [25 empty] | POP
|  | elektroinstalace : 12,7 |  | 12.7 | [23 empty] | VV | 0
SPU
8 | 978013191R00 | Otlučení omítek vápenných nebo vápenocementových vnitřních s vyškrabáním spár, s očištěním zdiva stěn, v rozsahu do 100 % | m2 | 39.2709 |  | 0 | 0 | 0 | 102 | 4005.63 | 21 | 0 | 0 | 0 | 0.046 | 1.81 | 801-3 | RTS 23/ I | RTS 23/ I | 0.26 | 10.21 |  | Práce | Běžná |  |  |  | POL1_
|  | 106 (B2) : (0,35+4,53+5,38+4,53+0,575)*2,66 |  | 40.8709 | [23 empty] | VV | 0
|  | -dveře : 0,8*2*-1 |  | -1.6 | [23 empty] | VV | 0
|  | Mezisoučet |  | 39.2709 | [23 empty] | VV | 1
SPU
Díl: | 735 | Otopná tělesa |  |  |  | 0 |  | 148.42 |  | 1102.08 |  | 0 |  | 0 |  | 0 |  |  |  |  | 1.59 | [6 empty] | DIL
9 | 735138003R00 | Otopné těleso nízkoenergetické doplňkové práce tlakové zkoušky, těles dvouřadých | kus | 1 |  | 0 | 3.06 | 3.06 | 308.44 | 308.44 | 21 | 0 | 0 | 0 | 0 | 0 | 800-731 | RTS 23/ I | RTS 23/ I | 0.617 | 0.62 |  | Práce | Běžná |  |  |  | POL1_
|  | 106 : 1 |  | 1 | [23 empty] | VV | 0
SPU
10 | 735159111R00 | Otopná tělesa panelová montáž bez ohledu na počet desek, délky do 1600 mm, bez dodávky materiálu | kus | 1 |  | 0 | 145.36 | 145.36 | 396.64 | 396.64 | 21 | 0 | 0 | 0 | 0 | 0 | 800-731 | RTS 23/ I | RTS 23/ I | 0.868 | 0.87 |  | Práce | Běžná |  |  |  | POL1_
|  | 106 : 1 |  | 1 | [23 empty] | VV | 0
SPU
11 | 735193011R00 | Čištění otopných těles kartáčem | kus | 1 |  | 0 | 0 | 0 | 50 | 50 | 21 | 0 | 0 | 0 | 0 | 0 | 800-731 | RTS 23/ I | RTS 23/ I | 0.1 | 0.1 |  | Práce | Běžná |  |  |  | POL1_
|  | 106 : 1 |  | 1 | [23 empty] | VV | 0
SPU
12 | 735159119R44 | Demontáž otopných těles litinových nebo plechových | kus | 1 |  | 0 | 0 | 0 | 347 | 347 | 21 | 0 | 0 | 0 | 0 | 0 |  | Vlastní | Indiv | 0 | 0 |  | Práce | Běžná |  |  |  | POL1_
|  | 106 : 1 |  | 1 | [23 empty] | VV | 0
SPU
Díl: | 766 | Konstrukce truhlářské |  |  |  | 0 |  | 34856 |  | 13563.01 |  | 0 |  | 0 |  | 0.67 |  |  |  |  | 6.77 | [6 empty] | DIL
13 | 766411811R00 | Demontáž obložení stěn panely velikosti do 1,5 m2 | m2 | 27.099 |  | 0 | 0 | 0 | 136.5 | 3699.01 | 21 | 0 | 0 | 0 | 0.02465 | 0.67 | 800-766 | RTS 23/ I | RTS 23/ I | 0.25 | 6.77 |  | Práce | Běžná |  |  |  | POL1_
|  | 106 ostění : (1,1*1,05*2+1,45*1,05*2)+(1,08*1,05*2+1,45*1,05*2)+(1,06*1,05*2+1,45*1,05*2) |  | 15.939 | [23 empty] | VV | 0
|  | 106 stěny : (0,91*1,06+0,91*1,08+0,91*1,1)+(0,21*1,06)+(0,66*2,66*2)+(0,21*1,08)+(0,21*1,1)+(0,25*2,42*3)+(0,25*0,91*2) |  | 9.41 | [23 empty] | VV | 0
|  | 106 police : (1,06*0,25)+(0,66*0,25*5)+(0,66*0,25*4) |  | 1.75 | [23 empty] | VV | 0
SPU
14 | 230120141RT1 | Montáž truhlářské sestavy pro šatnu, specifikace viz. T04 | ks | 1 |  | 0 | 0 | 0 | 9864 | 9864 | 21 | 0 | 0 | 0 | 0 | 0 |  | Vlastní | Indiv | 0 | 0 |  | Práce | Běžná |  |  |  | POL1_
SPU
15 | 766845796RT1 | Truhlářská sestava pro šatnu, dýhovaný dekor, specifikace viz T04 | ks | 1 |  | 0 | 34856 | 34856 | 0 | 0 | 21 | 0 | 0 | 0 | 0 | 0 |  | Vlastní | Indiv | 0 | 0 |  | Specifikace | Běžná |  |  |  | POL3_
SPU
Díl: | 767 | Konstrukce zámečnické |  |  |  | 0 |  | 7002.6 |  | 270978.96 |  | 0 |  | 0.04 |  | 0.6 |  |  |  |  | 56.03 | [6 empty] | DIL
16 | 767996802R00 | Demontáž ostatních doplňků staveb atypických konstrukcí o hmotnosti přes 50 do 100 kg | kg | 330 |  | 0 | 10.06 | 3319.8 | 28.64 | 9451.2 | 21 | 0 | 5e-05 | 0.02 | 0.001 | 0.33 | 800-767 | RTS 23/ I | RTS 23/ I | 0.05 | 16.5 |  | Práce | Běžná |  |  |  | POL1_
|  | věšáky šatna : 6*55 |  | 330 | [23 empty] | VV | 0
SPU
17 | 767995105R00 | Výroba a montáž atypických kovovových doplňků staveb hmotnosti přes 50 do 100 kg | kg | 330 |  | 0 | 11.16 | 3682.8 | 45.74 | 15094.2 | 21 | 0 | 5e-05 | 0.02 | 0 | 0 | 800-767 | RTS 23/ I | RTS 23/ I | 0.084 | 27.72 |  | Práce | Běžná |  |  |  | POL1_
|  | věšáky šatna : 55*6 |  | 330 | [23 empty] | VV | 0
SPU
18 | 767712811R00.1 | Demontáž výkladců zapuštěných šroubovaných | m2 | 15.12 |  | 0 | 0 | 0 | 425.5 | 6433.56 | 21 | 0 | 0 | 0 | 0.018 | 0.27 |  | Vlastní | RTS 23/ I | 0.781 | 11.81 |  | Práce | Běžná |  |  |  | POL1_
|  | demontáž kovových inerierových dveří : 2,80*2,700*2 |  | 15.12 | [23 empty] | VV | 0
SPU
19 | 767R001 | D + M Kovové interiérové dveře, 2,80 x 2,70, specifikace 7C |  | 2 |  | 0 | 0 | 0 | 120000 | 240000 | 21 | 0 | 0 | 0 | 0 | 0 |  | Vlastní | Indiv | 0 | 0 |  | Práce | Běžná |  |  |  | POL1_
SPU
Díl: | 783 | Nátěry |  |  |  | 0 |  | 43.05 |  | 188.79 |  | 0 |  | 0 |  | 0 |  |  |  |  | 0.4 | [6 empty] | DIL
20 | 783201821R00 | Odstranění nátěrů z kovových doplňk.konstrukcí opálením nebo oklepáním | m2 | 0.48 |  | 0 | 29.22 | 14.03 | 177.28 | 85.09 | 21 | 0 | 0.00031 | 0 | 0 | 0 | 800-783 | RTS 23/ I | RTS 23/ I | 0.412 | 0.2 |  | Práce | Běžná |  |  |  | POL1_
|  | 106 : (0,8*0,1+2*0,1*2) |  | 0.48 | [23 empty] | VV | 0
SPU
21 | 783225400R00 | Nátěry kov.stavebních doplňk.konstrukcí syntetické dvojnásobné + 1x email + tmelení, | m2 | 0.48 |  | 0 | 60.46 | 29.02 | 216.04 | 103.7 | 21 | 0 | 0.00036 | 0 | 0 | 0 | 800-783 | RTS 23/ I | RTS 23/ I | 0.413 | 0.2 |  | Práce | Běžná |  |  |  | POL1_
|  | včetně pomocného lešení. | [25 empty] | POP
|  | 106 : (0,8*0,1+2*0,1*2) |  | 0.48 | [23 empty] | VV | 0
SPU
Díl: | 784 | Malby |  |  |  | 0 |  | 634.89 |  | 3893.4 |  | 0 |  | 0.01 |  | 0 |  |  |  |  | 7.25 | [6 empty] | DIL
22 | 784402801R00 | Odstranění maleb oškrabáním, v místnostech do 3,8 m | m2 | 47 |  | 0 | 0.11 | 5.17 | 40.49 | 1903.03 | 21 | 0 | 0 | 0 | 0 | 0 | 800-784 | RTS 23/ I | RTS 23/ I | 0.07668 | 3.6 |  | Práce | Běžná |  |  |  | POL1_
|  | místnost 106 : 15,00*1,40 |  | 21 | [23 empty] | VV | 0
|  | strop : 26,00 |  | 26 | [23 empty] | VV | 0
SPU
23 | 784191101R00 | Příprava povrchu Penetrace (napouštění) podkladu disperzní, jednonásobná | m2 | 112.45 |  | 0 | 5.6 | 629.72 | 17.7 | 1990.37 | 21 | 0 | 7e-05 | 0.01 | 0 | 0 | 800-784 | RTS 23/ I | RTS 23/ I | 0.03248 | 3.65 |  | Práce | Běžná |  |  |  | POL1_
|  | místnost 106 : 15,00*3,40 |  | 51 | [23 empty] | VV | 0
|  | stěna sál + ostění : 46,00+15,45 |  | 61.45 | [23 empty] | VV | 0
SPU
Díl: | 61 | Úpravy povrchů vnitřní |  |  |  | 0 |  | 5035.21 |  | 12385.86 |  | 0 |  | 0.23 |  | 0 |  |  |  |  | 22.24 | [6 empty] | DIL
24 | 612481211RT2 | Vyztužení povrchu vnitřních stěn sklotextilní síťovinou s dodávkou síťoviny a stěrkového tmelu | m2 | 61.45 |  | 0 | 81.94 | 5035.21 | 201.56 | 12385.86 | 21 | 0 | 0.00367 | 0.23 | 0 | 0 | 801-1 | RTS 23/ I | RTS 23/ I | 0.362 | 22.24 |  | Práce | Běžná |  |  |  | POL1_
|  | stěna sál + ostění : 46,00+15,45 |  | 61.45 | [23 empty] | VV | 0
SPU
Díl: | 784 | Malby |  |  |  | 0 |  | 3134.84 |  | 7533.2 |  | 0 |  | 0.05 |  | 0 |  |  |  |  | 13.89 | [6 empty] | DIL
25 | 784195412R00 | Malby z malířských směsí otěruvzdorných, , bělost 92 %, dvojnásobné | m2 | 112.45 |  | 0 | 18.94 | 2129.8 | 55.56 | 6247.72 | 21 | 0 | 0.00029 | 0.03 | 0 | 0 | 800-784 | RTS 23/ I | RTS 23/ I | 0.10191 | 11.46 |  | Práce | Běžná |  |  |  | POL1_
|  | místnost 106 : 15,00*3,40 |  | 51 | [23 empty] | VV | 0
|  | stěna sál + ostění : 46,00+15,45 |  | 61.45 | [23 empty] | VV | 0
SPU
26 | 784011221RT2 | Ostatní práce zakrytí předmětů, , včetně dodávky fólie tl. 0,04 mm | m2 | 53.2 |  | 0 | 5.27 | 280.36 | 15.33 | 815.56 | 21 | 0 | 2e-05 | 0 | 0 | 0 | 800-784 | RTS 23/ I | RTS 23/ I | 0.029 | 1.54 |  | Práce | Běžná |  |  |  | POL1_
|  | dveře : 2,00*0,80*2 |  | 3.2 | [23 empty] | VV | 0
|  | 50,00 |  | 50 | [23 empty] | VV | 0
SPU
27 | 784011222RT2 | Ostatní práce zakrytí podlah, , včetně papírové lepenky | m2 | 66 |  | 0 | 10.98 | 724.68 | 7.12 | 469.92 | 21 | 0 | 0.00035 | 0.02 | 0 | 0 | 800-784 | RTS 23/ I | RTS 23/ I | 0.0135 | 0.89 |  | Práce | Běžná |  |  |  | POL1_
|  | 106 : 26 |  | 26 | [23 empty] | VV | 0
|  | stěna sál : 20*2,00 |  | 40 | [23 empty] | VV | 0
SPU
Díl: | M21 | Elektromontáže |  |  |  | 0 |  | 10525.15 |  | 6848.94 |  | 0 |  | 0.02 |  | 0 |  |  |  |  | 13.36 | [6 empty] | DIL
28 | 974054208R00 | Vyvrtání kapes pro krabice ve zdivu cihelném průměr do 80 mm | kus | 5 |  | 0 | 20.22 | 101.1 | 62.38 | 311.9 | 21 | 0 | 0 | 0 | 0.00041 | 0 | 801-3 | RTS 23/ I | RTS 23/ I | 0.145 | 0.73 |  | Práce | Běžná |  |  |  | POL1_
SPU
29 | 210010301R00 | Montáž krabice plastové přístrojové, kruhové, , , , do zdiva, bez zapojení, | kus | 5 |  | 0 | 0 | 0 | 76.4 | 382 | 21 | 0 | 0 | 0 | 0 | 0 | M21 | RTS 23/ I | RTS 23/ I | 0.1413 | 0.71 |  | Práce | Běžná |  |  |  | POL1_
SPU
30 | 210110041R00 | Montáž spínače zapuštěného a polozapuštěného včetně zapojení, jednopólového, , řazení 1 | kus | 2 |  | 0 | 0 | 0 | 79.8 | 159.6 | 21 | 0 | 0 | 0 | 0 | 0 | M21 | RTS 23/ I | RTS 23/ I | 0.1475 | 0.3 |  | Práce | Běžná |  |  |  | POL1_
SPU
31 | 210110045R00 | Montáž spínače zapuštěného a polozapuštěného včetně zapojení, střídavého, , řazení 6 | kus | 2 |  | 0 | 0 | 0 | 91.3 | 182.6 | 21 | 0 | 0 | 0 | 0 | 0 | M21 | RTS 23/ I | RTS 23/ I | 0.16867 | 0.34 |  | Práce | Běžná |  |  |  | POL1_
SPU
32 | 210111011R00 | Montáž zásuvky domovní zapuštěné včetně zapojení, , provedení 2P+PE, | kus | 7 |  | 0 | 0 | 0 | 141 | 987 | 21 | 0 | 0 | 0 | 0 | 0 | M21 | RTS 23/ I | RTS 23/ I | 0.26 | 1.82 |  | Práce | Běžná |  |  |  | POL1_
SPU
33 | 210800105R00 | Montáž kabelu CYKY 750 V, 3 x 1,5 mm2, uloženého pod omítkou | m | 9.7 |  | 0 | 0 | 0 | 37.9 | 367.63 | 21 | 0 | 0 | 0 | 0 | 0 | M21 | RTS 23/ I | RTS 23/ I | 0.07 | 0.68 |  | Práce | Běžná |  |  |  | POL1_
SPU
34 | 210800106R00 | Montáž kabelu CYKY 750 V, 3 x 2,5 mm2, uloženého pod omítkou | m | 34.9 |  | 0 | 0 | 0 | 37.9 | 1322.71 | 21 | 0 | 0 | 0 | 0 | 0 | M21 | RTS 23/ I | RTS 23/ I | 0.07 | 2.44 |  | Práce | Běžná |  |  |  | POL1_
SPU
35 | 650101521R00 | Svítidla LED, stropního, přisazeného | kus | 3 |  | 0 | 0 | 0 | 241 | 723 | 21 | 0 | 0 | 0 | 0 | 0 | M65 | RTS 23/ I | RTS 23/ I | 0.445 | 1.34 |  | Práce | Běžná |  |  |  | POL1_
SPU
36 | 909 R00 | Hzs-nezmeritelne stavebni prace | h | 5 |  | 0 | 0 | 0 | 482.5 | 2412.5 | 21 | 0 | 0 | 0 | 0 | 0 | Prav.M | RTS 23/ I | RTS 23/ I | 1 | 5 |  | HZS | Běžná |  |  |  | POL10_
SPU
37 | 34111032R | kabel CYKY; instalační; pro pevné uložení ve vnitřních a venk.prostorách v zemi, betonu; Cu plné holé jádro, tvar jádra RE-kulatý jednodrát; počet a průřez žil 3x1,5mm2; počet žil 3; teplota použití -30 až 70 °C; max.provoz.teplota při zkratu 160 °C; min.teplota pokládky -5 °C; průřez vodiče 1,5 mm2; samozhášivý; odolnost vůči UV záření; barva pláště černá | m | 10.67 |  | 0 | 19.6 | 209.13 | 0 | 0 | 21 | 0 | 0.00016 | 0 | 0 | 0 | SPCM | RTS 23/ I | RTS 23/ I | 0 | 0 |  | Specifikace | Běžná |  |  |  | POL3_
|  | použití -30 až 70 °C; max.provoz.teplota při zkratu 160 °C; min.teplota pokládky -5 °C; průřez vodiče 1,5 mm2; samozhášivý; odolnost vůči UV záření; barva pláště černá | [25 empty] | POP |  | použití -30 až 70 °C; max.provoz.teplota při zkratu 160 °C; min.teplota pokládky -5 °C; průřez vodiče 1,5 mm2; samozhášivý; odolnost vůči UV záření; barva pláště černá
|  | Odkaz na mn. položky pořadí 120 : 9,70000*1,1 |  | 10.67 | [23 empty] | VV | 0
SPU
38 | 34111038R | kabel CYKY; instalační; pro pevné uložení ve vnitřních a venk.prostorách v zemi, betonu; Cu plné holé jádro, tvar jádra RE-kulatý jednodrát; počet a průřez žil 3x2,5mm2; počet žil 3; teplota použití -30 až 70 °C; max.provoz.teplota při zkratu 160 °C; min.teplota pokládky -5 °C; průřez vodiče 2,5 mm2; samozhášivý; odolnost vůči UV záření; barva pláště černá | m | 38.39 |  | 0 | 32.1 | 1232.32 | 0 | 0 | 21 | 0 | 0.00022 | 0.01 | 0 | 0 | SPCM | RTS 23/ I | RTS 23/ I | 0 | 0 |  | Specifikace | Běžná |  |  |  | POL3_
|  | použití -30 až 70 °C; max.provoz.teplota při zkratu 160 °C; min.teplota pokládky -5 °C; průřez vodiče 2,5 mm2; samozhášivý; odolnost vůči UV záření; barva pláště černá | [25 empty] | POP |  | použití -30 až 70 °C; max.provoz.teplota při zkratu 160 °C; min.teplota pokládky -5 °C; průřez vodiče 2,5 mm2; samozhášivý; odolnost vůči UV záření; barva pláště černá
|  | 38,39 |  | 38.39 | [23 empty] | VV | 0
SPU
39 | 345 01 | Pomocný materiál | sada | 1 |  | 0 | 1570 | 1570 | 0 | 0 | 21 | 0 | 0 | 0 | 0 | 0 |  | Vlastní | Indiv | 0 | 0 |  | Specifikace | Běžná |  |  |  | POL3_
SPU
40 | 34535400R | strojek pro jednopólový spínač; řazení 1, 1So; 10AX, 250VAC | kus | 2 |  | 0 | 138 | 276 | 0 | 0 | 21 | 0 | 1e-05 | 0 | 0 | 0 |  | Vlastní | Indiv | 0 | 0 |  | Specifikace | Běžná |  |  |  | POL3_
SPU
41 | 34535444R | strojek pro spínač střídavý; řazení 6, 6So; 10AX, 250VAC | kus | 2 |  | 0 | 154.5 | 309 | 0 | 0 | 21 | 0 | 5e-05 | 0 | 0 | 0 | SPCM | RTS 23/ I | RTS 23/ I | 0 | 0 |  | Specifikace | Běžná |  |  |  | POL3_
SPU
42 | 34536490R | kryt spínače; jednoduchý; pro pro spínače řazení 1,6,7,1/0 | kus | 4 |  | 0 | 55.4 | 221.6 | 0 | 0 | 21 | 0 | 1e-05 | 0 | 0 | 0 | SPCM | RTS 23/ I | RTS 23/ I | 0 | 0 |  | Specifikace | Běžná |  |  |  | POL3_
SPU
43 | 34536700R | rámeček pro elektroinst. přístroje (zásuvky a spínače); jednonásobný | kus | 10 |  | 0 | 35 | 350 | 0 | 0 | 21 | 0 | 5e-05 | 0 | 0 | 0 | SPCM | RTS 23/ I | RTS 23/ I | 0 | 0 |  | Specifikace | Běžná |  |  |  | POL3_
SPU
44 | 34551610R | zásuvka jednonásobná s ochr.kolíkem; řazení 2P+PE; 16 A, 250 V AC | kus | 6 |  | 0 | 160 | 960 | 0 | 0 | 21 | 0 | 1e-05 | 0 | 0 | 0 |  | Vlastní | Indiv | 0 | 0 |  | Specifikace | Běžná |  |  |  | POL3_
SPU
45 | 34571518R | krabice elektroinstalační pod omítku; univerzální; mat. PVC samozhášivé; teplot.rozsah -5 až 60 °C; určeno pro rozvody s napětím 400 V a proudem max. 16 A; rozměry-průměr,hloubka pr.73x42 mm | kus | 5 |  | 0 | 9.2 | 46 | 0 | 0 | 21 | 0 | 3e-05 | 0 | 0 | 0 | SPCM | RTS 23/ I | RTS 23/ I | 0 | 0 |  | Specifikace | Běžná |  |  |  | POL3_
SPU
46 | 348360164T1 | Svítidlo LED stropní přisazené, výkon 58 W, vel. 1560x266 mm | kus | 3 |  | 0 | 1750 | 5250 | 0 | 0 | 21 | 0 | 0.0018 | 0.01 | 0 | 0 |  | Vlastní | Indiv | 0 | 0 |  | Specifikace | Běžná |  |  |  | POL3_
|  | 106 : 3 |  | 3 | [23 empty] | VV | 0
SPU
Díl: | D96 | Přesuny suti a vybouraných hmot |  |  |  | 0 |  | 0.88 |  | 338.74 |  | 0 |  | 0 |  | 0 |  |  |  |  | 0.36 | [6 empty] | DIL
47 | 979086112R00 | Vodorovná doprava suti a vybouraných hmot nakládání nebo překládání suti a vybouraných hmot na dopravní prostředek při vodorovné dopravě, , | t | 0.23 |  | 0 | 0 | 0 | 199 | 45.77 | 21 | 0 | 0 | 0 | 0 | 0 | 832-1 | RTS 23/ I | RTS 23/ I | 0.277 | 0.06 |  | Práce | Běžná |  |  |  | POL1_9
|  | bez naložení, s vyložením a hrubým urovnáním | [25 empty] | SPI
|  | Včetně: | [25 empty] | POP
|  | - při vodorovné dopravě po suchu : přepravy za ztížených provozních podmínek, | [25 empty] | POP
|  | - při vodorovné dopravě po vodě : vyložení na hromady na suchu nebo na přeložení na dopravní prostředek na suchu do 15 m vodorovně a současně do 4 m svisle, | [25 empty] | POP |  | - při vodorovné dopravě po vodě : vyložení na hromady na suchu nebo na přeložení na dopravní prostředek na suchu do 15 m vodorovně a současně do 4 m svisle,
|  | - při nakládání nebo překládání : dopravy do 15 m vodorovně a současně do 4 m svisle. | [25 empty] | POP
SPU
48 | 979081121R00 | Odvoz suti a vybouraných hmot na skládku příplatek za každý další 1 km | t | 0.92 |  | 0 | 0 | 0 | 25 | 23 | 21 | 0 | 0 | 0 | 0 | 0 | 801-3 | RTS 23/ I | RTS 23/ I | 0 | 0 |  | Práce | Běžná |  |  |  | POL1_9
SPU
49 | 979082111R00 | Vnitrostaveništní doprava suti a vybouraných hmot do 10 m | t | 0.23 |  | 0 | 0 | 0 | 369.5 | 84.99 | 21 | 0 | 0 | 0 | 0 | 0 | 801-3 | RTS 23/ I | RTS 23/ I | 0.942 | 0.22 |  | Práce | Běžná |  |  |  | POL1_9
SPU
50 | 979082121R00 | Vnitrostaveništní doprava suti a vybouraných hmot příplatek k ceně za každých dalších 5 m | t | 0.69 |  | 0 | 0 | 0 | 41.2 | 28.43 | 21 | 0 | 0 | 0 | 0 | 0 | 801-3 | RTS 23/ I | RTS 23/ I | 0.105 | 0.07 |  | Práce | Běžná |  |  |  | POL1_9
SPU
51 | 979083117R00 | Vodorovné přemístění suti přes 5000 m do 6000 m | t | 0.23 |  | 0 | 3.84 | 0.88 | 380.66 | 87.55 | 21 | 0 | 0 | 0 | 0 | 0 | 800-6 | RTS 23/ I | RTS 23/ I | 0.042 | 0.01 |  | Práce | Běžná |  |  |  | POL1_9
|  | včetně naložení na dopravní prostředek a složení, | [25 empty] | SPI
SPU
52 | 979990001R00 | Poplatek za skládku stavební suti, skupina 17 09 04 z Katalogu odpadů | t | 0.23 |  | 0 | 0 | 0 | 300 | 69 | 21 | 0 | 0 | 0 | 0 | 0 | 801-3 | RTS 20/ I | RTS 20/ I | 0 | 0 |  | Práce | Běžná |  |  |  | POL1_9
SPU
[26 empty] | 15 | 21 | DPH
| Celkem |  |  |  |  | 0 | [19 empty] | 0 | 0 | SUM
END
Note on S6: Jedná se o informaci, zda se jedná o položku, která je do rozpočtu zadána z cenové soustavy RTS, nebo vlastní.
Note on T6: Jedná se o název CÚ, která je zadána u položky rozpočtu

## SO 01.4 01.4.d Pol
Položkový soupis prací a dodávek | [27 empty] | #TypZaznamu#
S: | SO 01 | Oprava kulturního domu Olešnice - 2.část vnitřní opravy | [25 empty] | STA
O: | SO 01.4 | Rekonstrukce vnitřních prostor kulturního domu | [22 empty] | STA |  |  | OBJ
R: | 01.4.d | Elektroinstalace | [25 empty] | ROZ
P.č. | Číslo položky | Název položky | MJ | Množství | Cena / MJ | Celkem | Dodávka | Dodávka celk. | Montáž | Montáž celk. | DPH | Cena s DPH | Hmotnost / MJ | Hmotnost celk.(t) | Dem. hmotnost / MJ | Dem. hmotnost celk.(t) | Ceník | Cen. soustava / platnost | Cenová úroveň | Nhod / MJ | Nhod celk. | Dodavatel | Typ položky | Stav položky
Díl: | M21 | Elektromontáže |  |  |  | 0 |  | 0 |  | 0 |  | 0 |  | 0 |  | 0 |  |  |  |  | 0 | [6 empty] | DIL
1 | M21R001 | Elektromontáže - samostatný rozpočet | soubor | 1 |  | 0 | 0 | 0 | 0 | 0 | 21 | 0 | 0 | 0 | 0 | 0 |  | Vlastní | Indiv | 0 | 0 |  | Práce | Běžná |  |  |  | POL1_
SPU
[26 empty] | 15 | 21 | DPH
| Celkem |  |  |  |  | 0 | [19 empty] | 0 | 0 | SUM
END
Note on S6: Jedná se o informaci, zda se jedná o položku, která je do rozpočtu zadána z cenové soustavy RTS, nebo vlastní.
Note on T6: Jedná se o název CÚ, která je zadána u položky rozpočtu

## SO 01.4 01.4.e Pol
Položkový soupis prací a dodávek | [27 empty] | #TypZaznamu#
S: | SO 01 | Oprava kulturního domu Olešnice - 2.část vnitřní opravy | [25 empty] | STA
O: | SO 01.4 | Rekonstrukce vnitřních prostor kulturního domu | [22 empty] | STA |  |  | OBJ
R: | 01.4.e | Rekonstrukce jeviště a obložení v sále | [25 empty] | ROZ
P.č. | Číslo položky | Název položky | MJ | Množství | Cena / MJ | Celkem | Dodávka | Dodávka celk. | Montáž | Montáž celk. | DPH | Cena s DPH | Hmotnost / MJ | Hmotnost celk.(t) | Dem. hmotnost / MJ | Dem. hmotnost celk.(t) | Ceník | Cen. soustava / platnost | Cenová úroveň | Nhod / MJ | Nhod celk. | Dodavatel | Typ položky | Stav položky
Díl: | 95 | Dokončovací konstrukce na pozemních stavbách |  |  |  | 0 |  | 143.51 |  | 10461.82 |  | 0 |  | 0 |  | 0 |  |  |  |  | 24.29 | [6 empty] | DIL
1 | 952901111R00 | Vyčištění budov a ostatních objektů budov bytové nebo občanské výstavby - zametení a umytí podlah, dlažeb, obkladů, schodů v místnostech, chodbách a schodištích, vyčištění a umytí oken, dveří s rámy, zárubněmi, umytí a vyčištění jiných zasklených a natíraných ploch a zařizovacích předmětů před předáním do užívání světlá výška podlaží do 4 m | m2 | 78.85 |  | 0 | 1.82 | 143.51 | 132.68 | 10461.82 | 21 | 0 | 4e-05 | 0 | 0 | 0 | 801-1 | RTS 23/ I | RTS 23/ I | 0.308 | 24.29 |  | Práce | Běžná |  |  |  | POL1_
|  | zárubněmi, umytí a vyčištění jiných zasklených a natíraných ploch a zařizovacích předmětů před předáním do užívání světlá výška podlaží do 4 m | [25 empty] | POP |  | zárubněmi, umytí a vyčištění jiných zasklených a natíraných ploch a zařizovacích předmětů před předáním do užívání světlá výška podlaží do 4 m
|  | 204 - jeviště : 78,85 |  | 78.85 | [23 empty] | VV | 0
SPU
Díl: | 767 | Konstrukce zámečnické |  |  |  | 0 |  | 0 |  | 308041.95 |  | 0 |  | 0 |  | 0.34 |  |  |  |  | 14.76 | [6 empty] | DIL
2 | 767R001 | D + M Kovové interiérové dveře, 3,50 x 2,70 m, specifikace 7Z | ks | 2 |  | 0 | 0 | 0 | 150000 | 300000 | 21 | 0 | 0 | 0 | 0 | 0 |  | Vlastní | Indiv | 0 | 0 |  | Práce | Běžná |  |  |  | POL1_
SPU
3 | 767712811R00.1 | Demontáž výkladců zapuštěných šroubovaných | m2 | 18.9 |  | 0 | 0 | 0 | 425.5 | 8041.95 | 21 | 0 | 0 | 0 | 0.018 | 0.34 |  | Vlastní | RTS 23/ I | 0.781 | 14.76 |  | Práce | Běžná |  |  |  | POL1_
|  | demontáž kovových inerierových dveří : 3,50*2,70*2 |  | 18.9 | [23 empty] | VV | 0
SPU
Díl: | 766 | Konstrukce truhlářské |  |  |  | 0 |  | 102515.19 |  | 1237266.71 |  | 0 |  | 0.09 |  | 9.01 |  |  |  |  | 197.69 | [6 empty] | DIL
4 | 766111RXX | Dodávka + montáž skládací harmonikové dveře pod galerií, specifikace T 07 | ks | 1 |  | 0 | 0 | 0 | 200000 | 200000 | 21 | 0 | 0 | 0 | 0 | 0 |  | Vlastní | Indiv | 0 | 0 |  | Práce | Běžná |  |  |  | POL1_
|  | včetně kování : 1 |  | 1 | [23 empty] | VV | 0
SPU
5 | 763711223RXX.1 | Dřevěná část zábradlí na galerii, specifikace T 06 | m2 | 46.6 |  | 0 | 128.39 | 5982.97 | 2871.61 | 133817.03 | 21 | 0 | 0.00072 | 0.03 | 0 | 0 |  | Vlastní | Indiv | 0.553 | 25.77 |  | Práce | Běžná |  |  |  | POL1_
|  | dřevěná část na galerii zábradlí : | [25 empty] | VV | 0
|  | vnitřní výška 70 cm, venkovní výška 157 cm : 46,60 |  | 46.6 | [23 empty] | VV | 0
SPU
6 | 766417111R00 | D + M dřevěné obložení stěn, včetně dřevěného roštu | m2 | 311.4244 |  | 0 | 309.97 | 96532.22 | 2690.03 | 837740.98 | 21 | 0 | 0.00018 | 0.06 | 0 | 0 | 800-766 | RTS 23/ I | Indiv | 0.1725 | 53.72 |  | Práce | Běžná |  |  |  | POL1_
|  | sloupy : 6,94*0,60*3 |  | 12.492 | [23 empty] | VV | 0
|  | 6,90*1,00 |  | 6.9 | [23 empty] | VV | 0
|  | 3,30*0,70 |  | 2.31 | [23 empty] | VV | 0
|  | 3,30*0,40 |  | 1.32 | [23 empty] | VV | 0
|  | 2,40*0,50 |  | 1.2 | [23 empty] | VV | 0
|  | 2,40*0,70*4 |  | 6.72 | [23 empty] | VV | 0
|  | 2,40*0,70 |  | 1.68 | [23 empty] | VV | 0
|  | 2,70*0,70*3 |  | 5.67 | [23 empty] | VV | 0
[28 empty] | VV | 0
|  | stěna : 3,40*3,90 |  | 13.26 | [23 empty] | VV | 0
|  | 2,80*4,10 |  | 11.48 | [23 empty] | VV | 0
|  | 2,70*2,50 |  | 6.75 | [23 empty] | VV | 0
|  | 3,10*4,00 |  | 12.4 | [23 empty] | VV | 0
[28 empty] | VV | 0
|  | nadpraží : 20,00*0,40 |  | 8 | [23 empty] | VV | 0
|  | 3,30*1,00 |  | 3.3 | [23 empty] | VV | 0
|  | 2,80*1,00*4 |  | 11.2 | [23 empty] | VV | 0
[28 empty] | VV | 0
|  | ostění otvoru galerie : 8,40*0,75*4 |  | 25.2 | [23 empty] | VV | 0
|  | 7,70*0,75*5 |  | 28.875 | [23 empty] | VV | 0
|  | kaskádové obložení jeviště : 80,00*1,10 |  | 88 | [23 empty] | VV | 0
|  | ostění jeviště : 14,80*0,60 |  | 8.88 | [23 empty] | VV | 0
|  | čelo jeviště : 9,50*1,20 |  | 11.4 | [23 empty] | VV | 0
|  | Mezisoučet |  | 267.037 | [23 empty] | VV | 1
|  | ztratné : 221,937*0,20 |  | 44.3874 | [23 empty] | VV | 0
SPU
7 | 766411812R00 | Demontáž obložení stěn panely velikosti přes 1,5 m2 | m2 | 245.436 |  | 0 | 0 | 0 | 114.5 | 28102.42 | 21 | 0 | 0 | 0 | 0.02465 | 6.05 | 800-766 | RTS 23/ I | RTS 23/ I | 0.21 | 51.54 |  | Práce | Běžná |  |  |  | POL1_
|  | přísálí přízemí : 25,70 |  | 25.7 | [23 empty] | VV | 0
|  | 3,80 |  | 3.8 | [23 empty] | VV | 0
|  | 1,56*4 |  | 6.24 | [23 empty] | VV | 0
|  | 6,50*2,90 |  | 18.85 | [23 empty] | VV | 0
|  | 6,70*2,90 |  | 19.43 | [23 empty] | VV | 0
|  | 11,30*2,90 |  | 32.77 | [23 empty] | VV | 0
|  | odečet okna : -3*1,2*1,60 |  | -5.76 | [23 empty] | VV | 0
|  | ostění otvorů do sálu : 0,60*8,10*4 |  | 19.44 | [23 empty] | VV | 0
|  | 0,60*7,20 |  | 4.32 | [23 empty] | VV | 0
|  | galerie : 7,70*0,60*5 |  | 23.1 | [23 empty] | VV | 0
|  | 2,40*0,60*6 |  | 8.64 | [23 empty] | VV | 0
|  | čelo a obložení jeviště : 8,50*1,20 |  | 10.2 | [23 empty] | VV | 0
|  | 30,30 + 7,50 |  | 37.8 | [23 empty] | VV | 0
|  | Mezisoučet |  | 204.53 | [23 empty] | VV | 1
|  | ztratné : 204,53*0,20 |  | 40.906 | [23 empty] | VV | 0
SPU
8 | 766411822R00 | Demontáž obložení stěn podkladových roštů | m2 | 204.53 |  | 0 | 0 | 0 | 36 | 7363.08 | 21 | 0 | 0 | 0 | 0.008 | 1.64 | 800-766 | RTS 23/ I | RTS 23/ I | 0.066 | 13.5 |  | Práce | Běžná |  |  |  | POL1_
|  | přísálí přízemí : 25,70 |  | 25.7 | [23 empty] | VV | 0
|  | 3,80 |  | 3.8 | [23 empty] | VV | 0
|  | 1,56*4 |  | 6.24 | [23 empty] | VV | 0
|  | 6,50*2,90 |  | 18.85 | [23 empty] | VV | 0
|  | 6,70*2,90 |  | 19.43 | [23 empty] | VV | 0
|  | 11,30*2,90 |  | 32.77 | [23 empty] | VV | 0
|  | odečet okna : -3*1,2*1,60 |  | -5.76 | [23 empty] | VV | 0
|  | ostění otvorů do sálu : 0,60*8,10*4 |  | 19.44 | [23 empty] | VV | 0
|  | 0,60*7,20 |  | 4.32 | [23 empty] | VV | 0
|  | galerie : 7,70*0,60*5 |  | 23.1 | [23 empty] | VV | 0
|  | 2,40*0,60*6 |  | 8.64 | [23 empty] | VV | 0
|  | čelo a obložení jeviště : 8,50*1,20 |  | 10.2 | [23 empty] | VV | 0
|  | 30,30 + 7,50 |  | 37.8 | [23 empty] | VV | 0
SPU
9 | 766421821R00.1 | Demontáž zábradlí galerie | bm | 25 |  | 0 | 0 | 0 | 550 | 13750 | 21 | 0 | 0 | 0 | 0.01098 | 0.27 |  | Vlastní | Indiv | 0.44 | 11 |  | Práce | Běžná |  |  |  | POL1_
|  | rozměr 25 bm* 1,20 m : 25 |  | 25 | [23 empty] | VV | 0
SPU
10 | 766421821R00.2 | Demontáž nosné konstrukce balkonu | m2 | 8.4 |  | 0 | 0 | 0 | 1000 | 8400 | 21 | 0 | 0 | 0 | 0.01098 | 0.09 |  | Vlastní | Indiv | 0.44 | 3.7 |  | Práce | Běžná |  |  |  | POL1_
|  | 2,10*4 |  | 8.4 | [23 empty] | VV | 0
SPU
11 | 766421821R00.3 | Demontáž koženkových skládacích stěn | m2 | 50.5 |  | 0 | 0 | 0 | 85 | 4292.5 | 21 | 0 | 0 | 0 | 0.01098 | 0.55 |  | Vlastní | Indiv | 0.44 | 22.22 |  | Práce | Běžná |  |  |  | POL1_
|  | 2 NP : 7,7*5 |  | 38.5 | [23 empty] | VV | 0
|  | 1 NP : 6,00*2 |  | 12 | [23 empty] | VV | 0
SPU
12 | 766421821R00.4 | Demontáž obložení radiátoru | bm | 36.9 |  | 0 | 0 | 0 | 103 | 3800.7 | 21 | 0 | 0 | 0 | 0.01098 | 0.41 |  | Vlastní | Indiv | 0.44 | 16.24 |  | Práce | Běžná |  |  |  | POL1_
|  | hlavní sál pod oknem : 18,30 |  | 18.3 | [23 empty] | VV | 0
|  | přísálí pod oknem : 11,30 |  | 11.3 | [23 empty] | VV | 0
|  | schodiště 201 : 3,30 |  | 3.3 | [23 empty] | VV | 0
|  | vestibul 102 : 4,00 |  | 4 | [23 empty] | VV | 0
SPU
Díl: | 767 | Konstrukce zámečnické |  |  |  | 0 |  | 87439.31 |  | 532092.77 |  | 0 |  | 0.64 |  | 0 |  |  |  |  | 44.73 | [6 empty] | DIL
13 | 767200002RA0 | Zábradlí balkonové, nátěry | m | 25.4 |  | 0 | 2144.44 | 54468.78 | 800.13 | 20323.3 | 21 | 0 | 0.02513 | 0.64 | 0 | 0 |  | RTS 23/ I | Součtová | 1.5775 | 40.07 |  | Agregovaná položka | Běžná |  |  |  | POL2_
|  | 25,40 |  | 25.4 | [23 empty] | VV | 0
SPU
14 | 76720000RXXX | Dodávka + montáž záclonová kolejnice, viz 1Z, rozměry a specifikace závěsů a záclon viz N11 a N12 | bm | 64 |  | 0 | 0 | 0 | 5600 | 358400 | 21 | 0 | 0 | 0 | 0 | 0 |  | Vlastní | Indiv | 0 | 0 |  | Práce | Běžná |  |  |  | POL1_
|  | dodávka + montáž závěsy a záclony + kolejnice , specifikace 1Z : elektricky ovládané |  | 64 | [23 empty] | VV | 0
SPU
15 | 767995104RXX.1 | Kryt radiátoru včetně nosné konstrukce, specifikace 5 Z | m2 | 46.585 |  | 0 | 707.75 | 32970.53 | 3292.25 | 153369.47 | 21 | 0 | 5e-05 | 0 | 0 | 0 |  | Vlastní | Indiv | 0.1 | 4.66 |  | Práce | Běžná |  |  |  | POL1_
|  | kryt radiáttoru z pozinkovaného plechu tl. 1,5 mm : | [25 empty] | VV | 0
|  | typ RV10 - 15 , horní krycí deska kompaktní s bílým jádrem : | [25 empty] | VV | 0
|  | 5Za : 13,00*2,00 |  | 26 | [23 empty] | VV | 0
|  | 5Zb : 9,30*0,90 |  | 8.37 | [23 empty] | VV | 0
|  | 5Zd : 3,50*1,00 |  | 3.5 | [23 empty] | VV | 0
|  | 5Zc : 3,50*1,28 |  | 4.48 | [23 empty] | VV | 0
|  | Mezisoučet |  | 42.35 | [23 empty] | VV | 1
|  | ztratné : 42,35*0,10 |  | 4.235 | [23 empty] | VV | 0
SPU
Díl: | 766 | Konstrukce truhlářské |  |  |  | 0 |  | 2022.94 |  | 57041.06 |  | 0 |  | 0 |  | 0 |  |  |  |  | 14.63 | [6 empty] | DIL
16 | 766694123RXX.1 | Montáž parapetních desek š.nad 30 cm, včetně dodávky kompaktní desky 6 mm, specifikace 5Z | m2 | 12.84 |  | 0 | 157.55 | 2022.94 | 4442.45 | 57041.06 | 21 | 0 | 3e-05 | 0 | 0 | 0 |  | Vlastní | Indiv | 1.1393 | 14.63 |  | Práce | Běžná |  |  |  | POL1_
|  | 5Za : 4,50 |  | 4.5 | [23 empty] | VV | 0
|  | 5Zb : 3,60 |  | 3.6 | [23 empty] | VV | 0
|  | 5Zc : 1,30 |  | 1.3 | [23 empty] | VV | 0
|  | 5Zd : 1,30 |  | 1.3 | [23 empty] | VV | 0
|  | Mezisoučet |  | 10.7 | [23 empty] | VV | 1
|  | 10,70*0,20 |  | 2.14 | [23 empty] | VV | 0
SPU
Díl: | 61 | Úpravy povrchů vnitřní |  |  |  | 0 |  | 19423.94 |  | 151396.06 |  | 0 |  | 4.07 |  | 0 |  |  |  |  | 71.74 | [6 empty] | DIL
17 | 612421RXXX1 | Speciální dekorační nátěr, s metalickým efektem, specifikace W 18 | m2 | 85.41 |  | 0 | 227.42 | 19423.94 | 1772.58 | 151396.06 | 21 | 0 | 0.04766 | 4.07 | 0 | 0 |  | Vlastní | Indiv | 0.84 | 71.74 |  | Práce | Běžná |  |  |  | POL1_
|  | přísálí : 11,30*1,90 |  | 21.47 | [23 empty] | VV | 0
|  | -1,20*1,60*3 |  | -5.76 | [23 empty] | VV | 0
|  | (1,60+1,20+1,60)*0,25*3 |  | 3.3 | [23 empty] | VV | 0
|  | galerie : 3,10*18,30 |  | 56.73 | [23 empty] | VV | 0
|  | - 3,50*2,40 |  | -8.4 | [23 empty] | VV | 0
|  | (2,40+3,50+2,40)*0,90 |  | 7.47 | [23 empty] | VV | 0
|  | 6,20*2 |  | 12.4 | [23 empty] | VV | 0
|  | -2,00*0,90 |  | -1.8 | [23 empty] | VV | 0
SPU
Díl: | 766 | Konstrukce truhlářské |  |  |  | 0 |  | 40479.61 |  | 527.88 |  | 0 |  | 0 |  | 0 |  |  |  |  | 1.2 | [6 empty] | DIL
18 | 61191678RT1 | D dřevěných panel pro obložení podia | m2 | 20.6108 |  | 0 | 1964 | 40479.61 | 0 | 0 | 21 | 0 | 0 | 0 | 0 | 0 |  | Vlastní | Indiv | 0 | 0 |  | Specifikace | Běžná |  |  |  | POL3_
|  | 204 ( W005) : (1,04+0,5+2,9+2,9+0,5+1,04)*1,25 |  | 11.1 | [23 empty] | VV | 0
|  | 203 obložení pod oknem (W005) : (18,29*0,42)+(18,29*0,10) |  | 9.51 | [23 empty] | VV | 0
SPU
19 | 998766101R00 | Přesun hmot pro konstrukce truhlářské v objektech výšky do 6 m | t | 0.53 |  | 0 | 0 | 0 | 996 | 527.88 | 21 | 0 | 0 | 0 | 0 | 0 | 800-766 | RTS 23/ I | RTS 23/ I | 2.255 | 1.2 |  | Práce | Běžná |  |  |  | POL1_7
|  | 50 m vodorovně | [25 empty] | SPI
SPU
Díl: | 775 | Podlahy vlysové a parketové |  |  |  | 0 |  | 40747.43 |  | 102864.72 |  | 0 |  | 1.54 |  | 1.1 |  |  |  |  | 157.81 | [6 empty] | DIL
20 | 762085151R00 | Zvláštní výkony hoblování viditelných částí krovu strojně na pile | m3 | 2.7755 |  | 0 | 0 | 0 | 2565 | 7119.21 | 21 | 0 | 0 | 0 | 0 | 0 | 800-762 | RTS 23/ I | RTS 23/ I | 0 | 0 |  | Práce | Běžná |  |  |  | POL1_
|  | 78,85*0,032*1,1 |  | 2.7755 | [23 empty] | VV | 0
SPU
21 | 762812240R00 | Záklop stropů montáž z hoblovaných prken s olištováním kolem zdi, vrchního na sraz, spáry kryté lištami | m2 | 78.85 |  | 0 | 0 | 0 | 132.5 | 10447.63 | 21 | 0 | 0 | 0 | 0 | 0 | 800-762 | RTS 23/ I | RTS 23/ I | 0.226 | 17.82 |  | Práce | Běžná |  |  |  | POL1_
|  | 204 jeviště : 78,85 |  | 78.85 | [23 empty] | VV | 0
SPU
22 | 762812811R00 | Demontáž záklopů stropů vrchních, zapuštěných z hoblovaných prken s olištováním tloušťky do 32 mm | m2 | 78.85 |  | 0 | 0 | 0 | 52.8 | 4163.28 | 21 | 0 | 0 | 0 | 0.014 | 1.1 | 800-762 | RTS 23/ I | RTS 23/ I | 0.1 | 7.89 |  | Práce | Běžná |  |  |  | POL1_
|  | 204 jeviště : 78,85 |  | 78.85 | [23 empty] | VV | 0
SPU
23 | 775592000R00 | Ostatní práce broušení dřevěných podlah hrubé+střední+jemné | m2 | 249.85 |  | 0 | 20.91 | 5224.36 | 223.09 | 55739.04 | 21 | 0 | 1e-05 | 0 | 0 | 0 | 800-775 | RTS 23/ I | RTS 23/ I | 0.34 | 84.95 |  | Práce | Běžná |  |  |  | POL1_
|  | 204 (B11) : 78,85 |  | 78.85 | [23 empty] | VV | 0
|  | 203 (P09):171,00 |  | 171
SPU
24 | 777101101R00 | Příprava podkladu vysávání podlah průmyslovým vysavačem | m2 | 249.85 |  | 0 | 0 | 0 | 7.8 | 1948.83 | 21 | 0 | 0 | 0 | 0 | 0 | 800-773 | RTS 23/ I | RTS 23/ I | 0.016 | 4 |  | Práce | Běžná |  |  |  | POL1_
|  | Odkaz na mn. položky pořadí 13 : 78,85000 |  | 78.85 | [23 empty] | VV | 0
|  | 203 (P09):171,00 |  | 171
SPU
25 | 783626028R00 | Nátěry truhlářských výrobků syntetické na vzduchu schnoucí, 1x tmelení | m2 | 249.85 |  | 0 | 5.54 | 1384.17 | 87.16 | 21776.93 | 21 | 0 | 6e-05 | 0.01 | 0 | 0 | 800-783 | RTS 23/ I | RTS 23/ I | 0.16 | 39.98 |  | Práce | Běžná |  |  |  | POL1_
|  | 204 - jeviště : 78,85 |  | 78.85 | [23 empty] | VV | 0
|  | 203 (P09):171,00 |  | 171
SPU
26 | 60511133R | Prkno dřevina: BO, SM; opracování: omítané; stavební; tl. = 32 mm; délka 4 000 až 6 000 mm | m3 | 2.7755 |  | 0 | 12300 | 34138.9 | 0 | 0 | 21 | 0 | 0.55 | 1.53 | 0 | 0 |  | Vlastní | Indiv | 0 | 0 |  | Specifikace | Běžná |  |  |  | POL3_
|  | 204 jeviště : 78,85*0,032*1,1 |  | 2.7755 | [23 empty] | VV | 0
SPU
27 | 998775101R00 | Přesun hmot pro podlahy vlysové a parketové v objektech výšky do 6 m | t | 1.32 |  | 0 | 0 | 0 | 1265 | 1669.8 | 21 | 0 | 0 | 0 | 0 | 0 | 800-775 | RTS 23/ I | RTS 23/ I | 2.401 | 3.17 |  | Práce | Běžná |  |  |  | POL1_7
|  | 50 m vodorovně | [25 empty] | SPI
SPU
Díl: | 776 | Podlahy povlakové |  |  |  | 0 |  | 6845.1 |  | 3553.6 |  | 0 |  | 0.02 |  | 0 |  |  |  |  | 6.71 | [6 empty] | DIL
28 | 776200820RT1 | Demontáž povlakových podlah ze schodišťových stupňů lepených, s podložkou, z ploch přes 10 m2 | m | 6 |  | 0 | 0 | 0 | 45.2 | 271.2 | 21 | 0 | 0 | 0 | 0.0005 | 0 | 800-775 | RTS 23/ I | RTS 23/ I | 0.105 | 0.63 |  | Práce | Běžná |  |  |  | POL1_
|  | 203 schody na jeviště (B13) : 5*0,6*2 |  | 6 | [23 empty] | VV | 0
SPU
29 | 776200830R00 | Demontáž povlakových podlah ze schodišťových stupňů odstranění hran scodišťových stupňů a uložení na hromady, , | m | 6 |  | 0 | 0 | 0 | 17.2 | 103.2 | 21 | 0 | 0 | 0 | 0.0003 | 0 | 800-775 | RTS 23/ I | RTS 23/ I | 0.04 | 0.24 |  | Práce | Běžná |  |  |  | POL1_
|  | 203 schody na jeviště (B13) : 5*0,6*2 |  | 6 | [23 empty] | VV | 0
SPU
30 | 776210300RU2 | Lepení podlah pryžových na schodišťových stupních včetně dodávky materiálu doplňkové práce lepení hran na stupně | m | 6 |  | 0 | 159.74 | 958.44 | 70.76 | 424.56 | 21 | 0 | 0.00074 | 0 | 0 | 0 | 800-775 | RTS 23/ I | RTS 23/ I | 0.13 | 0.78 |  | Práce | Běžná |  |  |  | POL1_
|  | 6 |  | 6 | [23 empty] | VV | 0
SPU
31 | 776220110RT1 | Lepení podlah z plastů (PVC) na schodišťových stupních rovných, - montáž, | m | 6 |  | 0 | 32.55 | 195.3 | 212.45 | 1274.7 | 21 | 0 | 9e-05 | 0 | 0 | 0 | 800-775 | RTS 23/ I | RTS 23/ I | 0.39 | 2.34 |  | Práce | Běžná |  |  |  | POL1_
|  | 203 schody na jeviště : 5*0,6*2 |  | 6 | [23 empty] | VV | 0
SPU
32 | 776220200RT1 | Lepení podlah z plastů (PVC) na schodišťových stupních podstupnice, - montáž, | m | 6 |  | 0 | 18.08 | 108.48 | 244.42 | 1466.52 | 21 | 0 | 5e-05 | 0 | 0 | 0 | 800-775 | RTS 23/ I | RTS 23/ I | 0.4485 | 2.69 |  | Práce | Běžná |  |  |  | POL1_
|  | 203 schody na jeviště : 5*0,6*2 |  | 6 | [23 empty] | VV | 0
SPU
33 | 28410103R | Vinylová textilní podlahová krytina,, zatížení 23, 34, 42; protiskluzné R 10 viz . P 07 | m2 | 4.6524 |  | 0 | 1200 | 5582.88 | 0 | 0 | 21 | 0 | 0.0039 | 0.02 | 0 | 0 |  | Vlastní | Indiv | 0 | 0 |  | Specifikace | Běžná |  |  |  | POL3_
|  | 204 schody jeviště : | [25 empty] | VV | 0
|  | stupnice : (0,26*0,6)*4*2*1,05 |  | 1.3104 | [23 empty] | VV | 0
|  | podstupnice : (0,18*0,6)*5*2*1,05 |  | 1.134 | [23 empty] | VV | 0
|  | podesta : (0,6*0,88)+(0,6+1)*1,05 |  | 2.208 | [23 empty] | VV | 0
SPU
34 | 998776101R00 | Přesun hmot pro podlahy povlakové v objektech výšky do 6 m | t | 0.02342 |  | 0 | 0 | 0 | 573 | 13.42 | 21 | 0 | 0 | 0 | 0 | 0 | 800-775 | RTS 23/ I | RTS 23/ I | 1.091 | 0.03 |  | Práce | Běžná |  |  |  | POL1_7
|  | vodorovně do 50 m | [25 empty] | SPI
SPU
Díl: | D96 | Přesuny suti a vybouraných hmot |  |  |  | 0 |  | 12.92 |  | 12157.71 |  | 0 |  | 0 |  | 0 |  |  |  |  | 13.14 | [6 empty] | DIL
35 | 979083117R00 | Vodorovné přemístění suti přes 5000 m do 6000 m | t | 3.3654 |  | 0 | 3.84 | 12.92 | 380.66 | 1281.07 | 21 | 0 | 0 | 0 | 0 | 0 | 800-6 | RTS 23/ I | RTS 23/ I | 0.042 | 0.14 |  | Práce | Běžná |  |  |  | POL1_9
|  | včetně naložení na dopravní prostředek a složení, | [25 empty] | SPI
SPU
36 | 979990161R00 | Poplatek za skládku za uložení, dřevo, , skupina 17 02 01 z Katalogu odpadů | t | 3.3654 |  | 0 | 0 | 0 | 1526 | 5135.6 | 21 | 0 | 0 | 0 | 0 | 0 | 801-3 | RTS 23/ I | RTS 23/ I | 0 | 0 |  | Práce | Běžná |  |  |  | POL1_9
SPU
37 | 979011311RT1 | Svislá doprava suti a vybouraných hmot shozem s naložením suti do shozu | t | 3.3654 |  | 0 | 0 | 0 | 216 | 726.93 | 21 | 0 | 0 | 0 | 0 | 0 | 801-3 | RTS 23/ I | RTS 23/ I | 0.55 | 1.85 |  | Práce | Běžná |  |  |  | POL1_9
SPU
38 | 979081121R00 | Odvoz suti a vybouraných hmot na skládku příplatek za každý další 1 km | t | 13.4616 |  | 0 | 0 | 0 | 25 | 336.54 | 21 | 0 | 0 | 0 | 0 | 0 | 801-3 | RTS 23/ I | RTS 23/ I | 0 | 0 |  | Práce | Běžná |  |  |  | POL1_9
SPU
39 | 979082111R00 | Vnitrostaveništní doprava suti a vybouraných hmot do 10 m | t | 10.0962 |  | 0 | 0 | 0 | 369.5 | 3730.55 | 21 | 0 | 0 | 0 | 0 | 0 | 801-3 | RTS 23/ I | RTS 23/ I | 0.942 | 9.51 |  | Práce | Běžná |  |  |  | POL1_9
SPU
40 | 979082121R00 | Vnitrostaveništní doprava suti a vybouraných hmot příplatek k ceně za každých dalších 5 m | t | 6.7308 |  | 0 | 0 | 0 | 41.2 | 277.31 | 21 | 0 | 0 | 0 | 0 | 0 | 801-3 | RTS 23/ I | RTS 23/ I | 0.105 | 0.71 |  | Práce | Běžná |  |  |  | POL1_9
SPU
41 | 979086112R00 | Vodorovná doprava suti a vybouraných hmot nakládání nebo překládání suti a vybouraných hmot na dopravní prostředek při vodorovné dopravě, , | t | 3.3654 |  | 0 | 0 | 0 | 199 | 669.71 | 21 | 0 | 0 | 0 | 0 | 0 | 832-1 | RTS 23/ I | RTS 23/ I | 0.277 | 0.93 |  | Práce | Běžná |  |  |  | POL1_9
|  | bez naložení, s vyložením a hrubým urovnáním | [25 empty] | SPI
|  | Včetně: | [25 empty] | POP
|  | - při vodorovné dopravě po suchu : přepravy za ztížených provozních podmínek, | [25 empty] | POP
|  | - při vodorovné dopravě po vodě : vyložení na hromady na suchu nebo na přeložení na dopravní prostředek na suchu do 15 m vodorovně a současně do 4 m svisle, | [25 empty] | POP |  | - při vodorovné dopravě po vodě : vyložení na hromady na suchu nebo na přeložení na dopravní prostředek na suchu do 15 m vodorovně a současně do 4 m svisle,
|  | - při nakládání nebo překládání : dopravy do 15 m vodorovně a současně do 4 m svisle. | [25 empty] | POP
SPU
[26 empty] | 15 | 21 | DPH
| Celkem |  |  |  |  | 0 | [19 empty] | 0 | 0 | SUM
END
Note on S6: Jedná se o informaci, zda se jedná o položku, která je do rozpočtu zadána z cenové soustavy RTS, nebo vlastní.
Note on T6: Jedná se o název CÚ, která je zadána u položky rozpočtu

## SO 01.4 01.4.f Pol
Položkový soupis prací a dodávek | [27 empty] | #TypZaznamu#
S: | SO 01 | Oprava kulturního domu Olešnice - 2.část vnitřní opravy | [25 empty] | STA
O: | SO 01.4 | Rekonstrukce vnitřních prostor kulturního domu | [22 empty] | STA |  |  | OBJ
R: | 01.4.f | Montáž stropu v sále | [25 empty] | ROZ
P.č. | Číslo položky | Název položky | MJ | Množství | Cena / MJ | Celkem | Dodávka | Dodávka celk. | Montáž | Montáž celk. | DPH | Cena s DPH | Hmotnost / MJ | Hmotnost celk.(t) | Dem. hmotnost / MJ | Dem. hmotnost celk.(t) | Ceník | Cen. soustava / platnost | Cenová úroveň | Nhod / MJ | Nhod celk. | Dodavatel | Typ položky | Stav položky
Díl: | 94 | Lešení a stavební výtahy |  |  |  | 0 |  | 3.89 |  | 29525.39 |  | 0 |  | 3.29 |  | 0 |  |  |  |  | 46.12 | [6 empty] | DIL
1 | 941941502R00 | Dovoz a odvoz lešení rámového pronajatého | km | 40 |  | 0 | 0 | 0 | 170 | 6800 | 21 | 0 | 0 | 0 | 0 | 0 | 800-3 | RTS 23/ I | RTS 23/ I | 0 | 0 |  | Práce | Běžná |  |  |  | POL1_
|  | dovoz včetně odvozu lešení | [25 empty] | SPI
SPU
2 | 943955021R00 | Montáž lešeňové podlahy s příčníky nebo podélníky, výšky do 10 m | m2 | 194.6 |  | 0 | 0.02 | 3.89 | 66.18 | 12878.63 | 21 | 0 | 0.01691 | 3.29 | 0 | 0 | 800-3 | RTS 23/ I | RTS 23/ I | 0.131 | 25.49 |  | Práce | Běžná |  |  |  | POL1_
|  | 203 : 194,6 |  | 194.6 | [23 empty] | VV | 0
SPU
3 | 943955821R00 | Demontáž lešeňové podlahy s příčníky nebo podélníky, výšky do 10 m | m2 | 194.6 |  | 0 | 0 | 0 | 50.6 | 9846.76 | 21 | 0 | 0 | 0 | 0 | 0 | 800-3 | RTS 23/ I | RTS 23/ I | 0.106 | 20.63 |  | Práce | Běžná |  |  |  | POL1_
|  | Odkaz na mn. položky pořadí 5 : 194,60000 |  | 194.6 | [23 empty] | VV | 0
SPU
Díl: | 95 | Dokončovací konstrukce na pozemních stavbách |  |  |  | 0 |  | 354.17 |  | 25819.53 |  | 0 |  | 0.01 |  | 0 |  |  |  |  | 59.94 | [6 empty] | DIL
4 | 952901111R00 | Vyčištění budov a ostatních objektů budov bytové nebo občanské výstavby - zametení a umytí podlah, dlažeb, obkladů, schodů v místnostech, chodbách a schodištích, vyčištění a umytí oken, dveří s rámy, zárubněmi, umytí a vyčištění jiných zasklených a natíraných ploch a zařizovacích předmětů před předáním do užívání světlá výška podlaží do 4 m | m2 | 194.6 |  | 0 | 1.82 | 354.17 | 132.68 | 25819.53 | 21 | 0 | 4e-05 | 0.01 | 0 | 0 | 801-1 | RTS 23/ I | RTS 23/ I | 0.308 | 59.94 |  | Práce | Běžná |  |  |  | POL1_
|  | zárubněmi, umytí a vyčištění jiných zasklených a natíraných ploch a zařizovacích předmětů před předáním do užívání světlá výška podlaží do 4 m | [25 empty] | POP |  | zárubněmi, umytí a vyčištění jiných zasklených a natíraných ploch a zařizovacích předmětů před předáním do užívání světlá výška podlaží do 4 m
|  | 203 - podlaha : 194,60 |  | 194.6 | [23 empty] | VV | 0
SPU
Díl: | 96 | Bourání konstrukcí |  |  |  | 0 |  | 0 |  | 33962.81 |  | 0 |  | 0 |  | 4.95 |  |  |  |  | 71.37 | [6 empty] | DIL
5 | 966068102R00.1 | Demontáž dřevěných konstrukcí | m3 | 3.6232 |  | 0 | 0 | 0 | 6570 | 23804.69 | 21 | 0 | 0 | 0 | 0 | 0 |  | Vlastní | RTS 23/ I | 12.555 | 45.49 |  | Práce | Běžná |  |  |  | POL1_
|  | Malé podhledy (B14) : (8,2*0,0092*33) |  | 2.4895 | [23 empty] | VV | 0
|  | Velké podhledy (podélné) (B14) : (15,89*0,350*0,04)*2 |  | 0.44492 | [23 empty] | VV | 0
|  | Velké podhledy (příčné) (B14) : (8,2*0,35*0,04)*6 |  | 0.6888 | [23 empty] | VV | 0
SPU
6 | 978011211R00 | Odstranění štukové vrstvy z omítek vnitřních stropů vnitřních, | m2 | 194.6 |  | 0 | 0 | 0 | 52.2 | 10158.12 | 21 | 0 | 0 | 0 | 0.02546 | 4.95 | 801-3 | RTS 23/ I | RTS 23/ I | 0.133 | 25.88 |  | Práce | Běžná |  |  |  | POL1_
|  | 203 (B12) : 194,6 |  | 194.6 | [23 empty] | VV | 0
SPU
Díl: | 784 | Malby |  |  |  | 0 |  | 4553.65 |  | 24928.25 |  | 0 |  | 0.11 |  | 0 |  |  |  |  | 46.39 | [6 empty] | DIL
7 | 784402803R00 | Odstranění maleb oškrabáním, v místnostech přes 5 m do 8 m | m2 | 194.6 |  | 0 | 0.11 | 21.41 | 47.79 | 9299.93 | 21 | 0 | 0 | 0 | 0 | 0 | 800-784 | RTS 23/ I | RTS 23/ I | 0.09048 | 17.61 |  | Práce | Běžná |  |  |  | POL1_
|  | 203 ( C005) : 194,6 |  | 194.6 | [23 empty] | VV | 0
SPU
8 | 784191101R00 | Příprava povrchu Penetrace (napouštění) podkladu disperzní, jednonásobná | m2 | 194.6 |  | 0 | 5.6 | 1089.76 | 17.7 | 3444.42 | 21 | 0 | 7e-05 | 0.01 | 0 | 0 | 800-784 | RTS 23/ I | RTS 23/ I | 0.03248 | 6.32 |  | Práce | Běžná |  |  |  | POL1_
|  | 203 (C001+C005+C006) : 194,60 |  | 194.6 | [23 empty] | VV | 0
SPU
9 | 784195212R00 | Malby z malířských směsí otěruvzdorných, , bělost 82 %, dvojnásobné | m2 | 194.6 |  | 0 | 6.71 | 1305.77 | 55.49 | 10798.35 | 21 | 0 | 0.00015 | 0.03 | 0 | 0 | 800-784 | RTS 23/ I | RTS 23/ I | 0.10191 | 19.83 |  | Práce | Běžná |  |  |  | POL1_
|  | 203 (C001+C005+C006) : 194,60 |  | 194.6 | [23 empty] | VV | 0
SPU
10 | 784011222RT2 | Ostatní práce zakrytí podlah, , včetně papírové lepenky | m2 | 194.6 |  | 0 | 10.98 | 2136.71 | 7.12 | 1385.55 | 21 | 0 | 0.00035 | 0.07 | 0 | 0 | 800-784 | RTS 23/ I | RTS 23/ I | 0.0135 | 2.63 |  | Práce | Běžná |  |  |  | POL1_
SPU
[26 empty] | 15 | 21 | DPH
| Celkem |  |  |  |  | 0 | [19 empty] | 0 | 0 | SUM
END
Note on S6: Jedná se o informaci, zda se jedná o položku, která je do rozpočtu zadána z cenové soustavy RTS, nebo vlastní.
Note on T6: Jedná se o název CÚ, která je zadána u položky rozpočtu