## Stavba
#RTSROZP# | Soupis stavebních prací, dodávek a služeb
| Stavba: |  | 208/ 21 | „Přestavba kluziště na víceúčelovou sportovní halu, město Konice“
| Zadavatel |  | Město Konice |  |  |  | IČO: | 00288365
|  |  | Masarykovo nám. 27 |  |  |  | DIČ: | CZ00288365
|  |  | 79852 | Konice
| Projektant: |  | DaF - PROJEKT s.r.o. |  |  |  | IČO: | 25905813
|  |  | Hornopolní 131/12 |  |  |  | DIČ: | CZ25905813
|  |  | 70200 | Ostrava-Moravská Ostrava
| Zhotovitel: | [5 empty] | IČO:
DIČ:
| Vypracoval: |  | Z. Minčeva
| Rozpis ceny | [6 empty] | Celkem
HSV | HSV | [6 empty] | 0
PSV | PSV | [6 empty] | 0
MON | MON | [6 empty] | 0
VN | Vedlejší náklady | [6 empty] | 0
ON | Ostatní náklady | [6 empty] | 0
| Celkem | [6 empty] | 0
Rekapitulace daní
0 | Základ pro sníženou DPH |  |  | 15 | % | 0 |  |  | CZK
0 | Snížená DPH |  |  | 15 | % | 0 |  |  | CZK
0 | Základ pro základní DPH |  |  | 21 | % | 0 |  |  | CZK
0 | Základní DPH |  |  | 21 | % | 0 |  |  | CZK
0 | Zaokrouhlení |  |  |  |  | 0 |  |  | CZK
| Cena celkem bez DPH |  |  |  |  | 0 |  |  | CZK
0 | Cena celkem s DPH |  |  |  |  | 0 |  |  | CZK
|  | v |  |  | dne
|  |  | Za zhotovitele |  |  |  | Za objednatele
Rekapitulace dílčích částí
#CASTI>> | Číslo | Název |  |  | Základ pro sníženou DPH | Základ pro základní DPH | DPH celkem | Cena celkem | %
1 | Stavba |  |  |  | 0 | 0 | 0 | 0
2 |  | Ostatní a vedlejší náklady |  |  | 0 | 0 | 0 | 0
3 | 1 | Vedlejší náklady |  |  | 0 | 0 | 0 | 0
2 |  | Stavební objekt |  |  |  |  | 0
2 | 1 | SO 01 Rekonstrukce stávající haly |  |  | 0 | 0 | 0 | 0
3 | 1a | Stavební řešení |  |  | 0 | 0 | 0 | 0
3 | 1b | Silnoproudé rozvody - Osvětlení |  |  | 0 | 0 | 0 | 0
3 | 1c | Technologie chlazení |  |  | 0 | 0 | 0 | 0
2 | 2 | SO 02 Přístavba zázemí |  |  | 0 | 0 | 0 | 0
3 | 2a | Stavební řešení |  |  | 0 | 0 | 0 | 0
3 | 2b | Zdravotní instalace |  |  | 0 | 0 | 0 | 0
3 | 2c | Vytápění |  |  | 0 | 0 | 0 | 0
3 | 2d | Sinoproudé rozvody |  |  | 0 | 0 | 0 | 0
3 | 2e | Vzduchotechnická zařízení |  |  | 0 | 0 | 0 | 0
| Celkem za stavbu |  |  |  | 0 | 0 | 0 | 0 | 0
#POPR | Popis rozpočtu: 1a - Stavební řešení
| pozn. platí pro obj. SO 01, SO 02 | [8 empty] | pozn. platí pro obj. SO 01, SO 02
| Pokud jsou v projektové dokumentaci a specifikacích u některých materiálů uvedeny jejich názvy, jedná se vyloženě o přiblížení navrhovaných materiálů a výrobků dodavateli. Dodavatel je oprávněn použít jiné materiály a výrobky, které však musí v plném rozsahu zaručit požadované technické i vzhledové vlastnosti zadané projektantem. V případě uvedení některých názvů , je v dokumentaci před jmenovitým výrobkem uvedeno například ....... , nebo shodného typu.... a podobně. | [8 empty] | Pokud jsou v projektové dokumentaci a specifikacích u některých materiálů uvedeny jejich názvy, jedná se vyloženě o přiblížení navrhovaných materiálů a výrobků dodavateli. Dodavatel je oprávněn použít jiné materiály a výrobky, které však musí v plném rozsahu zaručit požadované technické i vzhledové vlastnosti zadané projektantem. V případě uvedení některých názvů , je v dokumentaci před jmenovitým výrobkem uvedeno například ....... , nebo shodného typu.... a podobně.
#POPR | Popis rozpočtu: 2d - Sinoproudé rozvody
| Svítidla jsou ceněna vč.el.předřadníků,závěsů,montážních boxů,zdrojů a popl.za likvidaci zdrojů a svítidel | [8 empty] | Svítidla jsou ceněna vč.el.předřadníků,závěsů,montážních boxů,zdrojů a popl.za likvidaci zdrojů a svítidel
| Rozvodnice jsou ceněny včetně příslušenství(svorky, propojovací lišty, PE+N,...) | [8 empty] | Rozvodnice jsou ceněny včetně příslušenství(svorky, propojovací lišty, PE+N,...)
| NEDÍLNOU SOUČÁSTÍ JE VÝKRESOVÁ DOKUMENTACE | [8 empty] | NEDÍLNOU SOUČÁSTÍ JE VÝKRESOVÁ DOKUMENTACE
| Pokud je v textové nebo výkresové části PROJEKTU uveden odkaz na konkrétní výrobek či výrobce, neznamená to, že zadavatel požaduje po uchazeči použití a ocenění tohoto konkrétního výrobku. Uchazeč může při stanovení nabídkové ceny použít jakýkoliv ekvivalentní výrobek od jakéhokoliv jiného výrobce, pokud dodrží technické a kvalitativní parametry dané projektovou dokumentací. | [8 empty] | Pokud je v textové nebo výkresové části PROJEKTU uveden odkaz na konkrétní výrobek či výrobce, neznamená to, že zadavatel požaduje po uchazeči použití a ocenění tohoto konkrétního výrobku. Uchazeč může při stanovení nabídkové ceny použít jakýkoliv ekvivalentní výrobek od jakéhokoliv jiného výrobce, pokud dodrží technické a kvalitativní parametry dané projektovou dokumentací.
#POPR | Popis rozpočtu: 1b - Silnoproudé rozvody - Osvětlení
| Soupis prací je sestaven s využitím Cenové soustavy ÚRS. Položky, které pochází z této cenové soustavy, jsou ve sloupci 'Cenová soustava' označeny popisem 'CS ÚRS' a úrovní příslušného kalendářního pololetí. Veškeré další informace vymezující popis a podmínky použití těchto položek z Cenové soustavy, které nejsou uvedeny přímo v soupisu prací, jsou neomezeně dálkově k dispozici na webu www.podminky.urs.cz. | [8 empty] | Soupis prací je sestaven s využitím Cenové soustavy ÚRS. Položky, které pochází z této cenové soustavy, jsou ve sloupci 'Cenová soustava' označeny popisem 'CS ÚRS' a úrovní příslušného kalendářního pololetí. Veškeré další informace vymezující popis a podmínky použití těchto položek z Cenové soustavy, které nejsou uvedeny přímo v soupisu prací, jsou neomezeně dálkově k dispozici na webu www.podminky.urs.cz.
#POPR | Popis rozpočtu: 1c - Technologie chlazení
| Všechny součásti splňující Technickou specifikaci | [8 empty] | Všechny součásti splňující Technickou specifikaci
| Dodávka a montáž všech součásti vč. uvedení do provozu a revize elektrického zapojení jednotky | [8 empty] | Dodávka a montáž všech součásti vč. uvedení do provozu a revize elektrického zapojení jednotky
Rekapitulace dílů
| Číslo | Název |  |  | Typ dílu |  |  | Celkem | %
| 1 | Zemní práce |  |  | HSV |  |  | 0
| 2 | Základy a zvláštní zakládání |  |  | HSV |  |  | 0
| 21 | Úprava podloží a základové spáry |  |  | HSV |  |  | 0
| 3 | Svislé a kompletní konstrukce |  |  | HSV |  |  | 0
| 31 | Zdi podpěrné a volné |  |  | HSV |  |  | 0
| 4 | Vodorovné konstrukce |  |  | HSV |  |  | 0
| 41 | Stropy a stropní konstrukce (pro pozemní stavby) |  |  | HSV |  |  | 0
| 5 | Komunikace |  |  | HSV |  |  | 0
| 61 | Úprava povrchů vnitřní |  |  | HSV |  |  | 0
| 61 | Úpravy povrchů vnitřní |  |  | HSV |  |  | 0
| 62 | Úpravy povrchů vnější |  |  | HSV |  |  | 0
| 63 | Podlahy a podlahové konstrukce |  |  | HSV |  |  | 0
| 64 | Výplně otvorů |  |  | HSV |  |  | 0
| 8 | Trubní vedení |  |  | HSV |  |  | 0
| 9 | Ostatní konstrukce a práce, bourání |  |  | HSV |  |  | 0
| 91 | Doplňující práce na komunikaci |  |  | HSV |  |  | 0
| 93 | Dokončovací práce inženýrských staveb |  |  | HSV |  |  | 0
| 94 | Lešení a stavební výtahy |  |  | HSV |  |  | 0
| 95 | Dokončovací konstrukce na pozemních stavbách |  |  | HSV |  |  | 0
| 96 | Bourání konstrukcí |  |  | HSV |  |  | 0
| 97 | Prorážení otvorů a ostatní bourací práce |  |  | HSV |  |  | 0
| 99 | Staveništní přesun hmot |  |  | HSV |  |  | 0
| 999 | Ostatní |  |  | HSV |  |  | 0
| HZS | Hodinové zúčtovací sazby |  |  | HSV |  |  | 0
| S | Přesuny sutí |  |  | HSV |  |  | 0
| 711 | Izolace proti vodě |  |  | PSV |  |  | 0
| 712 | Povlakové krytiny |  |  | PSV |  |  | 0
| 713 | Izolace tepelné |  |  | PSV |  |  | 0
| 721 | Vnitřní kanalizace |  |  | PSV |  |  | 0
| 722 | Vnitřní vodovod |  |  | PSV |  |  | 0
| 724 | Strojní vybavení |  |  | PSV |  |  | 0
| 725 | Zařizovací předměty |  |  | PSV |  |  | 0
| 728 | Vzduchotechnika |  |  | PSV |  |  | 0
| 731 | Tepelné čerpadlo |  |  | PSV |  |  | 0
| 732 | Strojovny |  |  | PSV |  |  | 0
| 733 | Rozvod potrubí |  |  | PSV |  |  | 0
| 734 | Armatury |  |  | PSV |  |  | 0
| 735 | Otopná tělesa |  |  | PSV |  |  | 0
| 736 | Podlahove vytapeni |  |  | PSV |  |  | 0
| 741 | Elektroinstalace - silnoproud |  |  | PSV |  |  | 0
| 742 | Elektroinstalace - slaboproud |  |  | PSV |  |  | 0
| 762 | Konstrukce tesařské |  |  | PSV |  |  | 0
| 764 | Konstrukce klempířské |  |  | PSV |  |  | 0
| 766 | Konstrukce truhlářské |  |  | PSV |  |  | 0
| 767 | Konstrukce zámečnické |  |  | PSV |  |  | 0
| 767.1 | Fasádní obklad |  |  | PSV |  |  | 0
| 771 | Podlahy z dlaždic a obklady |  |  | PSV |  |  | 0
| 776 | Podlahy povlakové |  |  | PSV |  |  | 0
| 781 | Obklady keramické |  |  | PSV |  |  | 0
| 783 | Nátěry |  |  | PSV |  |  | 0
| 784 | Malby |  |  | PSV |  |  | 0
| 787 | Zasklívání |  |  | PSV |  |  | 0
| 1 | Zařízení č.1 - Větrání tříd a jejího zázemí |  |  | MON |  |  | 0
| 2 | Zařízení č. 2 - Větrání sociálního zázemí personálu |  |  | MON |  |  | 0
| 46-M | Zemní práce při extr.mont.pracích |  |  | MON |  |  | 0
| D2 | Stávající zářivkové osvětlení ledové plochy - demontáž a uskladnění |  |  | MON |  |  | 0
| M21 | Elektromontáže |  |  | MON |  |  | 0
| M21.1 | Rozvodnice |  |  | MON |  |  | 0
| M48.1 | Sportovní plocha vč. technologie |  |  | MON |  |  | 0
| D96 | Přesuny suti a vybouraných hmot |  |  | PSU |  |  | 0
| VN | Vedlejší náklady |  |  | VN |  |  | 0
| ON | Ostatní náklady |  |  | ON |  |  | 0
| Cena celkem | [6 empty] | 0 | 0
Note on D11: Název
Note on D12: Ulice
Note on D13: PSČ
Note on E13: Místo
Note on I11: IČO
Note on I12: DIČ

## VzorPolozky (hidden)
Položkový rozpočet
S:
O:
R:

## 3 1 Naklady
Soupis vedlejších a ostatních nákladů | [26 empty] | #TypZaznamu#
S: | 208/ 21 | „Přestavba kluziště na víceúčelovou sportovní halu, město Konice“ | [24 empty] | STA
O: | 3 | Vedlejší a ostatní náklady | [21 empty] | NAK |  |  | OBJ
R: | 1 | Vedlejší náklady | [24 empty] | ROZ
P.č. | Číslo položky | Název položky | MJ | Množství | Cena / MJ | Celkem | Dodávka | Dodávka celk. | Montáž | Montáž celk. | DPH | Cena s DPH | Hmotnost / MJ | Hmotnost celk.(t) | Dem. hmotnost / MJ | Dem. hmotnost celk.(t) | Ceník | Cen. soustava / platnost | Cenová úroveň | Nhod / MJ | Nhod celk. | Dodavatel | Typ položky
Díl: | VN | Vedlejší náklady |  |  |  | 0 |  | 0 |  | 0 |  | 0 |  | 0 |  | 0 |  |  |  |  | 0 | [5 empty] | DIL
1 | 005111020R | Vytyčení stavby | Soubor | 1 |  | 0 |  | 0 |  | 0 | 21 | 0 | 0 | 0 | 0 | 0 |  | RTS 21/ I | Indiv | 0 | 0 |  | VRN |  |  |  | POL99_2
2 | 005121 R | Zařízení staveniště | Soubor | 1 |  | 0 |  | 0 |  | 0 | 21 | 0 | 0 | 0 | 0 | 0 |  | RTS 21/ I | Indiv | 0 | 0 |  | VRN |  |  |  | POL99_2
3 | 005122 R | Provozní vlivy | Soubor | 1 |  | 0 |  | 0 |  | 0 | 21 | 0 | 0 | 0 | 0 | 0 |  | RTS 21/ I | Indiv | 0 | 0 |  | VRN |  |  |  | POL99_1
4 | 005122010R | Provoz objednatele | Soubor | 1 |  | 0 |  | 0 |  | 0 | 21 | 0 | 0 | 0 | 0 | 0 |  | RTS 21/ I | Indiv | 0 | 0 |  | VRN |  |  |  | POL99_1
5 | 005124010R | Koordinační činnost | Soubor | 1 |  | 0 |  | 0 |  | 0 | 21 | 0 | 0 | 0 | 0 | 0 |  | RTS 21/ I | Indiv | 0 | 0 |  | VRN |  |  |  | POL99_2
Díl: | ON | Ostatní náklady |  |  |  | 0 |  | 0 |  | 0 |  | 0 |  | 0 |  | 0 |  |  |  |  | 0 | [5 empty] | DIL
6 | 005211010R | Předání a převzetí staveniště | Soubor | 1 |  | 0 |  | 0 |  | 0 | 21 | 0 | 0 | 0 | 0 | 0 |  | RTS 21/ I | Indiv | 0 | 0 |  | VRN |  |  |  | POL99_8
7 | 005211020R | Ochrana stávaj. inženýrských sítí na staveništi | Soubor | 1 |  | 0 |  | 0 |  | 0 | 21 | 0 | 0 | 0 | 0 | 0 |  | RTS 21/ I | Indiv | 0 | 0 |  | VRN |  |  |  | POL99_2
8 | 005211040R | Užívání veřejných ploch a prostranství | Soubor | 1 |  | 0 |  | 0 |  | 0 | 21 | 0 | 0 | 0 | 0 | 0 |  | RTS 21/ I | Indiv | 0 | 0 |  | VRN |  |  |  | POL99_2
9 | 005231020R | Individuální a komplexní vyzkoušení | Soubor | 1 |  | 0 |  | 0 |  | 0 | 21 | 0 | 0 | 0 | 0 | 0 |  | RTS 21/ I | Indiv | 0 | 0 |  | VRN |  |  |  | POL99_2
10 | 005231030R | Zkušební provoz | Soubor | 1 |  | 0 |  | 0 |  | 0 | 21 | 0 | 0 | 0 | 0 | 0 |  | RTS 21/ I | Indiv | 0 | 0 |  | VRN |  |  |  | POL99_2
11 | 005231040R | Provozní řády | Soubor | 1 |  | 0 |  | 0 |  | 0 | 21 | 0 | 0 | 0 | 0 | 0 |  | RTS 21/ I | Indiv | 0 | 0 |  | VRN |  |  |  | POL99_8
12 | 005241010R | Dokumentace skutečného provedení | Soubor | 1 |  | 0 |  | 0 |  | 0 | 21 | 0 | 0 | 0 | 0 | 0 |  | RTS 21/ I | Indiv | 0 | 0 |  | VRN |  |  |  | POL99_8
13 | 005241020R | Geodetické zaměření skutečného provedení | Soubor | 1 |  | 0 |  | 0 |  | 0 | 21 | 0 | 0 | 0 | 0 | 0 |  | RTS 21/ I | Indiv | 0 | 0 |  | VRN |  |  |  | POL99_8
14 | 004Rp111 | Ostatní náklady - výtažné zkoušky | Soubor | 1 |  | 0 |  | 0 |  | 0 | 21 | 0 | 0 | 0 | 0 | 0 |  | Vlastní | Indiv | 0 | 0 |  | VRN |  |  |  | POL99_8
[25 empty] | 15 | 21 | DPH
| Celkem |  |  |  |  | 0 | [18 empty] | 0 | 0 | SUM
END
Note on S6: Jedná se o informaci, zda se jedná o položku, která je do rozpočtu zadána z cenové soustavy RTS, nebo vlastní.
Note on T6: Jedná se o název CÚ, která je zadána u položky rozpočtu

## 1 1a Pol
Položkový soupis prací a dodávek | [26 empty] | #TypZaznamu#
S: | 208/ 21 | „Přestavba kluziště na víceúčelovou sportovní halu, město Konice“ | [24 empty] | STA
O: | 1 | SO 01 Rekonstrukce stávající haly | [21 empty] | STA |  |  | OBJ
R: | 1a | Stavební řešení | [24 empty] | ROZ
P.č. | Číslo položky | Název položky | MJ | Množství | Cena / MJ | Celkem | Dodávka | Dodávka celk. | Montáž | Montáž celk. | DPH | Cena s DPH | Hmotnost / MJ | Hmotnost celk.(t) | Dem. hmotnost / MJ | Dem. hmotnost celk.(t) | Ceník | Cen. soustava / platnost | Cenová úroveň | Nhod / MJ | Nhod celk. | Dodavatel | Typ položky
Díl: | 1 | Zemní práce |  |  |  | 0 |  | 0 |  | 0 |  | 0 |  | 0 |  | 146.3 |  |  |  |  | 172.63 | [5 empty] | DIL
1 | 113109408R00 | Odstranění podkladů nebo krytů z betonu prostého, v ploše jednotlivě nad 50 m2, tloušťka vrstvy 80 mm | m2 | 762 |  | 0 |  | 0 |  | 0 | 21 | 0 | 0 | 0 | 0.192 | 146.3 | 822-1 | RTS 21/ I | RTS 21/ I | 0.024 | 18.29 |  | Práce |  |  |  | POL1_
|  | z kóty -0,050 : | [24 empty] | VV | 0
|  | dmtz dle odk. B.05 - PP1 : 762,0 |  | 762 | [22 empty] | VV | 0
2 | 121101101R00 | Sejmutí ornice s přemístěním na vzdálenost do 50 m | m3 | 11.15 |  | 0 |  | 0 |  | 0 | 21 | 0 | 0 | 0 | 0 | 0 | 800-1 | RTS 21/ I | RTS 21/ I | 0.097 | 1.08 |  | Práce |  |  |  | POL1_
|  | nebo lesní půdy, s vodorovným přemístěním na hromady v místě upotřebení nebo na dočasné či trvalé skládky se složením | [24 empty] | SPI |  | nebo lesní půdy, s vodorovným přemístěním na hromady v místě upotřebení nebo na dočasné či trvalé skládky se složením
|  | dmtz dle odk. B.10, v tl. cca 100 mm : 111,5*0,1 |  | 11.15 | [22 empty] | VV | 0
|  | Začátek provozního součtu | [24 empty] | VV
|  | 48,8*1,6+4,7*2,2+10,4*1,7+6,95*0,77 |  | 111.4515 | [22 empty] | VV | 2
|  | Konec provozního součtu | [24 empty] | VV
3 | 132201110R00 | Hloubení rýh šířky do 60 cm do 50 m3, v hornině 3, hloubení strojně | m3 | 0.4 |  | 0 |  | 0 |  | 0 | 21 | 0 | 0 | 0 | 0 | 0 | 800-1 | RTS 21/ I | RTS 21/ I | 0.37 | 0.15 |  | Práce |  |  |  | POL1_
|  | zapažených i nezapažených s urovnáním dna do předepsaného profilu a spádu, s přehozením výkopku na přilehlém terénu na vzdálenost do 3 m od podélné osy rýhy nebo s naložením výkopku na dopravní prostředek. | [24 empty] | SPI |  | zapažených i nezapažených s urovnáním dna do předepsaného profilu a spádu, s přehozením výkopku na přilehlém terénu na vzdálenost do 3 m od podélné osy rýhy nebo s naložením výkopku na dopravní prostředek.
|  | základové patky vel. 30 x 30 cm, v= 70 cm : 0,3*0,3*0,7*6+0,022 |  | 0.4 | [22 empty] | VV | 0
4 | 132201119R00 | Hloubení rýh šířky do 60 cm příplatek za lepivost, v hornině 3, | m3 | 0.4 |  | 0 |  | 0 |  | 0 | 21 | 0 | 0 | 0 | 0 | 0 | 800-1 | RTS 21/ I | RTS 21/ I | 0.39 | 0.16 |  | Práce |  |  |  | POL1_
|  | zapažených i nezapažených s urovnáním dna do předepsaného profilu a spádu, s přehozením výkopku na přilehlém terénu na vzdálenost do 3 m od podélné osy rýhy nebo s naložením výkopku na dopravní prostředek. | [24 empty] | SPI |  | zapažených i nezapažených s urovnáním dna do předepsaného profilu a spádu, s přehozením výkopku na přilehlém terénu na vzdálenost do 3 m od podélné osy rýhy nebo s naložením výkopku na dopravní prostředek.
5 | 132201210R00 | Hloubení rýh šířky přes 60 do 200 cm do 50 m3, v hornině 3, hloubení strojně | m3 | 40.75 |  | 0 |  | 0 |  | 0 | 21 | 0 | 0 | 0 | 0 | 0 | 800-1 | RTS 21/ I | RTS 21/ I | 0.37 | 15.08 |  | Práce |  |  |  | POL1_
|  | zapažených i nezapažených, s urovnáním dna do předepsaného profilu a spádu, s případně nutným přehozením výkopku na vzdálenost do 3 m ve výkopišti, s přehozením výkopku na přilehlém terénu na vzdálenost do 5 m od podélné osy rýhy nebo s naložením výkopku na dopravní prostředek. | [24 empty] | SPI |  | zapažených i nezapažených, s urovnáním dna do předepsaného profilu a spádu, s případně nutným přehozením výkopku na vzdálenost do 3 m ve výkopišti, s přehozením výkopku na přilehlém terénu na vzdálenost do 5 m od podélné osy rýhy nebo s naložením výkopku na dopravní prostředek.
|  | pro zpevněnou plochu (chodník) kolem objektu : 9,8 |  | 9.8 | [22 empty] | VV | 0
|  | Začátek provozního součtu | [24 empty] | VV
|  | výkop rýhy š= 700 mm : 0,7*7,1*0,3 |  | 1.491 | [22 empty] | VV | 2
|  | výkop rýhy š= 1600 mm : 1,6*(10,3*0,15+14,1*0,2) |  | 6.984 | [22 empty] | VV | 2
|  | výkop rýhy š= 2100 mm : 2,1*6,2*0,1 |  | 1.302 | [22 empty] | VV | 2
|  | Konec provozního součtu | [24 empty] | VV
|  | pro patky konstrukce hrazení : 3,25 |  | 3.25 | [22 empty] | VV | 0
|  | Začátek provozního součtu | [24 empty] | VV
|  | výkop rýhy vel. 900 x 900 mm : 0,9*0,9*1,0*4 |  | 3.24 | [22 empty] | VV | 2
|  | Konec provozního součtu | [24 empty] | VV
|  | S.R. na kótě cca -0,250 : | [24 empty] | VV | 0
|  | pro nové založení stěn : 27,7 |  | 27.7 | [22 empty] | VV | 0
|  | Začátek provozního součtu | [24 empty] | VV
|  | z kóty -0,250 na kótu -0,830 : 0,85*(8,2*2+20,9-1,85)*0,58 |  | 17.4768 | [22 empty] | VV | 2
|  | z kóty -0,830 na kótu -1,270 : 1,1*1,1*0,44*10 |  | 5.324 | [22 empty] | VV | 2
|  | z kóty -0,830 na kótu -1,170 : 1,1*1,1*0,34*9 |  | 3.7026 | [22 empty] | VV | 2
|  | z kóty -0,830 na kótu -1,320 : 1,1*1,1*0,49*2 |  | 1.1858 | [22 empty] | VV | 2
|  | Konec provozního součtu | [24 empty] | VV
6 | 132201219R00 | Hloubení rýh šířky přes 60 do 200 cm příplatek za lepivost, v hornině 3, | m3 | 40.75 |  | 0 |  | 0 |  | 0 | 21 | 0 | 0 | 0 | 0 | 0 | 800-1 | RTS 21/ I | RTS 21/ I | 0.08 | 3.26 |  | Práce |  |  |  | POL1_
|  | zapažených i nezapažených, s urovnáním dna do předepsaného profilu a spádu, s případně nutným přehozením výkopku na vzdálenost do 3 m ve výkopišti, s přehozením výkopku na přilehlém terénu na vzdálenost do 5 m od podélné osy rýhy nebo s naložením výkopku na dopravní prostředek. | [24 empty] | SPI |  | zapažených i nezapažených, s urovnáním dna do předepsaného profilu a spádu, s případně nutným přehozením výkopku na vzdálenost do 3 m ve výkopišti, s přehozením výkopku na přilehlém terénu na vzdálenost do 5 m od podélné osy rýhy nebo s naložením výkopku na dopravní prostředek.
7 | 161101101R00 | Svislé přemístění výkopku z horniny 1 až 4, při hloubce výkopu přes 1 do 2,5 m | m3 | 41.15 |  | 0 |  | 0 |  | 0 | 21 | 0 | 0 | 0 | 0 | 0 | 800-1 | RTS 21/ I | RTS 21/ I | 0.35 | 14.4 |  | Práce |  |  |  | POL1_
|  | bez naložení do dopravní nádoby, ale s vyprázdněním dopravní nádoby na hromadu nebo na dopravní prostředek, | [24 empty] | SPI |  | bez naložení do dopravní nádoby, ale s vyprázdněním dopravní nádoby na hromadu nebo na dopravní prostředek,
|  | výkop rýh : 0,4+40,75 |  | 41.15 | [22 empty] | VV | 0
8 | 162201102R00 | Vodorovné přemístění výkopku z horniny 1 až 4, na vzdálenost přes 20 do 50 m | m3 | 45.8 |  | 0 |  | 0 |  | 0 | 21 | 0 | 0 | 0 | 0 | 0 | 800-1 | RTS 21/ I | RTS 21/ I | 0.07 | 3.21 |  | Práce |  |  |  | POL1_1
|  | po suchu, bez ohledu na druh dopravního prostředku, bez naložení výkopku, avšak se složením bez rozhrnutí, | [24 empty] | SPI |  | po suchu, bez ohledu na druh dopravního prostředku, bez naložení výkopku, avšak se složením bez rozhrnutí,
|  | na meziskládku a zpět pro zásyp (+10%) : 22,9*2 |  | 45.8 | [22 empty] | VV | 0
|  | Začátek provozního součtu | [24 empty] | VV
|  | pro zpevněnou plochu (chodník) kolem objektu : 9,25 |  | 9.25 | [22 empty] | VV | 2
|  | zásyp rýhy po vybouraných základech : 11,6 |  | 11.6 | [22 empty] | VV | 2
|  | + 10% rezerva : 20,85*0,1 |  | 2.085 | [22 empty] | VV | 2
|  | Konec provozního součtu | [24 empty] | VV
9 | 162701105R00 | Vodorovné přemístění výkopku z horniny 1 až 4, na vzdálenost přes 9 000 do 10 000 m | m3 | 18.25 |  | 0 |  | 0 |  | 0 | 21 | 0 | 0 | 0 | 0 | 0 | 800-1 | RTS 21/ I | RTS 21/ I | 0.01 | 0.18 |  | Práce |  |  |  | POL1_
|  | po suchu, bez ohledu na druh dopravního prostředku, bez naložení výkopku, avšak se složením bez rozhrnutí, | [24 empty] | SPI |  | po suchu, bez ohledu na druh dopravního prostředku, bez naložení výkopku, avšak se složením bez rozhrnutí,
|  | přebytečná zemina na skládku : | [24 empty] | VV | 0
|  | vytěžená zemina : 41,15 |  | 41.15 | [22 empty] | VV | 0
|  | odpočet zeminy pro zpětné použití (+10%) : -22,9 |  | -22.9 | [22 empty] | VV | 0
|  | Začátek provozního součtu | [24 empty] | VV
|  | pro zpevněnou plochu (chodník) kolem objektu : 9,25 |  | 9.25 | [22 empty] | VV | 2
|  | zásyp rýhy po vybouraných základech : 11,6 |  | 11.6 | [22 empty] | VV | 2
|  | + 10% rezerva : 20,85*0,1 |  | 2.085 | [22 empty] | VV | 2
|  | Konec provozního součtu | [24 empty] | VV
10 | 167101101R00 | Nakládání, skládání, překládání neulehlého výkopku nakládání výkopku do 100 m3, z horniny 1 až 4 | m3 | 64.05 |  | 0 |  | 0 |  | 0 | 21 | 0 | 0 | 0 | 0 | 0 | 800-1 | RTS 21/ I | RTS 21/ I | 0.65 | 41.63 |  | Práce |  |  |  | POL1_1
|  | na meziskládku a zpět pro zásyp (+10%) : 22,9*2 |  | 45.8 | [22 empty] | VV | 0
|  | přebytečná zemina na skládku : 18,25 |  | 18.25 | [22 empty] | VV | 0
|  | Začátek provozního součtu | [24 empty] | VV
|  | vytěžená zemina : 41,15 |  | 41.15 | [22 empty] | VV | 2
|  | odpočet zeminy pro zpětné použití (+10%) : -22,9 |  | -22.9 | [22 empty] | VV | 2
|  | Konec provozního součtu | [24 empty] | VV
11 | 171201201R00 | Uložení sypaniny na dočasnou skládku tak, že na 1 m2 plochy připadá přes 2 m3 výkopku nebo ornice | m3 | 41.15 |  | 0 |  | 0 |  | 0 | 21 | 0 | 0 | 0 | 0 | 0 | 800-1 | RTS 21/ I | RTS 21/ I | 0.01 | 0.41 |  | Práce |  |  |  | POL1_
|  | na meziskládku a zpět pro zásyp (+10%) : 22,9 |  | 22.9 | [22 empty] | VV | 0
|  | přebytečná zemina na skládku : 18,25 |  | 18.25 | [22 empty] | VV | 0
|  | Začátek provozního součtu | [24 empty] | VV
|  | vytěžená zemina : 41,15 |  | 41.15 | [22 empty] | VV | 2
|  | odpočet zeminy pro zpětné použití (+10%) : -22,9 |  | -22.9 | [22 empty] | VV | 2
|  | Konec provozního součtu | [24 empty] | VV
12 | 174101101R00 | Zásyp sypaninou se zhutněním jam, šachet, rýh nebo kolem objektů v těchto vykopávkách | m3 | 20.85 |  | 0 |  | 0 |  | 0 | 21 | 0 | 0 | 0 | 0 | 0 | 800-1 | RTS 21/ I | RTS 21/ I | 0.2 | 4.17 |  | Práce |  |  |  | POL1_1
|  | z jakékoliv horniny s uložením výkopku po vrstvách, | [24 empty] | SPI
|  | vytěženou zeminou : | [24 empty] | VV | 0
|  | pro zpevněnou plochu (chodník) kolem objektu : 9,25 |  | 9.25 | [22 empty] | VV | 0
|  | Začátek provozního součtu | [24 empty] | VV
|  | v ploše : 1,6*(20,1*0,2+6,5*0,1+22,2*0,05) |  | 9.248 | [22 empty] | VV | 2
|  | Konec provozního součtu | [24 empty] | VV
|  | zásyp rýhy po vybouraných základech : 11,6 |  | 11.6 | [22 empty] | VV | 0
|  | Začátek provozního součtu | [24 empty] | VV
|  | základový pás pod stávajícím hrazením (mantinely) : 0,5*0,2*95,0 |  | 9.5 | [22 empty] | VV | 2
|  | vybourání základových patek : | [24 empty] | VV | 2
|  | 0,5*0,5*1,0*7 |  | 1.75 | [22 empty] | VV | 2
|  | 0,4*0,4*1,0*2 |  | 0.32 | [22 empty] | VV | 2
|  | Konec provozního součtu | [24 empty] | VV
13 | 182001111R00 | Plošná úprava terénu při nerovnostech terénu přes 50 do 100 mm, v rovině nebo na svahu do 1:5 | m2 | 784.6 |  | 0 |  | 0 |  | 0 | 21 | 0 | 0 | 0 | 0 | 0 | 823-1 | RTS 21/ I | RTS 21/ I | 0.09 | 70.61 |  | Práce |  |  |  | POL1_1
|  | s urovnáním povrchu, bez doplnění ornice, v hornině 1 až 4, | [24 empty] | SPI
|  | viz skladba souvrství SK0.1 : 784,6 |  | 784.6 | [22 empty] | VV | 0
14 | 199000002R00 | Poplatky za skládku horniny 1- 4, skupina 17 05 04 z Katalogu odpadů | m3 | 22.9 |  | 0 |  | 0 |  | 0 | 21 | 0 | 0 | 0 | 0 | 0 | 800-1 | RTS 21/ I | RTS 21/ I | 0 | 0 |  | Práce |  |  |  | POL1_
Díl: | 2 | Základy a zvláštní zakládání |  |  |  | 0 |  | 0 |  | 0 |  | 0 |  | 54.59 |  | 0 |  |  |  |  | 283.89 | [5 empty] | DIL
15 | 215901101RT5 | Zhutnění podloží z rostlé horniny 1 až 4 pod násypy z hornin soudržných do 92% PS a nesoudržných sypkých relativní ulehlosti l(d) do 0,8 vibrační deskou | m2 | 784.6 |  | 0 |  | 0 |  | 0 | 21 | 0 | 0 | 0 | 0 | 0 | 800-1 | RTS 21/ I | RTS 21/ I | 0.15 | 117.69 |  | Práce |  |  |  | POL1_
|  | z rostlé horniny tř.1 - 4 pod násypy z hornin soudržných do 92% PS a hornin nesoudržných sypkých relativní ulehlosti I(d) do 0,8 | [24 empty] | SPI |  | z rostlé horniny tř.1 - 4 pod násypy z hornin soudržných do 92% PS a hornin nesoudržných sypkých relativní ulehlosti I(d) do 0,8
|  | zhutněná plán Edef2 = min. 45 MPa : | [24 empty] | VV | 0
|  | viz skladba souvrství SK0.1 : 784,6 |  | 784.6 | [22 empty] | VV | 0
16 | 273351215R00 | Bednění stěn základových desek zřízení | m2 | 7.6 |  | 0 |  | 0 |  | 0 | 21 | 0 | 0.0392 | 0.3 | 0 | 0 | 801-1 | RTS 21/ I | RTS 21/ I | 1.6 | 12.16 |  | Práce |  |  |  | POL1_
|  | svislé nebo šikmé (odkloněné) , půdorysně přímé nebo zalomené, stěn základových desek ve volných nebo zapažených jámách, rýhách, šachtách, včetně případných vzpěr, | [24 empty] | SPI |  | svislé nebo šikmé (odkloněné) , půdorysně přímé nebo zalomené, stěn základových desek ve volných nebo zapažených jámách, rýhách, šachtách, včetně případných vzpěr,
|  | podkladní mazanina (pod ztracené bednění) v tl. 100 mm : | [24 empty] | VV | 0
|  | sokl - JZ fasáda : 4,35 |  | 4.35 | [22 empty] | VV | 0
|  | Začátek provozního součtu | [24 empty] | VV
|  | v ploše : (20,9+0,85)*0,1*2 |  | 4.35 | [22 empty] | VV | 2
|  | Konec provozního součtu | [24 empty] | VV
|  | sokl - SV fasáda : 3,25 |  | 3.25 | [22 empty] | VV | 0
|  | Začátek provozního součtu | [24 empty] | VV
|  | v ploše : (8,2+6,3+0,85*2)*0,1*2 |  | 3.24 | [22 empty] | VV | 2
|  | Konec provozního součtu | [24 empty] | VV
17 | 273351216R00 | Bednění stěn základových desek odstranění | m2 | 7.6 |  | 0 |  | 0 |  | 0 | 21 | 0 | 0 | 0 | 0 | 0 | 801-1 | RTS 21/ I | RTS 21/ I | 0.32 | 2.43 |  | Práce |  |  |  | POL1_
|  | svislé nebo šikmé (odkloněné) , půdorysně přímé nebo zalomené, stěn základových desek ve volných nebo zapažených jámách, rýhách, šachtách, včetně případných vzpěr, | [24 empty] | SPI |  | svislé nebo šikmé (odkloněné) , půdorysně přímé nebo zalomené, stěn základových desek ve volných nebo zapažených jámách, rýhách, šachtách, včetně případných vzpěr,
|  | podkladní mazanina (pod ztracené bednění) v tl. 100 mm : | [24 empty] | VV | 0
|  | sokl - JZ fasáda : 4,35 |  | 4.35 | [22 empty] | VV | 0
|  | sokl - SV fasáda : 3,25 |  | 3.25 | [22 empty] | VV | 0
18 | 275313621R00 | Beton základových patek prostý třídy C 20/25 | m3 | 5.4 |  | 0 |  | 0 |  | 0 | 21 | 0 | 2.525 | 13.64 | 0 | 0 | 801-1 | RTS 21/ I | RTS 21/ I | 0.48 | 2.59 |  | Práce |  |  |  | POL1_
|  | patky do bednění : | [24 empty] | VV | 0
|  | základové patky vel. 50 x 50 cm, v= 80 cm : 0,5*0,5*0,8*9 |  | 1.8 | [22 empty] | VV | 0
|  | základové patky vel. 50 x 50 cm, v= 95 cm : 0,5*0,5*0,95*2 |  | 0.475 | [22 empty] | VV | 0
|  | základové patky vel. 50 x 50 cm, v= 90 cm : 0,5*0,5*0,9*10 |  | 2.25 | [22 empty] | VV | 0
|  | základové patky vel. 40 x 40 cm, v= 70 cm : 0,4*0,4*0,7*4 |  | 0.448 | [22 empty] | VV | 0
|  | patky do výkopu : | [24 empty] | VV | 0
|  | základové patky vel. 30 x 30 cm, v= 70 cm : 0,3*0,3*0,7*6*1,035 |  | 0.39123 | [22 empty] | VV | 0
|  | 0,04-0,00423 |  | 0.03577 | [22 empty] | VV | 0
19 | 275351215R00 | Bednění stěn základových patek zřízení | m2 | 40.7 |  | 0 |  | 0 |  | 0 | 21 | 0 | 0.0392 | 1.6 | 0 | 0 | 801-1 | RTS 21/ I | RTS 21/ I | 1.05 | 42.74 |  | Práce |  |  |  | POL1_
|  | bednění svislé nebo šikmé (odkloněné), půdorysně přímé nebo zalomené, stěn základových patek ve volných nebo zapažených jámách, rýhách, šachtách, včetně případných vzpěr, | [24 empty] | SPI |  | bednění svislé nebo šikmé (odkloněné), půdorysně přímé nebo zalomené, stěn základových patek ve volných nebo zapažených jámách, rýhách, šachtách, včetně případných vzpěr,
|  | patky do bednění : | [24 empty] | VV | 0
|  | základové patky vel. 50 x 50 cm, v= 80 cm : (0,5+0,5)*2*0,8*9 |  | 14.4 | [22 empty] | VV | 0
|  | základové patky vel. 50 x 50 cm, v= 95 cm : (0,5+0,5)*2*0,95*2 |  | 3.8 | [22 empty] | VV | 0
|  | základové patky vel. 50 x 50 cm, v= 90 cm : (0,5+0,5)*2*0,9*10 |  | 18 | [22 empty] | VV | 0
|  | základové patky vel. 40 x 40 cm, v= 70 cm : (0,4+0,4)*2*0,7*4 |  | 4.48 | [22 empty] | VV | 0
|  | 0,02 |  | 0.02 | [22 empty] | VV | 0
20 | 275351216R00 | Bednění stěn základových patek odstranění | m2 | 40.7 |  | 0 |  | 0 |  | 0 | 21 | 0 | 0 | 0 | 0 | 0 | 801-1 | RTS 21/ I | RTS 21/ I | 0.32 | 13.02 |  | Práce |  |  |  | POL1_
|  | bednění svislé nebo šikmé (odkloněné), půdorysně přímé nebo zalomené, stěn základových patek ve volných nebo zapažených jámách, rýhách, šachtách, včetně případných vzpěr, | [24 empty] | SPI |  | bednění svislé nebo šikmé (odkloněné), půdorysně přímé nebo zalomené, stěn základových patek ve volných nebo zapažených jámách, rýhách, šachtách, včetně případných vzpěr,
|  | patky do bednění : 40,7 |  | 40.7 | [22 empty] | VV | 0
21 | 289970111R00 | Geotextílie separační, filtrační, zpevňující polypropylén, 300 g/m2 | m2 | 784.6 |  | 0 |  | 0 |  | 0 | 21 | 0 | 0.0005 | 0.39 | 0 | 0 | 800-2 | RTS 21/ I | RTS 21/ I | 0.094 | 73.75 |  | Práce |  |  |  | POL1_
|  | viz skladba souvrství SK0.1 : 784,6 |  | 784.6 | [22 empty] | VV | 0
22 | 271531113x | Polštář základu z kameniva hr. drceného 0-32 mm | m3 | 17.9 |  | 0 |  | 0 |  | 0 | 21 | 0 | 2.16 | 38.66 | 0 | 0 |  | Vlastní | RTS 21/ I | 1.09 | 19.51 |  | Práce |  |  |  | POL1_
|  | pod patkami : 9,7 |  | 9.7 | [22 empty] | VV | 0
|  | Začátek provozního součtu | [24 empty] | VV
|  | patky pod k_cí protihlukového hrazení : 0,9*0,9*0,2*4 |  | 0.648 | [22 empty] | VV | 2
|  | viz. JZ fasáda : 1,1*1,1*0,34*9+1,1*1,0*0,49*2 |  | 4.7806 | [22 empty] | VV | 2
|  | odpočet vytlačené kubatury : -(0,5*0,5*0,14*9+0,5*0,5*0,29*2) |  | -0.46 | [22 empty] | VV | 2
|  | viz. SV fasáda : 1,1*1,1*0,44*10 |  | 5.324 | [22 empty] | VV | 2
|  | odpočet vytlačené kubatury : -0,5*0,5*0,24*10 |  | -0.6 | [22 empty] | VV | 2
|  | Konec provozního součtu | [24 empty] | VV
|  | pod podkladní mazaninou : 8,2 |  | 8.2 | [22 empty] | VV | 0
|  | Začátek provozního součtu | [24 empty] | VV
|  | sokl - JZ fasáda : 2,4 |  | 2.4 | [22 empty] | VV | 2
|  | v ploše : 0,85*(20,9-(0,5*11+1,5))*0,2 |  | 2.363 | [22 empty] | VV | 2
|  | sokl - SV fasáda : 1,7 |  | 1.7 | [22 empty] | VV | 2
|  | v ploše : 0,85*((8,2+6,3)-0,5*9)*0,2 |  | 1.7 | [22 empty] | VV | 2
|  | Konec provozního součtu | [24 empty] | VV
Díl: | 3 | Svislé a kompletní konstrukce |  |  |  | 0 |  | 0 |  | 0 |  | 0 |  | 20.82 |  | 0 |  |  |  |  | 54.28 | [5 empty] | DIL
23 | 311112125RT2 | Stěny z betonových bednicích tvárnic a betonu šířky 250 mm, zálivka betonem C16/20 | m2 | 29.7 |  | 0 |  | 0 |  | 0 | 21 | 0 | 0.5921 | 17.59 | 0 | 0 | 801-1 | RTS 21/ I | RTS 21/ I | 0.834 | 24.77 |  | Práce |  |  |  | POL1_
|  | (ztracené bednění) z betonových tvárnic a zálivka betonem, | [24 empty] | SPI
|  | sokl - JZ fasáda : 16,8 |  | 16.8 | [22 empty] | VV | 0
|  | Začátek provozního součtu | [24 empty] | VV
|  | v ploše : 20,9*1,0 |  | 20.9 | [22 empty] | VV | 2
|  | odpočet průniků k_cí : -(0,5*0,36*11+1,5*0,48+2,15*0,64) |  | -4.076 | [22 empty] | VV | 2
|  | Konec provozního součtu | [24 empty] | VV
|  | sokl - SV fasáda : 12,9 |  | 12.9 | [22 empty] | VV | 0
|  | Začátek provozního součtu | [24 empty] | VV
|  | v ploše : (8,2+6,3)*1,0 |  | 14.5 | [22 empty] | VV | 2
|  | odpočet průniků k_cí : -0,5*0,36*9 |  | -1.62 | [22 empty] | VV | 2
|  | Konec provozního součtu | [24 empty] | VV
24 | 311361821R00 | Výztuž nadzákladových zdí z betonářské oceli 10 505(R) | t | 0.45 |  | 0 |  | 0 |  | 0 | 21 | 0 | 1.0203 | 0.46 | 0 | 0 | 801-1 | RTS 21/ I | RTS 21/ I | 25.27 | 11.37 |  | Práce |  |  |  | POL1_
|  | včetně distančních prvků | [24 empty] | SPI
|  | vyztužení 60 kg/ m3 stěny : 29,7*0,25*60,0*0,001+0,0045 |  | 0.45 | [22 empty] | VV | 0
|  | Začátek provozního součtu | [24 empty] | VV
|  | sokl - JZ fasáda : 16,8 |  | 16.8 | [22 empty] | VV | 2
|  | sokl - SV fasáda : 12,9 |  | 12.9 | [22 empty] | VV | 2
|  | Konec provozního součtu | [24 empty] | VV
25 | 338920011R00 | Osazení betonových palisád šířka do 11 cm, délka do 60 cm | m | 8.85 |  | 0 |  | 0 |  | 0 | 21 | 0 | 0.1925 | 1.7 | 0 | 0 | 823-1 | RTS 21/ I | RTS 21/ I | 2.0498 | 18.14 |  | Práce |  |  |  | POL1_
|  | mtz dle odk. BPO.2 : 8,85 |  | 8.85 | [22 empty] | VV | 0
|  | Začátek provozního součtu | [24 empty] | VV
|  | 1,8+7,05 |  | 8.85 | [22 empty] | VV | 2
|  | Konec provozního součtu | [24 empty] | VV
26 | 59228408R | palisáda beton; průřez čtverec zaoblený; l = 110 mm; š = 110 mm; h = 600 mm; barva šedá; odlehčená | kus | 89 |  | 0 |  | 0 |  | 0 | 21 | 0 | 0.012 | 1.07 | 0 | 0 | SPCM | RTS 21/ I | RTS 21/ I | 0 | 0 |  | Specifikace |  |  |  | POL3_
|  | mtz dle odk. BPO.2 : 8,85/0,11*1,1+0,5 |  | 89 | [22 empty] | VV | 0
|  | Začátek provozního součtu | [24 empty] | VV
|  | 1,8+7,05 |  | 8.85 | [22 empty] | VV | 2
|  | Konec provozního součtu | [24 empty] | VV
Díl: | 4 | Vodorovné konstrukce |  |  |  | 0 |  | 0 |  | 0 |  | 0 |  | 4.5 |  | 0 |  |  |  |  | 4.49 | [5 empty] | DIL
27 | 452311141R00 | Podkladní a zajišťovací konstrukce z betonu desky pod potrubí, stoky a drobné objekty , z betonu prostého třídy C 16/20 | m3 | 0.24 |  | 0 |  | 0 |  | 0 | 21 | 0 | 2.5 | 0.6 | 0 | 0 | 827-1 | RTS 21/ I | RTS 21/ I | 1.449 | 0.35 |  | Práce |  |  |  | POL1_
|  | z cementu portlandského nebo struskoportlandského, v otevřeném výkopu, | [24 empty] | SPI
|  | mtz dle odk. BP.04 - odvodnění : 0,25*(4,9+4,3)*0,1*1,035+0,002-0,00005 |  | 0.24 | [22 empty] | VV | 0
28 | 935Rp112311x | Osazení beton. žlabu do podkladního lože z betonu | m | 9.2 |  | 0 |  | 0 |  | 0 | 21 | 0 | 0.35942 | 3.31 | 0 | 0 |  | Vlastní | RTS 21/ I | 0.45 | 4.14 |  | Práce |  |  |  | POL1_
|  | mtz dle odk. BP.04 - odvodnění : 4,9+4,3 |  | 9.2 | [22 empty] | VV | 0
29 | 592pc27440x | Odvodňovací prvek vel. 100 x 210 x 280 mm | kus | 36 |  | 0 |  | 0 |  | 0 | 21 | 0 | 0.0165 | 0.59 | 0 | 0 |  | Vlastní | RTS 21/ I | 0 | 0 |  | Specifikace |  |  |  | POL3_
|  | mtz dle odk. BP.04 - odvodnění : 34,0*1,05+0,3 |  | 36 | [22 empty] | VV | 0
Díl: | 5 | Komunikace |  |  |  | 0 |  | 0 |  | 0 |  | 0 |  | 660.88 |  | 0 |  |  |  |  | 188.46 | [5 empty] | DIL
30 | 564831111R00 | Podklad ze štěrkodrti s rozprostřením a zhutněním frakce 0-63 mm, tloušťka po zhutnění 100 mm | m2 | 3.8 |  | 0 |  | 0 |  | 0 | 21 | 0 | 0.288 | 1.09 | 0 | 0 | 822-1 | RTS 21/ I | RTS 21/ I | 0.023 | 0.09 |  | Práce |  |  |  | POL1_
|  | kamenivo fr. 0/32 mm : | [24 empty] | VV | 0
|  | okapový chodník : 6,85*0,55+0,0325 |  | 3.8 | [22 empty] | VV | 0
31 | 564851111R00 | Podklad ze štěrkodrti s rozprostřením a zhutněním frakce 0-63 mm, tloušťka po zhutnění 150 mm | m2 | 118.3 |  | 0 |  | 0 |  | 0 | 21 | 0 | 0.378 | 44.72 | 0 | 0 | 822-1 | RTS 21/ I | RTS 21/ I | 0.026 | 3.08 |  | Práce |  |  |  | POL1_
|  | kamenivo fr. 8/16 mm : | [24 empty] | VV | 0
|  | viz skladba souvrství SK0.2 : 118,3 |  | 118.3 | [22 empty] | VV | 0
32 | 564851112R00 | Podklad ze štěrkodrti s rozprostřením a zhutněním frakce 0-63 mm, tloušťka po zhutnění 160 mm | m2 | 784.6 |  | 0 |  | 0 |  | 0 | 21 | 0 | 0.4032 | 316.35 | 0 | 0 | 822-1 | RTS 21/ I | RTS 21/ I | 0.026 | 20.4 |  | Práce |  |  |  | POL1_
|  | kamenivo fr. 32/63 mm v tl. 130 - 180 mm : | [24 empty] | VV | 0
|  | viz skladba souvrství SK0.1 : 784,6 |  | 784.6 | [22 empty] | VV | 0
|  | Začátek provozního součtu | [24 empty] | VV
|  | 44,65*20,9 |  | 933.185 | [22 empty] | VV | 2
|  | odpočet průniků k_cí : | [24 empty] | VV | 2
|  | -(7,7*15,5-4,3*0,45) |  | -117.415 | [22 empty] | VV | 2
|  | -(18,2*1,65+1,5*0,8) |  | -31.23 | [22 empty] | VV | 2
|  | Konec provozního součtu | [24 empty] | VV
33 | 577131211RT2 | Beton asfaltový s rozprostřením a zhutněním v pruhu šířky do 3 m, ACO 8 nebo ACO 11 nebo ACO 16, tloušťky 40 mm, plochy od 201 do 1000 m2 | m2 | 784.6 |  | 0 |  | 0 |  | 0 | 21 | 0 | 0.10141 | 79.57 | 0 | 0 | 822-1 | RTS 21/ I | RTS 21/ I | 0.06 | 47.08 |  | Práce |  |  |  | POL1_
|  | viz skladba souvrství SK0.1 : 784,6 |  | 784.6 | [22 empty] | VV | 0
|  | Začátek provozního součtu | [24 empty] | VV
|  | 44,65*20,9 |  | 933.185 | [22 empty] | VV | 2
|  | odpočet průniků k_cí : | [24 empty] | VV | 2
|  | -(7,7*15,5-4,3*0,45) |  | -117.415 | [22 empty] | VV | 2
|  | -(18,2*1,65+1,5*0,8) |  | -31.23 | [22 empty] | VV | 2
|  | Konec provozního součtu | [24 empty] | VV
34 | 577141212RT2 | Beton asfaltový s rozprostřením a zhutněním v pruhu šířky do 3 m, ACO 8 nebo ACO 11 nebo ACO 16, tloušťky 50 mm, plochy od 201 do 1000 m2 | m2 | 784.6 |  | 0 |  | 0 |  | 0 | 21 | 0 | 0.12715 | 99.76 | 0 | 0 | 822-1 | RTS 21/ I | RTS 21/ I | 0.072 | 56.49 |  | Práce |  |  |  | POL1_
|  | viz skladba souvrství SK0.1 : 784,6 |  | 784.6 | [22 empty] | VV | 0
35 | 596215021R00 | Kladení zámkové dlažby do drtě tloušťka dlažby 60 mm, tloušťka lože 40 mm | m2 | 118.3 |  | 0 |  | 0 |  | 0 | 21 | 0 | 0.0739 | 8.74 | 0 | 0 | 822-1 | RTS 21/ I | RTS 21/ I | 0.452 | 53.47 |  | Práce |  |  |  | POL1_
|  | s provedením lože z kameniva drceného, s vyplněním spár, s dvojitým hutněním a se smetením přebytečného materiálu na krajnici. S dodáním hmot pro lože a výplň spár. | [24 empty] | SPI |  | s provedením lože z kameniva drceného, s vyplněním spár, s dvojitým hutněním a se smetením přebytečného materiálu na krajnici. S dodáním hmot pro lože a výplň spár.
|  | viz skladba souvrství SK0.2 : 118,3 |  | 118.3 | [22 empty] | VV | 0
|  | Začátek provozního součtu | [24 empty] | VV
|  | 10,35*1,5+4,6*2,0+48,8*1,5+14,05*1,45 |  | 118.2975 | [22 empty] | VV | 2
|  | Konec provozního součtu | [24 empty] | VV
36 | 564Rp941112x | Tepelně izolační vrstva z pěnového skla, materiál ve specifikaci | m2 | 784.6 |  | 0 |  | 0 |  | 0 | 21 | 0 | 0.09373 | 73.54 | 0 | 0 |  | Vlastní | RTS 21/ I | 0.01 | 7.85 |  | Práce |  |  |  | POL1_
|  | viz skladba souvrství SK0.1 : 784,6 |  | 784.6 | [22 empty] | VV | 0
37 | 592451124R | dlažba betonová dvouvrstvá, skladebná; obdélník; dlaždice bez fazety; šedá; l = 200 mm; š = 100 mm; tl. 60,0 mm | m2 | 124.215 |  | 0 |  | 0 |  | 0 | 21 | 0 | 0.129 | 16.02 | 0 | 0 | SPCM | RTS 21/ I | RTS 21/ I | 0 | 0 |  | Specifikace |  |  |  | POL3_
|  | viz skladba souvrství SK0.2 : 118,3*1,05 |  | 124.215 | [22 empty] | VV | 0
38 | 634830002R | granulát izolační pěnové sklo; zrnitost 4 až 16 mm; barva šedá; 150 až 170 kg/m3; součinitel tepelné vodivosti 0,086 W/mK; cp 850 J/kgK; bod měknutí 700 °C; třída stavebního materiálu A1 | m3 | 131.8 |  | 0 |  | 0 |  | 0 | 21 | 0 | 0.16 | 21.09 | 0 | 0 | SPCM | RTS 21/ I | RTS 21/ I | 0 | 0 |  | Specifikace |  |  |  | POL3_
|  | tepelně izolační pěnové sklo fr. 4/16 mm, tl. 160 mm : | [24 empty] | VV | 0
|  | viz skladba souvrství SK0.1 : 784,6*0,16*1,05-0,0128 |  | 131.8 | [22 empty] | VV | 0
|  | Začátek provozního součtu | [24 empty] | VV
|  | 44,65*20,9 |  | 933.185 | [22 empty] | VV | 2
|  | odpočet průniků k_cí : | [24 empty] | VV | 2
|  | -(7,7*15,5-4,3*0,45) |  | -117.415 | [22 empty] | VV | 2
|  | -(18,2*1,65+1,5*0,8) |  | -31.23 | [22 empty] | VV | 2
|  | Konec provozního součtu | [24 empty] | VV
Díl: | 62 | Úpravy povrchů vnější |  |  |  | 0 |  | 0 |  | 0 |  | 0 |  | 0.35 |  | 0 |  |  |  |  | 35.27 | [5 empty] | DIL
39 | 602021187RU1 | Omítka stěn z hotových směsí vrchní tenkovrstvá, silikonová, škrábaná, zrnitost 1,0 mm, | m2 | 60.8 |  | 0 |  | 0 |  | 0 | 21 | 0 | 0.0021 | 0.13 | 0 | 0 | 801-1 | RTS 21/ I | RTS 21/ I | 0.22 | 13.38 |  | Práce |  |  |  | POL1_
|  | po jednotlivých vrstvách | [24 empty] | SPI
|  | sokl - JZ fasáda : 17,2*2 |  | 34.4 | [22 empty] | VV | 0
|  | Začátek provozního součtu | [24 empty] | VV
|  | v ploše : 20,9*1,0 |  | 20.9 | [22 empty] | VV | 2
|  | odpočet průniků k_cí : -(0,5*0,36*11+1,5*0,48+2,15*0,64) |  | -4.076 | [22 empty] | VV | 2
|  | přípočet ostění : 0,25*0,65*2 |  | 0.325 | [22 empty] | VV | 2
|  | Konec provozního součtu | [24 empty] | VV
|  | sokl - SV fasáda : 13,2*2 |  | 26.4 | [22 empty] | VV | 0
|  | Začátek provozního součtu | [24 empty] | VV
|  | v ploše : (8,2+6,3)*1,0 |  | 14.5 | [22 empty] | VV | 2
|  | odpočet průniků k_cí : -0,5*0,36*9 |  | -1.62 | [22 empty] | VV | 2
|  | přípočet ostění : 0,25*0,65*2 |  | 0.325 | [22 empty] | VV | 2
|  | Konec provozního součtu | [24 empty] | VV
40 | 622481211RT2 | Vyztužení povrchových úprav vnějších stěn stěrkou s výztužnou sklotextilní tkaninou, s dodávkou sítě a stěrkového tmelu | m2 | 60.8 |  | 0 |  | 0 |  | 0 | 21 | 0 | 0.00367 | 0.22 | 0 | 0 | 801-1 | RTS 21/ I | RTS 21/ I | 0.36 | 21.89 |  | Práce |  |  |  | POL1_
|  | sokl - JZ fasáda : 17,2*2 |  | 34.4 | [22 empty] | VV | 0
|  | sokl - SV fasáda : 13,2*2 |  | 26.4 | [22 empty] | VV | 0
Díl: | 63 | Podlahy a podlahové konstrukce |  |  |  | 0 |  | 0 |  | 0 |  | 0 |  | 78.2 |  | 0 |  |  |  |  | 84.13 | [5 empty] | DIL
41 | 631313611R00 | Mazanina z betonu prostého tl. přes 80 do 120 mm třídy C 16/20 , | m3 | 2.05 |  | 0 |  | 0 |  | 0 | 21 | 0 | 2.525 | 5.18 | 0 | 0 | 801-1 | RTS 21/ I | RTS 21/ I | 2.58 | 5.29 |  | Práce |  |  |  | POL1_
|  | (z kameniva) hlazená dřevěným hladítkem | [24 empty] | SPI
|  | podkladní mazanina (pod ztracené bednění) v tl. 100 mm : | [24 empty] | VV | 0
|  | sokl - JZ fasáda : 1,2 |  | 1.2 | [22 empty] | VV | 0
|  | Začátek provozního součtu | [24 empty] | VV
|  | v ploše : 0,85*(20,9-(0,5*11+1,5))*0,1 |  | 1.1815 | [22 empty] | VV | 2
|  | Konec provozního součtu | [24 empty] | VV
|  | sokl - SV fasáda : 0,85 |  | 0.85 | [22 empty] | VV | 0
|  | Začátek provozního součtu | [24 empty] | VV
|  | v ploše : 0,85*((8,2+6,3)-0,5*9)*0,1 |  | 0.85 | [22 empty] | VV | 2
|  | Konec provozního součtu | [24 empty] | VV
42 | 631351101R00 | Bednění stěn, rýh a otvorů v podlahách zřízení | m2 | 2.5 |  | 0 |  | 0 |  | 0 | 21 | 0 | 0.0141 | 0.04 | 0 | 0 | 801-1 | RTS 21/ I | RTS 21/ I | 0.396 | 0.99 |  | Práce |  |  |  | POL1_
|  | úprava zhlaví stáv. technologického kanálu : 2,5 |  | 2.5 | [22 empty] | VV | 0
|  | Začátek provozního součtu | [24 empty] | VV
|  | ((18,2+2,7)*2-16,9)*2*0,05 |  | 2.49 | [22 empty] | VV | 2
|  | Konec provozního součtu | [24 empty] | VV
43 | 631351102R00 | Bednění stěn, rýh a otvorů v podlahách odstranění | m2 | 2.5 |  | 0 |  | 0 |  | 0 | 21 | 0 | 0 | 0 | 0 | 0 | 801-1 | RTS 21/ I | RTS 21/ I | 0.24 | 0.6 |  | Práce |  |  |  | POL1_
44 | 631571007R00 | Násyp pod podlahy z kameniva z kameniva z písku slévárenského | m3 | 39.23 |  | 0 |  | 0 |  | 0 | 21 | 0 | 1.837 | 72.07 | 0 | 0 | 801-1 | RTS 21/ I | RTS 21/ I | 1.836 | 72.03 |  | Práce |  |  |  | POL1_
|  | pod mazaniny a dlažby, popř. na plochých střechách, vodorovný nebo ve spádu, s udusáním a urovnáním povrchu, | [24 empty] | SPI |  | pod mazaniny a dlažby, popř. na plochých střechách, vodorovný nebo ve spádu, s udusáním a urovnáním povrchu,
|  | jemný čistý písek v tl. 50 mm : | [24 empty] | VV | 0
|  | viz skladba souvrství SK0.1 : 784,6*0,05 |  | 39.23 | [22 empty] | VV | 0
|  | Začátek provozního součtu | [24 empty] | VV
|  | 44,65*20,9 |  | 933.185 | [22 empty] | VV | 2
|  | odpočet průniků k_cí : | [24 empty] | VV | 2
|  | -(7,7*15,5-4,3*0,45) |  | -117.415 | [22 empty] | VV | 2
|  | -(18,2*1,65+1,5*0,8) |  | -31.23 | [22 empty] | VV | 2
|  | Konec provozního součtu | [24 empty] | VV
45 | 632418130RU2 | Potěr ze suchých směsí samonivelační litý potěr s pojivem na bázi kalciumsulfátu, tloušťky 30 mm, včetně penetrace | m2 | 5 |  | 0 |  | 0 |  | 0 | 21 | 0 | 0.05844 | 0.29 | 0 | 0 | 801-1 | RTS 21/ I | RTS 21/ I | 0.434 | 2.17 |  | Práce |  |  |  | POL1_
|  | s rozprostřením a uhlazením | [24 empty] | SPI
|  | úprava zhlaví stáv. technologického kanálu : 5,0 |  | 5 | [22 empty] | VV | 0
|  | Začátek provozního součtu | [24 empty] | VV
|  | ((18,2+2,7)*2-16,9)*0,2 |  | 4.98 | [22 empty] | VV | 2
|  | Konec provozního součtu | [24 empty] | VV
46 | 632479521R00 | Reprofilace vodorovných betonových povrchů spojovací nástřik ( můstek ), tloušťky do 3 mm | m2 | 5 |  | 0 |  | 0 |  | 0 | 21 | 0 | 0.00263 | 0.01 | 0 | 0 | 801-4 | RTS 21/ I | RTS 21/ I | 0.36 | 1.8 |  | Práce |  |  |  | POL1_
|  | rozmíchání směsi s vodou, nanesení stěrky | [24 empty] | SPI
|  | úprava zhlaví stáv. technologického kanálu : 5,0 |  | 5 | [22 empty] | VV | 0
|  | Začátek provozního součtu | [24 empty] | VV
|  | ((18,2+2,7)*2-16,9)*0,2 |  | 4.98 | [22 empty] | VV | 2
|  | Konec provozního součtu | [24 empty] | VV
47 | 639571210R00 | Kačírek pro okapový chodník tl. 100 mm | m2 | 3.8 |  | 0 |  | 0 |  | 0 | 21 | 0 | 0.16 | 0.61 | 0 | 0 | 801-1 | RTS 21/ I | RTS 21/ I | 0.18 | 0.68 |  | Práce |  |  |  | POL1_
|  | okapový chodník : 6,85*0,55+0,0325 |  | 3.8 | [22 empty] | VV | 0
48 | 639571311R00 | Textilie proti prorůstání 45 g/m2 | m2 | 4.4 |  | 0 |  | 0 |  | 0 | 21 | 0 | 0 | 0 | 0 | 0 | 801-1 | RTS 21/ I | RTS 21/ I | 0.13 | 0.57 |  | Práce |  |  |  | POL1_
|  | okapový chodník : 3,8*1,15+0,03 |  | 4.4 | [22 empty] | VV | 0
Díl: | 64 | Výplně otvorů |  |  |  | 0 |  | 0 |  | 0 |  | 0 |  | 0.12 |  | 0 |  |  |  |  | 1.62 | [5 empty] | DIL
49 | 641941111R00 | Osazení rámů okenních ocelových o ploše do 1 m2 | kus | 1 |  | 0 |  | 0 |  | 0 | 21 | 0 | 0.02526 | 0.03 | 0 | 0 | 801-1 | RTS 21/ I | RTS 21/ I | 0.45 | 0.45 |  | Práce |  |  |  | POL1_
|  | na jakoukoliv cementovou maltu. Včetně kotvení do zdiva. | [24 empty] | SPI
|  | mtz dle odk. Z0.4, okenní mříž vel. 60 x 90 cm : 1 |  | 1 | [22 empty] | VV | 0
50 | 641941312R00 | Osazení rámů okenních ocelových bez sdružených dveří nebo se sdruženými dveřmi o ploše přes 1 do 4 m2 | kus | 1 |  | 0 |  | 0 |  | 0 | 21 | 0 | 0.04348 | 0.04 | 0 | 0 | 801-1 | RTS 21/ I | RTS 21/ I | 1.17 | 1.17 |  | Práce |  |  |  | POL1_
|  | na jakoukoliv cementovou maltu. Včetně kotvení do zdiva. | [24 empty] | SPI
|  | mtz dle odk. Z0.4, okenní mříž vel. 125 x 90 cm : 1 |  | 1 | [22 empty] | VV | 0
51 | 553pc99904a | Z.04a_Okenní mříž vel. 60 x 90 cm z ocelových profilů, výplň z Tahokovu, vč. kotevní sady | ks | 1 |  | 0 |  | 0 |  | 0 | 21 | 0 | 0.019 | 0.02 | 0 | 0 |  | Vlastní | Indiv | 0 | 0 |  | Specifikace |  |  |  | POL3_
52 | 553pc99904b | Z.04b_Okenní mříž vel. 125 x 90 cm z ocelových profilů, výplň z Tahokovu, vč. kotevní sady | ks | 1 |  | 0 |  | 0 |  | 0 | 21 | 0 | 0.028 | 0.03 | 0 | 0 |  | Vlastní | Indiv | 0 | 0 |  | Specifikace |  |  |  | POL3_
Díl: | 8 | Trubní vedení |  |  |  | 0 |  | 0 |  | 0 |  | 0 |  | 0.18 |  | 0 |  |  |  |  | 12.28 | [5 empty] | DIL
53 | 899101111R00 | Osazení poklopů litinových a ocelových o hmotnost jednotlivě do 50 kg | kus | 4 |  | 0 |  | 0 |  | 0 | 21 | 0 | 0.00468 | 0.02 | 0 | 0 | 827-1 | RTS 21/ I | RTS 21/ I | 0.68 | 2.72 |  | Práce |  |  |  | POL1_1
|  | mtz dle odk. OT.01 : 3 |  | 3 | [22 empty] | VV | 0
|  | mtz dle odk. OT.02 : 1 |  | 1 | [22 empty] | VV | 0
54 | 899102111R00 | Osazení poklopů litinových a ocelových o hmotnost jednotlivě přes 50 do 100 kg | kus | 1 |  | 0 |  | 0 |  | 0 | 21 | 0 | 0.00702 | 0.01 | 0 | 0 | 827-1 | RTS 21/ I | RTS 21/ I | 1.094 | 1.09 |  | Práce |  |  |  | POL1_
|  | mtz dle odk. OT.03 : 1 |  | 1 | [22 empty] | VV | 0
55 | 899Rp104111x | Úprava šachet/ zkrácení korugované roury dle potřeby, vč. dodávky těsnící hmoty, vymezovací a kotevní prostředky | kus | 4 |  | 0 |  | 0 |  | 0 | 21 | 0 | 0.00702 | 0.03 | 0 | 0 |  | Vlastní | Indiv | 1.694 | 6.78 |  | Práce |  |  |  | POL1_
|  | pro DN 425 : 3 |  | 3 | [22 empty] | VV | 0
|  | pro DN 315 : 1 |  | 1 | [22 empty] | VV | 0
56 | 899Rp104112x | Úprava šachty/ zkrácení plastového komínku dle potřeby, obetonování hlavy šachty betonem C20/25, vč. dodávky těsnící hmoty, vymezovací a kotevní prostředky | kus | 1 |  | 0 |  | 0 |  | 0 | 21 | 0 | 0.00702 | 0.01 | 0 | 0 |  | Vlastní | Indiv | 1.69 | 1.69 |  | Práce |  |  |  | POL1_
|  | pro odk. OT.03 : 1 |  | 1 | [22 empty] | VV | 0
57 | 55241700R | poklop kanalizační do šachtové roury; DN šachty 315 mm; litinový; únosnost 1 500 kg | kus | 1 |  | 0 |  | 0 |  | 0 | 21 | 0 | 0.0085 | 0.01 | 0 | 0 | SPCM | RTS 21/ I | RTS 21/ I | 0 | 0 |  | Specifikace |  |  |  | POL3_
58 | 55241701R | poklop kanalizační do šachtové roury; DN šachty 425 mm; litinový; únosnost 1 500 kg | kus | 3 |  | 0 |  | 0 |  | 0 | 21 | 0 | 0.0146 | 0.04 | 0 | 0 | SPCM | RTS 21/ I | RTS 21/ I | 0 | 0 |  | Specifikace |  |  |  | POL3_
59 | 552pc42163x | OT.01_Poklop vel. 800 x 1000 mm pro domácí čističku, litinový, plný, zatížení B125, vč. zápustného rámu | kus | 1 |  | 0 |  | 0 |  | 0 | 21 | 0 | 0.0556 | 0.06 | 0 | 0 |  | Vlastní | Indiv | 0 | 0 |  | Specifikace |  |  |  | POL3_
Díl: | 91 | Doplňující práce na komunikaci |  |  |  | 0 |  | 0 |  | 0 |  | 0 |  | 184.42 |  | 0 |  |  |  |  | 77.46 | [5 empty] | DIL
60 | 917832111R00 | Osazení silničního nebo chodníkového betonového obrubníku stojatého, bez boční opěry, do lože z betonu prostého C 12/15 | m | 145.8 |  | 0 |  | 0 |  | 0 | 21 | 0 | 0.1025 | 14.94 | 0 | 0 | 822-1 | RTS 21/ I | RTS 21/ I | 0.22504 | 32.81 |  | Práce |  |  |  | POL1_
|  | S dodáním hmot pro lože tl. 80-100 mm. | [24 empty] | SPI
|  | mtz dle odk. BPO.3 : 145,8 |  | 145.8 | [22 empty] | VV | 0
|  | Začátek provozního součtu | [24 empty] | VV
|  | (44,65+20,9+7,95+0,15)*2-1,5 |  | 145.8 | [22 empty] | VV | 2
|  | Konec provozního součtu | [24 empty] | VV
61 | 917862111R00 | Osazení silničního nebo chodníkového betonového obrubníku stojatého, s boční opěrou z betonu prostého, do lože z betonu prostého C 12/15 | m | 164.15 |  | 0 |  | 0 |  | 0 | 21 | 0 | 0.188 | 30.86 | 0 | 0 | 822-1 | RTS 21/ I | RTS 21/ I | 0.272 | 44.65 |  | Práce |  |  |  | POL1_
|  | S dodáním hmot pro lože tl. 80-100 mm. | [24 empty] | SPI
|  | mtz dle odk. BPO.1 : 164,15 |  | 164.15 | [22 empty] | VV | 0
|  | Začátek provozního součtu | [24 empty] | VV
|  | 15,6+48,8+16,55+0,5+(32,9*2+16,9) |  | 164.15 | [22 empty] | VV | 2
|  | Konec provozního součtu | [24 empty] | VV
62 | 59217422R | obrubník chodníkový materiál beton; l = 1000,0 mm; š = 80,0 mm; h = 200,0 mm; barva šedá | kus | 181 |  | 0 |  | 0 |  | 0 | 21 | 0 | 0.036 | 6.52 | 0 | 0 | SPCM | RTS 21/ I | RTS 21/ I | 0 | 0 |  | Specifikace |  |  |  | POL3_
|  | mtz dle odk. BPO.1 : 164,15*1,1+0,435 |  | 181 | [22 empty] | VV | 0
|  | Začátek provozního součtu | [24 empty] | VV
|  | 15,6+48,8+16,55+0,5+(32,9*2+16,9) |  | 164.15 | [22 empty] | VV | 2
|  | Konec provozního součtu | [24 empty] | VV
63 | 592pc451170x | Dlažba HOLLAND I 20x10x10 cm přírodní | ks | 766 |  | 0 |  | 0 |  | 0 | 21 | 0 | 0.17245 | 132.1 | 0 | 0 |  | Vlastní | Indiv | 0 | 0 |  | Specifikace |  |  |  | POL3_
|  | mtz dle odk. BPO.3 : 145,8/0,2*1,05+0,55 |  | 766 | [22 empty] | VV | 0
|  | Začátek provozního součtu | [24 empty] | VV
|  | (44,65+20,9+7,95+0,15)*2-1,5 |  | 145.8 | [22 empty] | VV | 2
|  | Konec provozního součtu | [24 empty] | VV
Díl: | 93 | Dokončovací práce inženýrských staveb |  |  |  | 0 |  | 0 |  | 0 |  | 0 |  | 0 |  | 0 |  |  |  |  | 0.06 | [5 empty] | DIL
64 | 931961115RR1 | Vložky do dilat. spár svislé z miner. plsti a PPS z polystyrenu, tloušťky 30 mm | m2 | 0.3 |  | 0 |  | 0 |  | 0 | 21 | 0 | 0.0007 | 0 | 0 | 0 | 801-1 | RTS 21/ I | RTS 21/ I | 0.2 | 0.06 |  | Práce |  |  |  | POL1_
|  | včetně dodání a osazení v jakémkoliv zdivu, včetně jednostranného zajištění polohy vložek proti sesmeknutí (např. přibitím, maltovými terči). | [24 empty] | SPI |  | včetně dodání a osazení v jakémkoliv zdivu, včetně jednostranného zajištění polohy vložek proti sesmeknutí (např. přibitím, maltovými terči).
|  | v místě napojení na technologický kanál : 0,6*0,25*2 |  | 0.3 | [22 empty] | VV | 0
Díl: | 96 | Bourání konstrukcí |  |  |  | 0 |  | 0 |  | 0 |  | 0 |  | 0 |  | 527.8 |  |  |  |  | 502.8 | [5 empty] | DIL
65 | 961044111R00 | Bourání základů z betonu prostého | m3 | 25.82 |  | 0 |  | 0 |  | 0 | 21 | 0 | 0 | 0 | 2 | 51.64 | 801-3 | RTS 21/ I | RTS 21/ I | 6.44 | 166.28 |  | Práce |  |  |  | POL1_
|  | nebo vybourání otvorů průřezové plochy přes 4 m2 v základech, | [24 empty] | SPI
|  | dmtz dle odk. B.08 : | [24 empty] | VV | 0
|  | základový pás pod stávajícím hrazením (mantinely) : 0,5*0,5*95,0 |  | 23.75 | [22 empty] | VV | 0
|  | dmtz dle odk. B.02, B.03 : | [24 empty] | VV | 0
|  | vybourání základových patek : 0,5*0,5*1,0*7+0,4*0,4*1,0*2 |  | 2.07 | [22 empty] | VV | 0
66 | 965048515R00 | Broušení betonového povrchu do tloušťky 5 mm | m2 | 5 |  | 0 |  | 0 |  | 0 | 21 | 0 | 0 | 0 | 0.0126 | 0.06 | 801-3 | RTS 21/ I | RTS 21/ I | 0.33 | 1.65 |  | Práce |  |  |  | POL1_
|  | úprava zhlaví stáv. technologického kanálu : 5,0 |  | 5 | [22 empty] | VV | 0
|  | Začátek provozního součtu | [24 empty] | VV
|  | ((18,2+2,7)*2-16,9)*0,2 |  | 4.98 | [22 empty] | VV | 2
|  | Konec provozního součtu | [24 empty] | VV
67 | 965082941R00 | Odstranění násypu pod podlahami a ochranného na střechách tloušťky přes 200 mm, jakékoliv plochy | m3 | 340 |  | 0 |  | 0 |  | 0 | 21 | 0 | 0 | 0 | 1.4 | 476 | 801-3 | RTS 21/ I | RTS 21/ I | 0.88 | 299.2 |  | Práce |  |  |  | POL1_
|  | dmtz dle odk. B.05 - PP1, v celkové tl. 380 mm : 762,0*0,38+0,04 |  | 289.6 | [22 empty] | VV | 0
|  | dmtz dle odk. B.05 - PP2, v celkové tl. 400 mm : 63,0*0,4*2 |  | 50.4 | [22 empty] | VV | 0
68 | 976085211R00 | Vybourání madel, objímek, rámů, mříží apod. kanalizačních rámů litinových, z rýhovaného plechu nebo betonových včetně poklopů nebo mříží plochy do 0,3 m2 | kus | 2 |  | 0 |  | 0 |  | 0 | 21 | 0 | 0 | 0 | 0.024 | 0.05 | 801-3 | RTS 21/ I | RTS 21/ I | 0.18 | 0.36 |  | Práce |  |  |  | POL1_
69 | 976085411R00 | Vybourání madel, objímek, rámů, mříží apod. kanalizačních rámů litinových, z rýhovaného plechu nebo betonových včetně poklopů nebo mříží plochy přes 0,6 m2 | kus | 1 |  | 0 |  | 0 |  | 0 | 21 | 0 | 0 | 0 | 0.054 | 0.05 | 801-3 | RTS 21/ I | RTS 21/ I | 0.31 | 0.31 |  | Práce |  |  |  | POL1_
70 | 900Rp002 | HZS_nezmeřitelné práce - dmtz konstrukcí jinde neuvedených, zapsané ve stavebním deníku, schválené investorem | h | 35 |  | 0 |  | 0 |  | 0 | 21 | 0 | 0 | 0 | 0 | 0 |  | Vlastní | Indiv | 1 | 35 |  | HZS |  |  |  | POL10_
|  | dmtz dle odk. B.00 - vyklízení prostoru (odhad) : 35,0 |  | 35 | [22 empty] | VV | 0
Díl: | 99 | Staveništní přesun hmot |  |  |  | 0 |  | 0 |  | 0 |  | 0 |  | 0 |  | 0 |  |  |  |  | 1899.62 | [5 empty] | DIL
71 | 999281108R00 | Přesun hmot pro opravy a údržbu objektů pro opravy a údržbu dosavadních objektů včetně vnějších plášťů výšky do 12 m, | t | 1004.0301 |  | 0 |  | 0 |  | 0 | 21 | 0 | 0 | 0 | 0 | 0 | 801-4 | RTS 21/ I | RTS 21/ I | 1.892 | 1899.62 |  | Přesun hmot |  |  |  | POL7_1
|  | oborů 801, 803, 811 a 812 | [24 empty] | SPI
Díl: | HZS | Hodinové zúčtovací sazby |  |  |  | 0 |  | 0 |  | 0 |  | 0 |  | 0 |  | 0 |  |  |  |  | 50 | [5 empty] | DIL
72 | 900Rp102 | Hzs - nezmeřitelné práce - práce jinde neuvedené, dle zápisu do stav. deníku, schválené TDS | hod | 50 |  | 0 |  | 0 |  | 0 | 21 | 0 | 0 | 0 | 0 | 0 |  | Vlastní | Indiv | 1 | 50 |  | HZS |  |  |  | POL10_0
Díl: | 713 | Izolace tepelné |  |  |  | 0 |  | 0 |  | 0 |  | 0 |  | 0.4 |  | 0.01 |  |  |  |  | 21.58 | [5 empty] | DIL
73 | 713103211R00 | Odstranění tepelné izolace z desek, lamel, rohoží, pásů a foukané izolace stěn, připevněné drátem, přibitím, přeistřelením nebo na trny, z desek z expandovaného polystyrenu, tloušťky do 100 mm | m2 | 4.52 |  | 0 |  | 0 |  | 0 | 21 | 0 | 0 | 0 | 0.00283 | 0.01 | 800-713 | RTS 21/ I | RTS 21/ I | 0.041 | 0.19 |  | Práce |  |  |  | POL1_
|  | dmtz dle odk. B.03 : 2,1*2,15+0,005 |  | 4.52 | [22 empty] | VV | 0
74 | 713131130R00 | Montáž tepelné izolace stěn vložením do nosné rámové konstrukce | m2 | 69 |  | 0 |  | 0 |  | 0 | 21 | 0 | 0.00023 | 0.02 | 0 | 0 | 800-713 | RTS 21/ I | RTS 21/ I | 0.16 | 11.04 |  | Práce |  |  |  | POL1_
|  | minerální vlna tl. 90 mm : | [24 empty] | VV | 0
|  | TI vložená do stěny protihlukového hrazení : 64,9 |  | 64.9 | [22 empty] | VV | 0
|  | TI do konstrukce vrat : 4,1 |  | 4.1 | [22 empty] | VV | 0
75 | 713135112RS1 | Montáž difúzní fólie do stěn (dřevostaveb) s přelepením spojů, včetně dodávky fólie a spojovací pásky | m2 | 69 |  | 0 |  | 0 |  | 0 | 21 | 0 | 0.00025 | 0.02 | 0 | 0 | 800-713 | RTS 21/ I | RTS 21/ I | 0.15 | 10.35 |  | Práce |  |  |  | POL1_
|  | TI vložená do stěny protihlukového hrazení : 64,9 |  | 64.9 | [22 empty] | VV | 0
|  | TI do konstrukce vrat : 4,1 |  | 4.1 | [22 empty] | VV | 0
76 | 63150943R | deska izolační minerální vlákno; tl. 100,0 mm; součinitel tepelné vodivosti 0,0340 W/mK; R = 2,900 m2K/W; obj. hmotnost 50,00 kg/m3; hydrofobizováno | m2 | 72.45 |  | 0 |  | 0 |  | 0 | 21 | 0 | 0.005 | 0.36 | 0 | 0 | SPCM | RTS 21/ I | RTS 21/ I | 0 | 0 |  | Specifikace |  |  |  | POL3_
|  | minerální vlna tl. 90 mm : | [24 empty] | VV | 0
|  | TI vložená do stěny protihlukového hrazení : 64,9*1,05 |  | 68.145 | [22 empty] | VV | 0
|  | TI do konstrukce vrat : 4,1*1,05 |  | 4.305 | [22 empty] | VV | 0
77 | 998713202R00 | Přesun hmot pro izolace tepelné v objektech výšky do 12 m | % |  |  | 0 |  | 0 |  | 0 | 21 | 0 | 0 | 0 | 0 | 0 | 800-713 | RTS 21/ I | RTS 21/ I | 0 | 0 |  | Přesun hmot |  |  |  | POL7_
|  | 50 m vodorovně | [24 empty] | SPI
Díl: | 728 | Vzduchotechnika |  |  |  | 0 |  | 0 |  | 0 |  | 0 |  | 0 |  | 0 |  |  |  |  | 127.5 | [5 empty] | DIL
78 | 900Rp2401 | Hzs - dmtz dle odk. B.07/ kompletní dmtz technologie chlazení, dle zápisu do stav. deníku, schválené TDS | hod | 127.5 |  | 0 |  | 0 |  | 0 | 21 | 0 | 0 | 0 | 0 | 0 |  | Vlastní | Indiv | 1 | 127.5 |  | HZS |  |  |  | POL10_0
|  | předpoklad/ 5 dní x 8,5 hod x 3 pracovníci : 8,5*5*3 |  | 127.5 | [22 empty] | VV | 0
Díl: | 762 | Konstrukce tesařské |  |  |  | 0 |  | 0 |  | 0 |  | 0 |  | 0.03 |  | 6.75 |  |  |  |  | 56.49 | [5 empty] | DIL
79 | 762132811R00 | Demontáž bednění svislých a nadstřešních stěn z jednostranně hoblovaných prken | m2 | 172 |  | 0 |  | 0 |  | 0 | 21 | 0 | 0.00016 | 0.03 | 0.014 | 2.41 | 800-762 | RTS 21/ I | RTS 21/ I | 0.15 | 25.8 |  | Práce |  |  |  | POL1_
|  | dmtz dle odk. B.02, opláštění čela stěny : 112,0 |  | 112 | [22 empty] | VV | 0
|  | dmtz dle odk. B.03, opláštění čela stěny : 60,0 |  | 60 | [22 empty] | VV | 0
80 | 762521812R00 | Demontáž podlah bez polštářů , z prken, tloušťky přes 32 do 50 mm | m2 | 26 |  | 0 |  | 0 |  | 0 | 21 | 0 | 0 | 0 | 0.024 | 0.62 | 800-762 | RTS 21/ I | RTS 21/ I | 0.18 | 4.68 |  | Práce |  |  |  | POL1_
|  | dmtz dle odk. B.04, v ploše stáv. technolog. kanálu : 26,0 |  | 26 | [22 empty] | VV | 0
81 | 762961810R00 | Rozebrání oplocení s příčníky a dřevěnými sloupky, z prken a latí | m | 92.9 |  | 0 |  | 0 |  | 0 | 21 | 0 | 0 | 0 | 0.04 | 3.72 | 800-762 | RTS 21/ I | RTS 21/ I | 0.28 | 26.01 |  | Práce |  |  |  | POL1_
|  | se sloupky osové vzdálenosti do 4 m, výšky do 2,5 m osazených do hloubky 1 m | [24 empty] | SPI
|  | dmtz dle odk. B.08 - stávající konstrukce mantinelů : 92,9 |  | 92.9 | [22 empty] | VV | 0
82 | 998762202R00 | Přesun hmot pro konstrukce tesařské v objektech výšky do 12 m | % |  |  | 0 |  | 0 |  | 0 | 21 | 0 | 0 | 0 | 0 | 0 | 800-762 | RTS 21/ I | RTS 21/ I | 0 | 0 |  | Přesun hmot |  |  |  | POL7_
|  | 50 m vodorovně | [24 empty] | SPI
Díl: | 764 | Konstrukce klempířské |  |  |  | 0 |  | 0 |  | 0 |  | 0 |  | 0.25 |  | 0 |  |  |  |  | 58.53 | [5 empty] | DIL
83 | 764812640R00 | Oplechování říms, z lakovaného pozinkovaného plechu, rš 250 mm, dodávka a montáž | m | 37.4 |  | 0 |  | 0 |  | 0 | 21 | 0 | 0.00124 | 0.05 | 0 | 0 | 800-764 | RTS 21/ I | RTS 21/ I | 0.4 | 14.96 |  | Práce |  |  |  | POL1_
|  | včetně zhotovení rohů, spojů a dilatací | [24 empty] | SPI
|  | dle odk. K.02, dl. 34,0 m : 34,0*1,1 |  | 37.4 | [22 empty] | VV | 0
84 | 764812650R00 | Oplechování říms, z lakovaného pozinkovaného plechu, rš 330 mm, dodávka a montáž | m | 37.4 |  | 0 |  | 0 |  | 0 | 21 | 0 | 0.00164 | 0.06 | 0 | 0 | 800-764 | RTS 21/ I | RTS 21/ I | 0.4047 | 15.14 |  | Práce |  |  |  | POL1_
|  | včetně zhotovení rohů, spojů a dilatací | [24 empty] | SPI
|  | dle odk. K.02, dl. 34,0 m : 34,0*1,1 |  | 37.4 | [22 empty] | VV | 0
85 | 764816420R00 | Oplechování okapnice, z lakovaného pozinkovaného plechu, rš 200 mm, dodávka a montáž | m | 28.6 |  | 0 |  | 0 |  | 0 | 21 | 0 | 0.00119 | 0.03 | 0 | 0 | 800-764 | RTS 21/ I | RTS 21/ I | 0.28 | 8.01 |  | Práce |  |  |  | POL1_
|  | včetně zhotovení rohů, spojů a dilatací | [24 empty] | SPI
|  | plech FeZn tl. 1,0 mm : | [24 empty] | VV | 0
|  | dle odk. 2/K, okapový plech paty : 24,0*1,1 |  | 26.4 | [22 empty] | VV | 0
|  | dle odk. 3/K, okapový plech nadpraží : 2,0*1,1 |  | 2.2 | [22 empty] | VV | 0
86 | 764817160R00 | Oplechování zdí (atik), z lakovaného pozinkovaného plechu, rš 600 mm, dodávka a montáž | m | 28.6 |  | 0 |  | 0 |  | 0 | 21 | 0 | 0.00296 | 0.08 | 0 | 0 | 800-764 | RTS 21/ I | RTS 21/ I | 0.55 | 15.73 |  | Práce |  |  |  | POL1_
|  | včetně zhotovení rohů, spojů a dilatací | [24 empty] | SPI
|  | plech FeZn tl. 1,0 mm : | [24 empty] | VV | 0
|  | dle odk. 1/K, oplechování "hlavy" vč. příponek : 26,0*1,1 |  | 28.6 | [22 empty] | VV | 0
87 | 764813133R00 | Lemování zdí, z lakovaného pozinkovaného plechu, rš 330 mm, dodávka a montáž | m | 2.4 |  | 0 |  | 0 |  | 0 | 21 | 0 | 0.00188 | 0 | 0 | 0 | 800-764 | RTS 21/ I | RTS 21/ I | 0.25 | 0.6 |  | Práce |  |  |  | POL1_
|  | plech FeZn tl. 1,0 mm : | [24 empty] | VV | 0
|  | dle odk. 6/K, ukončující lemování : 2,2*1,1-0,02 |  | 2.4 | [22 empty] | VV | 0
88 | 764816124R00 | Oplechování parapetů včetně rohů, lepené lepidlem, z lakovaného pozinkovaného plechu, rš 240 mm, dodávka a montáž | m | 4.2 |  | 0 |  | 0 |  | 0 | 21 | 0 | 0.00181 | 0.01 | 0 | 0 | 800-764 | RTS 21/ I | RTS 21/ I | 0.28 | 1.18 |  | Práce |  |  |  | POL1_
|  | včetně rohů | [24 empty] | SPI
|  | dle odk. K.01. dl. 1000 mm : 1,05*4 |  | 4.2 | [22 empty] | VV | 0
89 | 764Rp813120x | Oplechování dilatace z lakovaného FeZn plechu tl. 1,0 mm, rš 200 mm | m | 6.6 |  | 0 |  | 0 |  | 0 | 21 | 0 | 0.00116 | 0.01 | 0 | 0 |  | Vlastní | RTS 21/ I | 0.21 | 1.39 |  | Práce |  |  |  | POL1_
|  | dle odk. 4/K : 6,0*1,1 |  | 6.6 | [22 empty] | VV | 0
90 | 764Rp813125x | Oplechování vnějšího rohu z lakovaného FeZn plechu tl. 1,0 mm, rš 250 mm | m | 6.6 |  | 0 |  | 0 |  | 0 | 21 | 0 | 0.00137 | 0.01 | 0 | 0 |  | Vlastní | RTS 21/ I | 0.23 | 1.52 |  | Práce |  |  |  | POL1_
|  | dle odk. 5/K : 6,0*1,1 |  | 6.6 | [22 empty] | VV | 0
91 | 998764202R00 | Přesun hmot pro konstrukce klempířské v objektech výšky do 12 m | % |  |  | 0 |  | 0 |  | 0 | 21 | 0 | 0 | 0 | 0 | 0 | 800-764 | RTS 21/ I | RTS 21/ I | 0 | 0 |  | Přesun hmot |  |  |  | POL7_
|  | 50 m vodorovně | [24 empty] | SPI
Díl: | 767 | Konstrukce zámečnické |  |  |  | 0 |  | 0 |  | 0 |  | 0 |  | 5.59 |  | 2.39 |  |  |  |  | 251.91 | [5 empty] | DIL
92 | 767510111R00 | Montáž kanálových krytů osazení krytů | kg | 1495 |  | 0 |  | 0 |  | 0 | 21 | 0 | 6e-05 | 0.09 | 0 | 0 | 800-767 | RTS 21/ I | RTS 21/ I | 0.017 | 25.42 |  | Práce |  |  |  | POL1_
|  | mtz dle odk. Z0.3 : 660,0+655,0+115,0+65,0 |  | 1495 | [22 empty] | VV | 0
93 | 767510191R00 | Montáž kanálových krytů příplatek k ceně za vyřezání a úpravu otvoru do průměru 50 mm nebo obvodu do 160 mm | kus | 2 |  | 0 |  | 0 |  | 0 | 21 | 0 | 6e-05 | 0 | 0 | 0 | 800-767 | RTS 21/ I | RTS 21/ I | 0.135 | 0.27 |  | Práce |  |  |  | POL1_
94 | 767995106R00 | Výroba a montáž atypických kovovových doplňků staveb hmotnosti přes 100 do 250 kg | kg | 610 |  | 0 |  | 0 |  | 0 | 21 | 0 | 5e-05 | 0.03 | 0 | 0 | 800-767 | RTS 21/ I | RTS 21/ I | 0.05 | 30.5 |  | Práce |  |  |  | POL1_
|  | mtz dle odk. Z0.1 - P.01 : 155,0 |  | 155 | [22 empty] | VV | 0
|  | mtz dle odk. Z0.2 - P.02 : 225,0 |  | 225 | [22 empty] | VV | 0
|  | vrata pro konstrukce prozihlukového opláštění : 230,0 |  | 230 | [22 empty] | VV | 0
95 | 767995108R00 | Výroba a montáž atypických kovovových doplňků staveb hmotnosti přes 500 kg | kg | 3090 |  | 0 |  | 0 |  | 0 | 21 | 0 | 5e-05 | 0.15 | 0 | 0 | 800-767 | RTS 21/ I | RTS 21/ I | 0.034 | 105.06 |  | Práce |  |  |  | POL1_
|  | Ocel. konstrukce a opláštění protihlukové stěny : 3090,0 |  | 3090 | [22 empty] | VV | 0
96 | 767996803R00 | Demontáž ostatních doplňků staveb atypických konstrukcí o hmotnosti přes 100 do 250 kg | kg | 2188 |  | 0 |  | 0 |  | 0 | 21 | 0 | 5e-05 | 0.11 | 0.001 | 2.19 | 800-767 | RTS 21/ I | RTS 21/ I | 0.041 | 89.71 |  | Práce |  |  |  | POL1_
|  | dmtz dle odk. B.02 : 1092,45 |  | 1092.45 | [22 empty] | VV | 0
|  | Začátek provozního součtu | [24 empty] | VV
|  | OK z Jäkl profilů 100x150/ 5 mm, dl. cca 50,0 bm : 50,0*18,33 |  | 916.5 | [22 empty] | VV | 2
|  | OK z Jäkl profilů 100x100/ 4 mm, dl. cca 15,0 bm : 15,0*11,73 |  | 175.95 | [22 empty] | VV | 2
|  | Konec provozního součtu | [24 empty] | VV
|  | dmtz dle odk. B.03 : 1095,55 |  | 1095.55 | [22 empty] | VV | 0
|  | Začátek provozního součtu | [24 empty] | VV
|  | OK z Jäkl profilů 100x100/ 4 mm, dl. cca 15,0 bm : 15,0*11,73 |  | 175.95 | [22 empty] | VV | 2
|  | OK z ocel. profilu L 40x40x4 mm, dl. cca 380,0 bm : 2,42*380,0 |  | 919.6 | [22 empty] | VV | 2
|  | Konec provozního součtu | [24 empty] | VV
97 | 767Rp622110 | W.01_D+M_Okno z Al lakov. prof.,1kř vel. 100 x 158 cm S, jednoduché zasklení bezpeč. sklem 66.2, podrobnosti viz. tabulky výrobků | kus | 4 |  | 0 |  | 0 |  | 0 | 21 | 0 | 0 | 0 | 0 | 0 |  | Vlastní | Indiv | 0.19 | 0.76 |  | Práce |  |  |  | POL1_
|  | odk. WO.1, vel. 100 x 158 cm : 4 |  | 4 | [22 empty] | VV | 0
|  | - antikorozní prostředí C3 : | [24 empty] | VV | 0
|  | - Al profily s přerušeným tepelným mostem : | [24 empty] | VV | 0
|  | - nerezové bezpečnostní celoobvodové kování : | [24 empty] | VV | 0
|  | - dorazové těsnění : | [24 empty] | VV | 0
|  | - pákové ovládání : | [24 empty] | VV | 0
|  | - připojovací spára bude utěsněna multifunkční páskou na bázi polyuretanové pěny s impregnací syntetickou pryskyřicí : | [24 empty] | VV | 0
|  | - celoobvodové lemování otvoru pomocí FeZn lakovaného plechu : | [24 empty] | VV | 0
|  | - dodávka vč. příslušenství (kotvící a vymezovací prostředky, krytky, atd...) : | [24 empty] | VV | 0
|  | - RAL dle barvy fasády : | [24 empty] | VV | 0
98 | 767Rp642110 | D.01_D+M_Dveře z Al lakov. prof., 2kř vel. 215 x 215 cm otočné, s prosklením, jednoduché zasklení bezpeč. sklem 66.2, podrobnosti viz. tabulky výrobků | kus | 1 |  | 0 |  | 0 |  | 0 | 21 | 0 | 0 | 0 | 0 | 0 |  | Vlastní | Indiv | 0.19 | 0.19 |  | Práce |  |  |  | POL1_
|  | odk. D0.1, vel. 215 x 215 cm : 1 |  | 1 | [22 empty] | VV | 0
|  | - antikorozní prostředí C3 : | [24 empty] | VV | 0
|  | - Al profily s přerušeným tepelným mostem : | [24 empty] | VV | 0
|  | - zákládací podkladní profil + HI s SBS samolep. pás AP tl. 3 mm : | [24 empty] | VV | 0
|  | - vč. systémové Al zárubně : | [24 empty] | VV | 0
|  | - nerezové bezpečnostní celoobvodové kování, madlo-paniková hrazda : | [24 empty] | VV | 0
|  | - Al zapuštěný práh s těsněním - protiskluzný povrch : | [24 empty] | VV | 0
|  | - koordinátor otevírání dv křídel : | [24 empty] | VV | 0
|  | - tlačná paniková hrazda, venkovní nerezová madla : | [24 empty] | VV | 0
|  | - oboustranný nerezový okopový plech v= 400 mm : | [24 empty] | VV | 0
|  | - stavěč dveřních křídel : | [24 empty] | VV | 0
|  | - připojovací spára bude utěsněna multifunkční páskou na bázi polyuretanové pěny s impregnací syntetickou pryskyřicí : | [24 empty] | VV | 0
|  | - celoobvodové lemování otvoru pomocí FeZn lakovaného plechu : | [24 empty] | VV | 0
|  | - dodávka vč. příslušenství (kotvící a vymezovací prostředky, krytky, atd...) : | [24 empty] | VV | 0
|  | - RAL dle barvy fasády : | [24 empty] | VV | 0
99 | 767900040RA0 | Demontáž oplocení rámového | m | 16.6 |  | 0 |  | 0 |  | 0 | 21 | 0 | 9e-05 | 0 | 0.01184 | 0.2 | AP-PSV | RTS 21/ I | RTS 21/ I | 0 | 0 |  | Agregovaná položka |  |  |  | POL2_
|  | dmtz B.01 dmtz stáv. mobilního oplocení vč. betonových patek : 8,3*2 |  | 16.6 | [22 empty] | VV | 0
100 | 553pc99901 | Z.01_Oplocení viz. schéma, s 1kř brankou š= 100 cm z ocelových profilů, výplň z Tahokovu, vč. závěsů, kování z nerezu, bezpečností zámek, klíčí, vč. chem. kotev | ks | 1 |  | 0 |  | 0 |  | 0 | 21 | 0 | 0.155 | 0.16 | 0 | 0 |  | Vlastní | Indiv | 0 | 0 |  | Specifikace |  |  |  | POL3_
101 | 553pc99902 | Z.02_Oplocení viz. schéma, s 2kř branou š= 2x 100 cm z ocelových profilů, výplň z Tahokovu, vč. závěsů, kování z nerezu, bezpečnostním zámkem, klíčí, vč. chem. kotev | ks | 1 |  | 0 |  | 0 |  | 0 | 21 | 0 | 0.225 | 0.23 | 0 | 0 |  | Vlastní | Indiv | 0 | 0 |  | Specifikace |  |  |  | POL3_
102 | 553pc99903 | Z.03_Pochozí pororošty, plechy na stávající kanál, podrobnosti viz. tabulky výrobků | ks | 1 |  | 0 |  | 0 |  | 0 | 21 | 0 | 1.495 | 1.5 | 0 | 0 |  | Vlastní | Indiv | 0 | 0 |  | Specifikace |  |  |  | POL3_
103 | 553pc99991 | Dodávka konstrukce protihlikové stěny, podrobnosti viz. PD, kompletní provedení (nosná OK + opláštění) | ks | 1 |  | 0 |  | 0 |  | 0 | 21 | 0 | 3.09 | 3.09 | 0 | 0 |  | Vlastní | Indiv | 0 | 0 |  | Specifikace |  |  |  | POL3_
104 | 553pc99992 | Dodávka vrat osazených do protihlukové stěny, podrobnosti viz. PD, kompletní provedení (nosná OK + opláštění) | ks | 1 |  | 0 |  | 0 |  | 0 | 21 | 0 | 0.23 | 0.23 | 0 | 0 |  | Vlastní | Indiv | 0 | 0 |  | Specifikace |  |  |  | POL3_
105 | 998767202R00 | Přesun hmot pro kovové stavební doplňk. konstrukce v objektech výšky do 12 m | % |  |  | 0 |  | 0 |  | 0 | 21 | 0 | 0 | 0 | 0 | 0 | 800-767 | RTS 21/ I | RTS 21/ I | 0 | 0 |  | Přesun hmot |  |  |  | POL7_
|  | 50 m vodorovně | [24 empty] | SPI
Díl: | 767.1 | Fasádní obklad |  |  |  | 0 |  | 0 |  | 0 |  | 0 |  | 0 |  | 0 |  |  |  |  | 10.53 | [5 empty] | DIL
106 | 767Rp422101 | D+M_Opláštění fasády sendvičovou deskou s minerálním jádrem a Al pláštěm tl. 4 mm (exteriér), RAL 9007, viditelné kotvení desek pomocí nýtů | kpl | 1 |  | 0 |  | 0 |  | 0 | 21 | 0 | 0.0007 | 0 | 0 | 0 |  | Vlastní | Indiv | 5.25 | 5.25 |  | Práce |  |  |  | POL1_
|  | 1 |  | 1 | [22 empty] | VV | 0
|  | cena obsahuje: : | [24 empty] | VV | 0
|  | - dodávku a mtz fasádního obkladu : | [24 empty] | VV | 0
|  | - dodávku a mtz Al roštu : | [24 empty] | VV | 0
|  | - dodávku a mtz lemování hlavy stěny z Al lakovaného plechu : | [24 empty] | VV | 0
|  | - výrobu : | [24 empty] | VV | 0
|  | - spojovací a spotřební materiál : | [24 empty] | VV | 0
|  | -výrobní dokumentaci (kladecí plány, řešení detailů) : | [24 empty] | VV | 0
|  | - montážní mechanizmy (jeřáby, plošiny) : | [24 empty] | VV | 0
|  | - doprava : | [24 empty] | VV | 0
107 | 767Rp422102 | D+M_Opláštění fasády perforovanou sendvičovou deskou s minerálním jádrem a Al pláštěm (interiér), RAL 9007, viditelné kotvení desek pomocí nýtů | kpl | 1 |  | 0 |  | 0 |  | 0 | 21 | 0 | 0.0007 | 0 | 0 | 0 |  | Vlastní | Indiv | 5.25 | 5.25 |  | Práce |  |  |  | POL1_
|  | 1 |  | 1 | [22 empty] | VV | 0
|  | cena obsahuje: : | [24 empty] | VV | 0
|  | - dodávku a mtz fasádního obkladu : | [24 empty] | VV | 0
|  | - dodávku a mtz Al roštu : | [24 empty] | VV | 0
|  | - dodávku a mtz lemování hlavy stěny z Al lakovaného plechu : | [24 empty] | VV | 0
|  | - výrobu : | [24 empty] | VV | 0
|  | - spojovací a spotřební materiál : | [24 empty] | VV | 0
|  | -výrobní dokumentaci (kladecí plány, řešení detailů) : | [24 empty] | VV | 0
|  | - montážní mechanizmy (jeřáby, plošiny) : | [24 empty] | VV | 0
|  | - doprava : | [24 empty] | VV | 0
108 | 767Rp995109 | D+M_Ocelová konstrukce čelních stěn opláštění haly | kpl | 1 |  | 0 |  | 0 |  | 0 | 21 | 0 | 5e-05 | 0 | 0 | 0 |  | Vlastní | Indiv | 0.03 | 0.03 |  | Práce |  |  |  | POL1_
|  | 1 |  | 1 | [22 empty] | VV | 0
|  | cena obsahuje: : | [24 empty] | VV | 0
|  | - dodávka a výroba ocel. konstrukce : | [24 empty] | VV | 0
|  | - povrchová úprava OK - žárový zinek : | [24 empty] | VV | 0
|  | - mtz OK : | [24 empty] | VV | 0
|  | - spojovací a spotřební materiál : | [24 empty] | VV | 0
|  | - dílenská dokumentace : | [24 empty] | VV | 0
|  | - montážní mechanizmy (jeřáby, plošiny) : | [24 empty] | VV | 0
|  | - doprava : | [24 empty] | VV | 0
Díl: | 783 | Nátěry |  |  |  | 0 |  | 0 |  | 0 |  | 0 |  | 0.02 |  | 0 |  |  |  |  | 24.26 | [5 empty] | DIL
109 | 783225600R00 | Nátěry kov.stavebních doplňk.konstrukcí syntetické 2x email, | m2 | 6.4 |  | 0 |  | 0 |  | 0 | 21 | 0 | 0.00028 | 0 | 0 | 0 | 800-783 | RTS 21/ I | RTS 21/ I | 0.307 | 1.96 |  | Práce |  |  |  | POL1_
|  | dle odk. Z0.3 - nadstavení stáv. profilů lemování : 3,2*2 |  | 6.4 | [22 empty] | VV | 0
|  | Začátek provozního součtu | [24 empty] | VV
|  | 42,6*0,06+15,4*0,04 |  | 3.172 | [22 empty] | VV | 2
|  | Konec provozního součtu | [24 empty] | VV
110 | 783226100R00 | Nátěry kov.stavebních doplňk.konstrukcí syntetické základní, | m2 | 6.4 |  | 0 |  | 0 |  | 0 | 21 | 0 | 8e-05 | 0 | 0 | 0 | 800-783 | RTS 21/ I | RTS 21/ I | 0.16 | 1.02 |  | Práce |  |  |  | POL1_
|  | dle odk. Z0.3 - nadstavení stáv. profilů lemování : 3,2*2 |  | 6.4 | [22 empty] | VV | 0
|  | Začátek provozního součtu | [24 empty] | VV
|  | 42,6*0,06+15,4*0,04 |  | 3.172 | [22 empty] | VV | 2
|  | Konec provozního součtu | [24 empty] | VV
111 | 783251002R00 | Nátěry KDK epoxidové, epoxidehtové a epoxiesterové epoxidový, jednonásobné + 2x email | m2 | 47.6 |  | 0 |  | 0 |  | 0 | 21 | 0 | 0.00042 | 0.02 | 0 | 0 | 800-783 | RTS 21/ I | RTS 21/ I | 0.447 | 21.28 |  | Práce |  |  |  | POL1_
|  | dle odk. Z0.3 - nášlapný plech : 23,8*2 |  | 47.6 | [22 empty] | VV | 0
112 | 783Rp99001 | Povrchová úprava - žárové pozinkování | kg | 1040 |  | 0 |  | 0 |  | 0 | 21 | 0 | 0 | 0 | 0 | 0 |  | Vlastní | Indiv | 0 | 0 |  | Práce |  |  |  | POL1_1
|  | dle odk. Z0.1 - P.01 : 155,0 |  | 155 | [22 empty] | VV | 0
|  | dle odk. Z0.2 - P.02 : 225,0 |  | 225 | [22 empty] | VV | 0
|  | dle odk. Z0.3 - pororošty : 660,0 |  | 660 | [22 empty] | VV | 0
Díl: | 787 | Zasklívání |  |  |  | 0 |  | 0 |  | 0 |  | 0 |  | 0 |  | 0.08 |  |  |  |  | 1.2 | [5 empty] | DIL
113 | 787Rp100802x | Demontáž prosvětlující plochy z polykarbonátu, dmtz dle odk. B.02 | m2 | 6 |  | 0 |  | 0 |  | 0 | 21 | 0 | 0 | 0 | 0.014 | 0.08 |  | Vlastní | RTS 21/ I | 0.2 | 1.2 |  | Práce |  |  |  | POL1_
114 | 998787202R00 | Přesun hmot pro zasklívání v objektech výšky do 12 m | % |  |  | 0 |  | 0 |  | 0 | 21 | 0 | 0 | 0 | 0 | 0 | 800-787 | RTS 21/ I | RTS 21/ I | 0 | 0 |  | Přesun hmot |  |  |  | POL7_
|  | 50 m vodorovně | [24 empty] | SPI
Díl: | D96 | Přesuny suti a vybouraných hmot |  |  |  | 0 |  | 0 |  | 0 |  | 0 |  | 0 |  | 0 |  |  |  |  | 450.88 | [5 empty] | DIL
115 | 979951111R00 | Výkup kovů - železný šrot tl. do 4 mm | t | 2.4865 |  | 0 |  | 0 |  | 0 | 21 | 0 | 0 | 0 | 0 | 0 | 801-3 | RTS 21/ I | RTS 21/ I | 0 | 0 |  | Práce |  |  |  | POL1_
|  | dle dílu 96, 767 : (0,048+0,054+2,188+0,19654) |  | 2.4865 | [22 empty] | VV | 0
116 | 979990107R00 | Poplatek za skládku suti - směs betonu,cihel,dřeva | t | 680.6553 |  | 0 |  | 0 |  | 0 | 21 | 0 | 0 | 0 | 0 | 0 | 801-3 | RTS 21/ I | RTS 21/ I | 0 | 0 |  | Práce |  |  |  | POL1_
|  | 683,14179 |  | 683.1418 | [22 empty] | VV | 0
|  | dle dílu 96, 767 - odpočet : -(0,048+0,054+2,188+0,19654) |  | -2.4865 | [22 empty] | VV | 0
117 | 979087112R00 | Vodorovná doprava suti a vybouraných hmot nakládání suti na dopravní prostředky, | t | 683.1418 |  | 0 |  | 0 |  | 0 | 21 | 0 | 0 | 0 | 0 | 0 | 821-1 | RTS 21/ I | RTS 21/ I | 0.164 | 112.04 |  | Přesun suti |  |  |  | POL8_
|  | se složením a hrubým urovnáním nebo s přeložením na jiný dopravní prostředek kromě lodi, vč. příplatku za každých dalších i započatých 1000 m přes 1000 m, | [24 empty] | SPI |  | se složením a hrubým urovnáním nebo s přeložením na jiný dopravní prostředek kromě lodi, vč. příplatku za každých dalších i započatých 1000 m přes 1000 m,
118 | 979081111R00 | Odvoz suti a vybouraných hmot na skládku do 1 km | t | 683.1418 |  | 0 |  | 0 |  | 0 | 21 | 0 | 0 | 0 | 0 | 0 | 801-3 | RTS 21/ I | RTS 21/ I | 0.49 | 334.74 |  | Přesun suti |  |  |  | POL8_
119 | 979081121R00 | Odvoz suti a vybouraných hmot na skládku příplatek za každý další 1 km | t | 9563.9851 |  | 0 |  | 0 |  | 0 | 21 | 0 | 0 | 0 | 0 | 0 | 801-3 | RTS 21/ I | RTS 21/ I | 0 | 0 |  | Přesun suti |  |  |  | POL8_
120 | 979093111R00 | Uložení suti na skládku bez zhutnění | t | 683.1418 |  | 0 |  | 0 |  | 0 | 21 | 0 | 0 | 0 | 0 | 0 | 800-6 | RTS 21/ I | RTS 21/ I | 0.006 | 4.1 |  | Přesun suti |  |  |  | POL8_
|  | s hrubým urovnáním, | [24 empty] | SPI
[25 empty] | 15 | 21 | DPH
| Celkem |  |  |  |  | 0 | [18 empty] | 0 | 0 | SUM
END
Note on S6: Jedná se o informaci, zda se jedná o položku, která je do rozpočtu zadána z cenové soustavy RTS, nebo vlastní.
Note on T6: Jedná se o název CÚ, která je zadána u položky rozpočtu

## 1 1b Pol
Položkový soupis prací a dodávek | [26 empty] | #TypZaznamu#
S: | 208/ 21 | „Přestavba kluziště na víceúčelovou sportovní halu, město Konice“ | [24 empty] | STA
O: | 1 | SO 01 Rekonstrukce stávající haly | [21 empty] | STA |  |  | OBJ
R: | 1b | Silnoproudé rozvody - Osvětlení | [24 empty] | ROZ
P.č. | Číslo položky | Název položky | MJ | Množství | Cena / MJ | Celkem | Dodávka | Dodávka celk. | Montáž | Montáž celk. | DPH | Cena s DPH | Hmotnost / MJ | Hmotnost celk.(t) | Dem. hmotnost / MJ | Dem. hmotnost celk.(t) | Ceník | Cen. soustava / platnost | Cenová úroveň | Nhod / MJ | Nhod celk. | Dodavatel | Typ položky
Díl: | D2 | Stávající zářivkové osvětlení ledové plochy - demontáž a uskladnění |  |  |  | 0 |  | 0 |  | 0 |  | 0 |  | 0 |  | 0.02 |  |  |  |  | 0 | [5 empty] | DIL
1 | 741372813R | Demontáž svítidel bez zachování funkčnosti (do suti) průmyslových výbojkových závěsných, na oku, hmotnosti přes 10 kg | kpl | 1 |  | 0 |  | 0 |  | 0 | 21 | 0 | 0 | 0 | 0.0166 | 0.02 |  | Vlastní | Indiv | 0 | 0 |  | Práce |  |  |  | POL1_1
2 | Pol23 | Demontáž nosných konstrukcí pro svítidla a kabely | ks | 1 |  | 0 |  | 0 |  | 0 | 21 | 0 | 0 | 0 | 0 | 0 |  | Vlastní | Indiv | 0 | 0 |  | Práce |  |  |  | POL1_1
Díl: | 9 | Ostatní konstrukce a práce, bourání |  |  |  | 0 |  | 0 |  | 0 |  | 0 |  | 0 |  | 0 |  |  |  |  | 0 | [5 empty] | DIL
3 | 946112121 | Montáž pojízdných věží trubkových nebo dílcových smaximálním zatížením podlahy do 200 kg/m2 šířky, přes 0,9 do 1,6 m, délky do 3,2 m, výšky přes 9,6 m do 10,6 m | kus | 1 |  | 0 |  | 0 |  | 0 | 21 | 0 | 0 | 0 | 0 | 0 |  | Vlastní | Indiv | 0 | 0 |  | Práce |  |  |  | POL1_1
4 | 946112221 | Montáž pojízdných věží trubkových nebo dílcových smaximálním zatížením podlahy do 200 kg/m2, Příplatek za první a každý další den použití pojízdného lešení k ceně -2121 | kus | 5 |  | 0 |  | 0 |  | 0 | 21 | 0 | 0 | 0 | 0 | 0 |  | Vlastní | Indiv | 0 | 0 |  | Práce |  |  |  | POL1_1
5 | 946112821 | Demontáž pojízdných věží trubkových nebo dílcových smaximálním zatížením podlahy do 200 kg/m2 šířky, přes 0,9 do 1,6 m, délky do 3,2 m, výšky přes 9,6 m do 10,6 m | kus | 1 |  | 0 |  | 0 |  | 0 | 21 | 0 | 0 | 0 | 0 | 0 |  | Vlastní | Indiv | 0 | 0 |  | Práce |  |  |  | POL1_1
6 | 945412112 | Teleskopická hydraulická montážní plošina výšky zdvihu do 10 m | den | 5 |  | 0 |  | 0 |  | 0 | 21 | 0 | 0 | 0 | 0 | 0 |  | Vlastní | Indiv | 0 | 0 |  | Práce |  |  |  | POL1_1
Díl: | 741 | Elektroinstalace - silnoproud |  |  |  | 0 |  | 0 |  | 0 |  | 0 |  | 0 |  | 0 |  |  |  |  | 0 | [5 empty] | DIL
7 | 741112023 | Montáž krabic elektroinstalačních bez napojení na trubky a lišty, demontáže a montáže víčka a, přístroje protahovacích nebo odbočných nástěnných plastových čtyřhranných, vel. do 250x250 mm | kus | 27 |  | 0 |  | 0 |  | 0 | 21 | 0 | 0 | 0 | 0 | 0 |  | Vlastní | Indiv | 0 | 0 |  | Práce |  |  |  | POL1_7
8 | 1139409 | KRABICE E114 100X100X40MM IP54 | kus | 27 |  | 0 |  | 0 |  | 0 | 21 | 0 | 5e-05 | 0 | 0 | 0 |  | Vlastní | Indiv | 0 | 0 |  | Specifikace |  |  |  | POL3_0
9 | 741231001 | Montáž svorky do rozvodnice - vodič do 2,5 mm2 se zapojením vodičů | kus | 100 |  | 0 |  | 0 |  | 0 | 21 | 0 | 0 | 0 | 0 | 0 |  | Vlastní | Indiv | 0 | 0 |  | Práce |  |  |  | POL1_7
10 | 1246906 | SVORKA WAGO 221-413 3X4 ORANZ. PACKA | kus | 100 |  | 0 |  | 0 |  | 0 | 21 | 0 | 0 | 0 | 0 | 0 |  | Vlastní | Indiv | 0 | 0 |  | Specifikace |  |  |  | POL3_0
11 | 741122237 | Montáž kabelů měděných bez ukončení uložených volně nebo v liště plných kulatých (CYKY) počtu a, průřezu žil 7x1,5 až 2,5 mm2 | m | 264 |  | 0 |  | 0 |  | 0 | 21 | 0 | 0 | 0 | 0 | 0 |  | Vlastní | Indiv | 0 | 0 |  | Práce |  |  |  | POL1_7
12 | 1145256 | KABEL 1-CXKH-R-J B2CAS1D0 7X2,5 | m | 264 |  | 0 |  | 0 |  | 0 | 21 | 0 | 0 | 0 | 0 | 0 |  | Vlastní | Indiv | 0 | 0 |  | Specifikace |  |  |  | POL3_0
13 | 741130001 | Ukončení vodičů izolovaných s označením a zapojením vrozváděči nebo na přístroji, průřezu žíly do 2,, 5 mm2 | kus | 532 |  | 0 |  | 0 |  | 0 | 21 | 0 | 0 | 0 | 0 | 0 |  | Vlastní | Indiv | 0 | 0 |  | Práce |  |  |  | POL1_7
14 | 741210002 | Montáž rozvodnic oceloplechových nebo plastových bez zapojení vodičů běžných, hmotnosti do 50 kg | kus | 2 |  | 0 |  | 0 |  | 0 | 21 | 0 | 0 | 0 | 0 | 0 |  | Vlastní | Indiv | 0 | 0 |  | Práce |  |  |  | POL1_7
15 | Skříň RHO1 | Rozvaděč RHO1 | kus | 1 |  | 0 |  | 0 |  | 0 | 21 | 0 | 0 | 0 | 0 | 0 |  | Vlastní | Indiv | 0 | 0 |  | Specifikace |  |  |  | POL3_0
16 | Skříň A1 | Rozvaděč A1 | kus | 1 |  | 0 |  | 0 |  | 0 | 21 | 0 | 0 | 0 | 0 | 0 |  | Vlastní | Indiv | 0 | 0 |  | Specifikace |  |  |  | POL3_0
17 | 741372152 | Montáž svítidel LED se zapojením vodičů průmyslových závěsných reflektorů | kus | 24 |  | 0 |  | 0 |  | 0 | 21 | 0 | 0 | 0 | 0 | 0 |  | Vlastní | Indiv | 0 | 0 |  | Práce |  |  |  | POL1_7
18 | 31561-461 | Svítidlo LED 116W 15227lm 4000K CRI80 DALI CLO IP66 přisazené dle specifikace | kus | 6 |  | 0 |  | 0 |  | 0 | 21 | 0 | 0 | 0 | 0 | 0 |  | Vlastní | Indiv | 0 | 0 |  | Specifikace |  |  |  | POL3_0
19 | 31562-461 | Svítidlo LED 142W 18730lm 4000K CRI80 DALI CLO IP66 přisazené dle specifikace | kus | 18 |  | 0 |  | 0 |  | 0 | 21 | 0 | 0 | 0 | 0 | 0 |  | Vlastní | Indiv | 0 | 0 |  | Specifikace |  |  |  | POL3_0
20 | Recyklační poplat | Recyklační poplatek svítidla | kus | 24 |  | 0 |  | 0 |  | 0 | 21 | 0 | 0 | 0 | 0 | 0 |  | Vlastní | Indiv | 0 | 0 |  | Specifikace |  |  |  | POL3_0
21 | 0R | materiál drobný | kus | 1 |  | 0 |  | 0 |  | 0 | 21 | 0 | 0 | 0 | 0 | 0 | SPCM | RTS 21/ I | Indiv | 0 | 0 |  | Specifikace |  |  |  | POL3_0
22 | K001 | Napojení na hlavní rozvaděč | kpl | 1 |  | 0 |  | 0 |  | 0 | 21 | 0 | 0 | 0 | 0 | 0 |  | Vlastní | Indiv | 0 | 0 |  | Práce |  |  |  | POL1_7
23 | M012 | Dovybavení hlavního rozvaděče | kpl | 1 |  | 0 |  | 0 |  | 0 | 21 | 0 | 0 | 0 | 0 | 0 |  | Vlastní | Indiv | 0 | 0 |  | Specifikace |  |  |  | POL3_0
Díl: | 742 | Elektroinstalace - slaboproud |  |  |  | 0 |  | 0 |  | 0 |  | 0 |  | 24.9 |  | 0 |  |  |  |  | 0 | [5 empty] | DIL
24 | 742110102.1 | Montáž kabelového žlabu do 150/100 mm | m | 32 |  | 0 |  | 0 |  | 0 | 21 | 0 | 0 | 0 | 0 | 0 |  | Vlastní | Indiv | 0 | 0 |  | Práce |  |  |  | POL1_7
25 | 1143979 | KABELOVY ZLAB 2M MARS NKZI 50X125X1.25 S | m | 32 |  | 0 |  | 0 |  | 0 | 21 | 0 | 0.00231 | 0.07 | 0 | 0 |  | Vlastní | Indiv | 0 | 0 |  | Specifikace |  |  |  | POL3_0
26 | 1216999 | VIKO KABEL. ZLABU 2M SENDZIMIR V 125 S | m | 4 |  | 0 |  | 0 |  | 0 | 21 | 0 | 0.638 | 2.55 | 0 | 0 |  | Vlastní | Indiv | 0 | 0 |  | Specifikace |  |  |  | POL3_0
27 | 1187688 | UCHYTKA VIKA SENDZIMIR NUV S | kus | 50 |  | 0 |  | 0 |  | 0 | 21 | 0 | 0.013 | 0.65 | 0 | 0 |  | Vlastní | Indiv | 0 | 0 |  | Specifikace |  |  |  | POL3_0
28 | 1146656 | DRZAK STREDNI DS 150 S | kus | 32 |  | 0 |  | 0 |  | 0 | 21 | 0 | 0.33 | 10.56 | 0 | 0 |  | Vlastní | Indiv | 0 | 0 |  | Specifikace |  |  |  | POL3_0
29 | 1231380 | ZAVES VNITRNI ZVNI 125 S | kus | 32 |  | 0 |  | 0 |  | 0 | 21 | 0 | 0.18 | 5.76 | 0 | 0 |  | Vlastní | Indiv | 0 | 0 |  | Specifikace |  |  |  | POL3_0
30 | 1242142 | MATICE NYTOVACI MN 10 ZNCR | kus | 32 |  | 0 |  | 0 |  | 0 | 21 | 0 | 0.0098 | 0.31 | 0 | 0 |  | Vlastní | Indiv | 0 | 0 |  | Specifikace |  |  |  | POL3_0
31 | 1004216 | SROUB VRATOVY A MATICE NSM 6X10 ZNCR | kus | 100 |  | 0 |  | 0 |  | 0 | 21 | 0 | 0 | 0 | 0 | 0 |  | Vlastní | Indiv | 0 | 0 |  | Specifikace |  |  |  | POL3_0
32 | 1187748 | OBLOUK HORIZONT. 90° NO 90X50X125 S | kus | 5 |  | 0 |  | 0 |  | 0 | 21 | 0 | 0.00088 | 0 | 0 | 0 |  | Vlastní | Indiv | 0 | 0 |  | Specifikace |  |  |  | POL3_0
33 | 1244450 | ODBOCKA SVISLA-HORIZONT. OSHK 50X125 S | kus | 10 |  | 0 |  | 0 |  | 0 | 21 | 0 | 0.00028 | 0 | 0 | 0 |  | Vlastní | Indiv | 0 | 0 |  | Specifikace |  |  |  | POL3_0
34 | 1199455 | KONCOVKA KABELOVEHO ZLABU NK 50X125 S | kus | 10 |  | 0 |  | 0 |  | 0 | 21 | 0 | 6e-05 | 0 | 0 | 0 |  | Vlastní | Indiv | 0 | 0 |  | Specifikace |  |  |  | POL3_0
35 | 742110122.1 | Montáž kabelového žlabu nosníku včetně konzol nebo závitových tyčí, hlavní trasy | kus | 209 |  | 0 |  | 0 |  | 0 | 21 | 0 | 0 | 0 | 0 | 0 |  | Vlastní | Indiv | 0 | 0 |  | Práce |  |  |  | POL1_7
36 | 130011 | MPC-instalační nosník 38/40, délka: 6000 mm, pozinkovaný | kus | 18 |  | 0 |  | 0 |  | 0 | 21 | 0 | 0 | 0 | 0 | 0 |  | Vlastní | Indiv | 0 | 0 |  | Specifikace |  |  |  | POL3_0
37 | 120790 | MPC-rychloupínací matice pro montáž úhelníku, M8 k profilu 38/24-40/120, pozinkovaný | kus | 60 |  | 0 |  | 0 |  | 0 | 21 | 0 | 0 | 0 | 0 | 0 |  | Vlastní | Indiv | 0 | 0 |  | Specifikace |  |  |  | POL3_0
38 | 105498 | Šestihranná matice, DIN 934, M8, pozinkovaná | kus | 400 |  | 0 |  | 0 |  | 0 | 21 | 0 | 0 | 0 | 0 | 0 |  | Vlastní | Indiv | 0 | 0 |  | Specifikace |  |  |  | POL3_0
39 | 149724 | Podložka pro M 8 vněj.pr.30 | kus | 400 |  | 0 |  | 0 |  | 0 | 21 | 0 | 0 | 0 | 0 | 0 |  | Vlastní | Indiv | 0 | 0 |  | Specifikace |  |  |  | POL3_0
40 | 106006 | Vnější krytka k profilu MPC 38/40 a 38/80 | kus | 6 |  | 0 |  | 0 |  | 0 | 21 | 0 | 0 | 0 | 0 | 0 |  | Vlastní | Indiv | 0 | 0 |  | Specifikace |  |  |  | POL3_0
41 | 163109 | MPC/MPR-nastavovací spojka k profilu 38/24-38/40, 39/52-40/80, 41/21-41/62, pozinkovaná | kus | 15 |  | 0 |  | 0 |  | 0 | 21 | 0 | 0 | 0 | 0 | 0 |  | Vlastní | Indiv | 0 | 0 |  | Specifikace |  |  |  | POL3_0
42 | 105733 | Šroub, DIN 933 8.8, M6 × 20 mm, ZB | kus | 400 |  | 0 |  | 0 |  | 0 | 21 | 0 | 0 | 0 | 0 | 0 |  | Vlastní | Indiv | 0 | 0 |  | Specifikace |  |  |  | POL3_0
43 | 127307 | Podložka, DIN 125, M6, pozinkovaná | kus | 400 |  | 0 |  | 0 |  | 0 | 21 | 0 | 0 | 0 | 0 | 0 |  | Vlastní | Indiv | 0 | 0 |  | Specifikace |  |  |  | POL3_0
44 | 120223 | Kyvadlový závěs M8 dlouhý, mont. délka 60 mm vychýlení až 12°, délka závitu 18 mm, pozinkovaný | kus | 120 |  | 0 |  | 0 |  | 0 | 21 | 0 | 0 | 0 | 0 | 0 |  | Vlastní | Indiv | 0 | 0 |  | Specifikace |  |  |  | POL3_0
45 | 120878 | MPC-rychloupínací čep s vnějším závitem, M8 × 40 mm k profilu 38/24-40/120, pozinkovaný | kus | 60 |  | 0 |  | 0 |  | 0 | 21 | 0 | 0 | 0 | 0 | 0 |  | Vlastní | Indiv | 0 | 0 |  | Specifikace |  |  |  | POL3_0
46 | 130003 | MPC-instalační nosník 27/18, délka: 6000 mm, pozinkovaný | kus | 3 |  | 0 |  | 0 |  | 0 | 21 | 0 | 0 | 0 | 0 | 0 |  | Vlastní | Indiv | 0 | 0 |  | Specifikace |  |  |  | POL3_0
47 | 106000 | Vnější krytka k profilu MPC 27/18 | kus | 100 |  | 0 |  | 0 |  | 0 | 21 | 0 | 0 | 0 | 0 | 0 |  | Vlastní | Indiv | 0 | 0 |  | Specifikace |  |  |  | POL3_0
48 | 118040 | Zasouvací MPC matice M8 33 × 23 × 6 mm k profilu 38/24-40/120, pozinkovaná | ks | 120 |  | 0 |  | 0 |  | 0 | 21 | 0 | 0 | 0 | 0 | 0 |  | Vlastní | Indiv | 0 | 0 |  | Specifikace |  |  |  | POL3_0
49 | 105565 | Šroub se šestihrannou hlavou, DIN 933, 8.8 M10 × 25 mm, pozinkovaný | ks | 120 |  | 0 |  | 0 |  | 0 | 21 | 0 | 0 | 0 | 0 | 0 |  | Vlastní | Indiv | 0 | 0 |  | Specifikace |  |  |  | POL3_0
50 | 118246 | MPC-spojka pro křížení nosníků k profilu 38/40, pozinkovaná | ks | 50 |  | 0 |  | 0 |  | 0 | 21 | 0 | 0 | 0 | 0 | 0 |  | Vlastní | Indiv | 0 | 0 |  | Specifikace |  |  |  | POL3_0
51 | 149633 OA0 | PŘÍP ZA HOR MOKR PŘI DOVRCH RAŽBĚ TT 5B PŘÍTOK VODY DO 50L/S | kus | 100 |  | 0 |  | 0 |  | 0 | 21 | 0 | 0 | 0 | 0 | 0 |  | RTS 21/ I | Indiv | 0 | 0 |  | Agregovaná položka |  |  |  | POL2_
52 | 113118 | Spoj. matice M 8x13x24 6h.ZB | kus | 100 |  | 0 |  | 0 |  | 0 | 21 | 0 | 0 | 0 | 0 | 0 |  | Vlastní | Indiv | 0 | 0 |  | Specifikace |  |  |  | POL3_0
53 | 742121001 | Montáž kabelů sdělovacích pro vnitřní rozvody počtu žil do 15 | m | 105 |  | 0 |  | 0 |  | 0 | 21 | 0 | 0 | 0 | 0 | 0 |  | Vlastní | Indiv | 0 | 0 |  | Práce |  |  |  | POL1_7
54 | 1196578 | KABEL BELDEN 1583E UTP CAT.5E PVC SEDY | m | 125 |  | 0 |  | 0 |  | 0 | 21 | 0 | 0.04 | 5 | 0 | 0 |  | Vlastní | Indiv | 0 | 0 |  | Specifikace |  |  |  | POL3_0
55 | RJ45 UTP 5e | Konektor RJ-45 UTP cat 5e včetně montáže | kus | 25 |  | 0 |  | 0 |  | 0 | 21 | 0 | 0 | 0 | 0 | 0 |  | Vlastní | Indiv | 0 | 0 |  | Specifikace |  |  |  | POL3_0
56 | PRG1 | Programování systému ovládání osvětlení dle technické zprávy | kus | 1 |  | 0 |  | 0 |  | 0 | 21 | 0 | 0 | 0 | 0 | 0 |  | Vlastní | Indiv | 0 | 0 |  | Práce |  |  |  | POL1_7
Díl: | 46-M | Zemní práce při extr.mont.pracích |  |  |  | 0 |  | 0 |  | 0 |  | 0 |  | 0.01 |  | 0 |  |  |  |  | 0 | [5 empty] | DIL
57 | 460680605 | Prorážení otvorů a ostatní bourací práce vysekání rýh pro montáž trubek a kabelů vcihelných zdech, hloubky přes 5 do 7 cm a šířky přes 10 do 15 cm | m | 10 |  | 0 |  | 0 |  | 0 | 21 | 0 | 0 | 0 | 0 | 0 |  | Vlastní | Indiv | 0 | 0 |  | Práce |  |  |  | POL1_1
58 | 460710005 | Vyplnění rýh a otvorů vyplnění a omítnutí rýh ve stropech hloubky do 3 cm a šířky přes 10 do 15 cm | m | 10 |  | 0 |  | 0 |  | 0 | 21 | 0 | 0.00077 | 0.01 | 0 | 0 |  | Vlastní | Indiv | 0 | 0 |  | Práce |  |  |  | POL1_1
59 | 742190004 | Ostatní práce pro trasy požárně těsnící materiál do prostupu | kus | 2 |  | 0 |  | 0 |  | 0 | 21 | 0 | 0 | 0 | 0 | 0 |  | Vlastní | Indiv | 0 | 0 |  | Práce |  |  |  | POL1_1
Díl: | VN | Vedlejší náklady |  |  |  | 0 |  | 0 |  | 0 |  | 0 |  | 0 |  | 0 |  |  |  |  | 0 | [5 empty] | DIL
60 | 011464000 | Měření (monitoring) úrovně osvětleníSvětelně technický výpočet instalovaných svítidel | kpl | 1 |  | 0 |  | 0 |  | 0 | 21 | 0 | 0 | 0 | 0 | 0 |  | Vlastní | Indiv | 0 | 0 |  | Práce |  |  |  | POL1_1
61 | 013254000 | Dokumentace skutečného provedení stavby | kpl | 1 |  | 0 |  | 0 |  | 0 | 21 | 0 | 0 | 0 | 0 | 0 |  | Vlastní | Indiv | 0 | 0 |  | Práce |  |  |  | POL1_1
Díl: | ON | Ostatní náklady |  |  |  | 0 |  | 0 |  | 0 |  | 0 |  | 0 |  | 0 |  |  |  |  | 1 | [5 empty] | DIL
62 | 220890202R00 | Revize | kus | 1 |  | 0 |  | 0 |  | 0 | 21 | 0 | 0 | 0 | 0 | 0 |  | RTS 21/ I | Indiv | 1 | 1 |  | Práce |  |  |  | POL1_1
Díl: | VN | Vedlejší náklady |  |  |  | 0 |  | 0 |  | 0 |  | 0 |  | 0 |  | 0 |  |  |  |  | 0 | [5 empty] | DIL
63 | 065002000 | Mimostaveništní doprava materiálů | kpl | 1 |  | 0 |  | 0 |  | 0 | 21 | 0 | 0 | 0 | 0 | 0 |  | Vlastní | Indiv | 0 | 0 |  | Práce |  |  |  | POL1_1
Díl: | ON | Ostatní náklady |  |  |  | 0 |  | 0 |  | 0 |  | 0 |  | 0 |  | 0 |  |  |  |  | 0 | [5 empty] | DIL
64 | 081002000 | Doprava zaměstnanců | … | 1 |  | 0 |  | 0 |  | 0 | 21 | 0 | 0 | 0 | 0 | 0 |  | Vlastní | Indiv | 0 | 0 |  | Práce |  |  |  | POL1_1
65 | 082002000 | Stravné, nocležné | … | 1 |  | 0 |  | 0 |  | 0 | 21 | 0 | 0 | 0 | 0 | 0 |  | Vlastní | Indiv | 0 | 0 |  | Práce |  |  |  | POL1_1
[25 empty] | 15 | 21 | DPH
| Celkem |  |  |  |  | 0 | [18 empty] | 0 | 0 | SUM
END
Note on S6: Jedná se o informaci, zda se jedná o položku, která je do rozpočtu zadána z cenové soustavy RTS, nebo vlastní.
Note on T6: Jedná se o název CÚ, která je zadána u položky rozpočtu

## 1 1c Pol
Položkový soupis prací a dodávek | [26 empty] | #TypZaznamu#
S: | 208/ 21 | „Přestavba kluziště na víceúčelovou sportovní halu, město Konice“ | [24 empty] | STA
O: | 1 | SO 01 Rekonstrukce stávající haly | [21 empty] | STA |  |  | OBJ
R: | 1c | Technologie chlazení | [24 empty] | ROZ
P.č. | Číslo položky | Název položky | MJ | Množství | Cena / MJ | Celkem | Dodávka | Dodávka celk. | Montáž | Montáž celk. | DPH | Cena s DPH | Hmotnost / MJ | Hmotnost celk.(t) | Dem. hmotnost / MJ | Dem. hmotnost celk.(t) | Ceník | Cen. soustava / platnost | Cenová úroveň | Nhod / MJ | Nhod celk. | Dodavatel | Typ položky
Díl: | M48.1 | Sportovní plocha vč. technologie |  |  |  | 0 |  | 0 |  | 0 |  | 0 |  | 0 |  | 0 |  |  |  |  | 0 | [5 empty] | DIL
1 | R.101 | Kompaktní chladící agregát s chladícím výkonem min. 108kW | ks | 1 |  | 0 |  | 0 |  | 0 | 21 | 0 | 0 | 0 | 0 | 0 |  | Vlastní | Indiv | 0 | 0 |  | Specifikace |  |  |  | POL3_0
2 | R.102 | Rozvodný systém chlazení | m2 | 512 |  | 0 |  | 0 |  | 0 | 21 | 0 | 0 | 0 | 0 | 0 |  | Vlastní | Indiv | 0 | 0 |  | Specifikace |  |  |  | POL3_0
3 | R.103 | Sběrné a vyrovnávací potrubí chlazení | bm | 16 |  | 0 |  | 0 |  | 0 | 21 | 0 | 0 | 0 | 0 | 0 |  | Vlastní | Indiv | 0 | 0 |  | Specifikace |  |  |  | POL3_0
4 | R.104 | Chladonosné medium | m3 | 2.5 |  | 0 |  | 0 |  | 0 | 21 | 0 | 0 | 0 | 0 | 0 |  | Vlastní | Indiv | 0 | 0 |  | Specifikace |  |  |  | POL3_0
5 | R.105 | Nosný rošt | m2 | 561 |  | 0 |  | 0 |  | 0 | 21 | 0 | 0 | 0 | 0 | 0 |  | Vlastní | Indiv | 0 | 0 |  | Specifikace |  |  |  | POL3_0
6 | R.106 | Sportovní povrch perfotovaný | m2 | 561 |  | 0 |  | 0 |  | 0 | 21 | 0 | 0 | 0 | 0 | 0 |  | Vlastní | Indiv | 0 | 0 |  | Specifikace |  |  |  | POL3_0
7 | R.107 | Zamražovací mantinely | bm | 88.3 |  | 0 |  | 0 |  | 0 | 21 | 0 | 0 | 0 | 0 | 0 |  | Vlastní | Indiv | 0 | 0 |  | Specifikace |  |  |  | POL3_0
8 | R.108 | Stroj na úpravu ledu | ks | 1 |  | 0 |  | 0 |  | 0 | 21 | 0 | 0 | 0 | 0 | 0 |  | Vlastní | Indiv | 0 | 0 |  | Práce |  |  |  | POL1_1
[25 empty] | 15 | 21 | DPH
| Celkem |  |  |  |  | 0 | [18 empty] | 0 | 0 | SUM
END
Note on S6: Jedná se o informaci, zda se jedná o položku, která je do rozpočtu zadána z cenové soustavy RTS, nebo vlastní.
Note on T6: Jedná se o název CÚ, která je zadána u položky rozpočtu

## 2 2a Pol
Položkový soupis prací a dodávek | [26 empty] | #TypZaznamu#
S: | 208/ 21 | „Přestavba kluziště na víceúčelovou sportovní halu, město Konice“ | [24 empty] | STA
O: | 2 | SO 02 Přístavba zázemí | [21 empty] | STA |  |  | OBJ
R: | 2a | Stavební řešení | [24 empty] | ROZ
P.č. | Číslo položky | Název položky | MJ | Množství | Cena / MJ | Celkem | Dodávka | Dodávka celk. | Montáž | Montáž celk. | DPH | Cena s DPH | Hmotnost / MJ | Hmotnost celk.(t) | Dem. hmotnost / MJ | Dem. hmotnost celk.(t) | Ceník | Cen. soustava / platnost | Cenová úroveň | Nhod / MJ | Nhod celk. | Dodavatel | Typ položky
Díl: | 1 | Zemní práce |  |  |  | 0 |  | 0 |  | 0 |  | 0 |  | 3.03 |  | 0 |  |  |  |  | 142.06 | [5 empty] | DIL
1 | 131201110R00 | Hloubení nezapažených jam a zářezů do 50 m3, v hornině 3, hloubení strojně | m3 | 14.1 |  | 0 |  | 0 |  | 0 | 21 | 0 | 0 | 0 | 0 | 0 | 800-1 | RTS 21/ I | RTS 21/ I | 0.26666 | 3.76 |  | Práce |  |  |  | POL1_
|  | kromě zářezů se šikmými stěnami pro podzemní vedení, s urovnáním dna do předepsaného profilu a spádu, s případným nutným přemístěním ve výkopišti a dále buď s přemístěním výkopku na přilehlém terénu na vzdálenost do 3 m od okraje jámy nebo s naložením na dopravní prostředek, | [24 empty] | SPI |  | kromě zářezů se šikmými stěnami pro podzemní vedení, s urovnáním dna do předepsaného profilu a spádu, s případným nutným přemístěním ve výkopišti a dále buď s přemístěním výkopku na přilehlém terénu na vzdálenost do 3 m od okraje jámy nebo s naložením na dopravní prostředek,
|  | z kóty cca -0,400 na kótu -0,550 : 14,1 |  | 14.1 | [22 empty] | VV | 0
|  | Začátek provozního součtu | [24 empty] | VV
|  | 8,15*(5,15+6,35)*0,15 |  | 14.0587 | [22 empty] | VV | 2
|  | Konec provozního součtu | [24 empty] | VV
2 | 131201119R00 | Hloubení nezapažených jam a zářezů příplatek za lepivost, v hornině 3, | m3 | 14.1 |  | 0 |  | 0 |  | 0 | 21 | 0 | 0 | 0 | 0 | 0 | 800-1 | RTS 21/ I | RTS 21/ I | 0.0431 | 0.61 |  | Práce |  |  |  | POL1_
|  | kromě zářezů se šikmými stěnami pro podzemní vedení, s urovnáním dna do předepsaného profilu a spádu, s případným nutným přemístěním ve výkopišti a dále buď s přemístěním výkopku na přilehlém terénu na vzdálenost do 3 m od okraje jámy nebo s naložením na dopravní prostředek, | [24 empty] | SPI |  | kromě zářezů se šikmými stěnami pro podzemní vedení, s urovnáním dna do předepsaného profilu a spádu, s případným nutným přemístěním ve výkopišti a dále buď s přemístěním výkopku na přilehlém terénu na vzdálenost do 3 m od okraje jámy nebo s naložením na dopravní prostředek,
|  | z kóty cca -0,400 na kótu -0,550 : 14,1 |  | 14.1 | [22 empty] | VV | 0
3 | 132201110R00 | Hloubení rýh šířky do 60 cm do 50 m3, v hornině 3, hloubení strojně | m3 | 1.6 |  | 0 |  | 0 |  | 0 | 21 | 0 | 0 | 0 | 0 | 0 | 800-1 | RTS 21/ I | RTS 21/ I | 0.37 | 0.59 |  | Práce |  |  |  | POL1_
|  | zapažených i nezapažených s urovnáním dna do předepsaného profilu a spádu, s přehozením výkopku na přilehlém terénu na vzdálenost do 3 m od podélné osy rýhy nebo s naložením výkopku na dopravní prostředek. | [24 empty] | SPI |  | zapažených i nezapažených s urovnáním dna do předepsaného profilu a spádu, s přehozením výkopku na přilehlém terénu na vzdálenost do 3 m od podélné osy rýhy nebo s naložením výkopku na dopravní prostředek.
|  | z kóty -0,400 na kótu -0,650 : (5,6+0,15*2+4,5)*0,6*0,25+0,04 |  | 1.6 | [22 empty] | VV | 0
4 | 132201119R00 | Hloubení rýh šířky do 60 cm příplatek za lepivost, v hornině 3, | m3 | 1.6 |  | 0 |  | 0 |  | 0 | 21 | 0 | 0 | 0 | 0 | 0 | 800-1 | RTS 21/ I | RTS 21/ I | 0.39 | 0.62 |  | Práce |  |  |  | POL1_
|  | zapažených i nezapažených s urovnáním dna do předepsaného profilu a spádu, s přehozením výkopku na přilehlém terénu na vzdálenost do 3 m od podélné osy rýhy nebo s naložením výkopku na dopravní prostředek. | [24 empty] | SPI |  | zapažených i nezapažených s urovnáním dna do předepsaného profilu a spádu, s přehozením výkopku na přilehlém terénu na vzdálenost do 3 m od podélné osy rýhy nebo s naložením výkopku na dopravní prostředek.
|  | z kóty -0,400 na kótu -0,650 : 1,6 |  | 1.6 | [22 empty] | VV | 0
5 | 132201210R00 | Hloubení rýh šířky přes 60 do 200 cm do 50 m3, v hornině 3, hloubení strojně | m3 | 41.4 |  | 0 |  | 0 |  | 0 | 21 | 0 | 0 | 0 | 0 | 0 | 800-1 | RTS 21/ I | RTS 21/ I | 0.37 | 15.32 |  | Práce |  |  |  | POL1_
|  | zapažených i nezapažených, s urovnáním dna do předepsaného profilu a spádu, s případně nutným přehozením výkopku na vzdálenost do 3 m ve výkopišti, s přehozením výkopku na přilehlém terénu na vzdálenost do 5 m od podélné osy rýhy nebo s naložením výkopku na dopravní prostředek. | [24 empty] | SPI |  | zapažených i nezapažených, s urovnáním dna do předepsaného profilu a spádu, s případně nutným přehozením výkopku na vzdálenost do 3 m ve výkopišti, s přehozením výkopku na přilehlém terénu na vzdálenost do 5 m od podélné osy rýhy nebo s naložením výkopku na dopravní prostředek.
|  | z kóty -0,550 na kótu -1,350 : 28,9 |  | 28.9 | [22 empty] | VV | 0
|  | Začátek provozního součtu | [24 empty] | VV
|  | (8,15*2+5,35*2+4,15*2)*1,0*0,8 |  | 28.24 | [22 empty] | VV | 2
|  | 0,5*0,75*0,8*2 |  | 0.6 | [22 empty] | VV | 2
|  | Konec provozního součtu | [24 empty] | VV
|  | rýha pro kanalizaci : 12,5 |  | 12.5 | [22 empty] | VV | 0
|  | Začátek provozního součtu | [24 empty] | VV
|  | 0,6*0,8*26,0 |  | 12.48 | [22 empty] | VV | 2
|  | Konec provozního součtu | [24 empty] | VV
6 | 132201219R00 | Hloubení rýh šířky přes 60 do 200 cm příplatek za lepivost, v hornině 3, | m3 | 41.4 |  | 0 |  | 0 |  | 0 | 21 | 0 | 0 | 0 | 0 | 0 | 800-1 | RTS 21/ I | RTS 21/ I | 0.08 | 3.31 |  | Práce |  |  |  | POL1_
|  | zapažených i nezapažených, s urovnáním dna do předepsaného profilu a spádu, s případně nutným přehozením výkopku na vzdálenost do 3 m ve výkopišti, s přehozením výkopku na přilehlém terénu na vzdálenost do 5 m od podélné osy rýhy nebo s naložením výkopku na dopravní prostředek. | [24 empty] | SPI |  | zapažených i nezapažených, s urovnáním dna do předepsaného profilu a spádu, s případně nutným přehozením výkopku na vzdálenost do 3 m ve výkopišti, s přehozením výkopku na přilehlém terénu na vzdálenost do 5 m od podélné osy rýhy nebo s naložením výkopku na dopravní prostředek.
|  | z kóty -0,550 na kótu -1,350 : 28,9 |  | 28.9 | [22 empty] | VV | 0
|  | rýha pro kanalizaci : 12,5 |  | 12.5 | [22 empty] | VV | 0
7 | 161101101R00 | Svislé přemístění výkopku z horniny 1 až 4, při hloubce výkopu přes 1 do 2,5 m | m3 | 57.1 |  | 0 |  | 0 |  | 0 | 21 | 0 | 0 | 0 | 0 | 0 | 800-1 | RTS 21/ I | RTS 21/ I | 0.35 | 19.99 |  | Práce |  |  |  | POL1_
|  | bez naložení do dopravní nádoby, ale s vyprázdněním dopravní nádoby na hromadu nebo na dopravní prostředek, | [24 empty] | SPI |  | bez naložení do dopravní nádoby, ale s vyprázdněním dopravní nádoby na hromadu nebo na dopravní prostředek,
|  | vytěžená zemina : 14,1+1,6+28,9 |  | 44.6 | [22 empty] | VV | 0
|  | rýha pro kanalizaci : 12,5 |  | 12.5 | [22 empty] | VV | 0
8 | 162201102R00 | Vodorovné přemístění výkopku z horniny 1 až 4, na vzdálenost přes 20 do 50 m | m3 | 81.4 |  | 0 |  | 0 |  | 0 | 21 | 0 | 0 | 0 | 0 | 0 | 800-1 | RTS 21/ I | RTS 21/ I | 0.07 | 5.7 |  | Práce |  |  |  | POL1_1
|  | po suchu, bez ohledu na druh dopravního prostředku, bez naložení výkopku, avšak se složením bez rozhrnutí, | [24 empty] | SPI |  | po suchu, bez ohledu na druh dopravního prostředku, bez naložení výkopku, avšak se složením bez rozhrnutí,
|  | meziskládka na pozemku (zpět pro HTÚ, JTÚ) : | [24 empty] | VV | 0
|  | na meziskládku : 14,1+1,6+28,9 |  | 44.6 | [22 empty] | VV | 0
|  | zpět k zásypům : 13,4 |  | 13.4 | [22 empty] | VV | 0
|  | rýha pro kanalizaci : 12,5*2-1,6 |  | 23.4 | [22 empty] | VV | 0
|  | Začátek provozního součtu | [24 empty] | VV
|  | odpočet lože : -0,6*26,0*0,1 |  | -1.56 | [22 empty] | VV | 2
|  | Konec provozního součtu | [24 empty] | VV
9 | 162701105R00 | Vodorovné přemístění výkopku z horniny 1 až 4, na vzdálenost přes 9 000 do 10 000 m | m3 | 32.8 |  | 0 |  | 0 |  | 0 | 21 | 0 | 0 | 0 | 0 | 0 | 800-1 | RTS 21/ I | RTS 21/ I | 0.01 | 0.33 |  | Práce |  |  |  | POL1_
|  | po suchu, bez ohledu na druh dopravního prostředku, bez naložení výkopku, avšak se složením bez rozhrnutí, | [24 empty] | SPI |  | po suchu, bez ohledu na druh dopravního prostředku, bez naložení výkopku, avšak se složením bez rozhrnutí,
|  | na skládku + lože pod kanalizaci : 31,2+1,6 |  | 32.8 | [22 empty] | VV | 0
|  | Začátek provozního součtu | [24 empty] | VV
|  | vytěžená zemina : 44,6 |  | 44.6 | [22 empty] | VV | 2
|  | odpočet zeminy určené ke zpětným zásypům : -13,4 |  | -13.4 | [22 empty] | VV | 2
|  | Konec provozního součtu | [24 empty] | VV
10 | 167101101R00 | Nakládání, skládání, překládání neulehlého výkopku nakládání výkopku do 100 m3, z horniny 1 až 4 | m3 | 101.7 |  | 0 |  | 0 |  | 0 | 21 | 0 | 0 | 0 | 0 | 0 | 800-1 | RTS 21/ I | RTS 21/ I | 0.65 | 66.11 |  | Práce |  |  |  | POL1_1
|  | zemina na meziskládku, zpět pro HTÚ, JTÚ : 68,9 |  | 68.9 | [22 empty] | VV | 0
|  | Začátek provozního součtu | [24 empty] | VV
|  | zemina meziskládku : 14,1+1,6+28,9 |  | 44.6 | [22 empty] | VV | 2
|  | rýha pro kanalizaci - lože : 12,5-1,6 |  | 10.9 | [22 empty] | VV | 2
|  | zpět k zásypům : 13,4 |  | 13.4 | [22 empty] | VV | 2
|  | Konec provozního součtu | [24 empty] | VV
|  | na skládku : 32,8 |  | 32.8 | [22 empty] | VV | 0
|  | Začátek provozního součtu | [24 empty] | VV
|  | vytěžená zemina + lože pod kanalizaci : 44,6+1,6 |  | 46.2 | [22 empty] | VV | 2
|  | odpočet zeminy určené ke zpětným zásypům : -13,4 |  | -13.4 | [22 empty] | VV | 2
|  | Konec provozního součtu | [24 empty] | VV
11 | 171201201R00 | Uložení sypaniny na dočasnou skládku tak, že na 1 m2 plochy připadá přes 2 m3 výkopku nebo ornice | m3 | 56.6 |  | 0 |  | 0 |  | 0 | 21 | 0 | 0 | 0 | 0 | 0 | 800-1 | RTS 21/ I | RTS 21/ I | 0.01 | 0.57 |  | Práce |  |  |  | POL1_
|  | uložení sypaniny na meziskládce : 13,4+12,0-1,6 |  | 23.8 | [22 empty] | VV | 0
|  | uložení sypaniny na skládce : 44,6+1,6-13,4 |  | 32.8 | [22 empty] | VV | 0
12 | 174101101R00 | Zásyp sypaninou se zhutněním jam, šachet, rýh nebo kolem objektů v těchto vykopávkách | m3 | 17.3 |  | 0 |  | 0 |  | 0 | 21 | 0 | 0 | 0 | 0 | 0 | 800-1 | RTS 21/ I | RTS 21/ I | 0.2 | 3.46 |  | Práce |  |  |  | POL1_1
|  | z jakékoliv horniny s uložením výkopku po vrstvách, | [24 empty] | SPI
|  | kolem základových pasů do úrovně -0,550 : 13,4 |  | 13.4 | [22 empty] | VV | 0
|  | Začátek provozního součtu | [24 empty] | VV
|  | vytěžená zemina (výkop rýhy) : 28,9+1,6 |  | 30.5 | [22 empty] | VV | 2
|  | odpočet základových pásů : | [24 empty] | VV | 2
|  | -(6,0*2+6,7+0,5)*0,4*0,55 |  | -4.224 | [22 empty] | VV | 2
|  | -(4,8*2+6,7+0,5)*0,4*0,55 |  | -3.696 | [22 empty] | VV | 2
|  | odpočet štěrkodrti pod základy : -(4,9+4,3) |  | -9.2 | [22 empty] | VV | 2
|  | Konec provozního součtu | [24 empty] | VV
|  | výkop rýhy pro kanalizaci : 3,9 |  | 3.9 | [22 empty] | VV | 0
|  | Začátek provozního součtu | [24 empty] | VV
|  | 0,6*0,8*26,0+0,02 |  | 12.5 | [22 empty] | VV | 2
|  | odpočet lože + obsypu : -(1,6+7,0) |  | -8.6 | [22 empty] | VV | 2
|  | Konec provozního součtu | [24 empty] | VV
13 | 175101101R00 | Obsyp potrubí bez prohození sypaniny, bez dodávky obsypového materiálu | m3 | 7 |  | 0 |  | 0 |  | 0 | 21 | 0 | 0 | 0 | 0 | 0 | 800-1 | RTS 21/ I | RTS 21/ I | 1.59 | 11.13 |  | Práce |  |  |  | POL1_
|  | sypaninou z vhodných hornin tř. 1 - 4 nebo materiálem připraveným podél výkopu ve vzdálenosti do 3 m od jeho kraje, pro jakoukoliv hloubku výkopu a jakoukoliv míru zhutnění, | [24 empty] | SPI |  | sypaninou z vhodných hornin tř. 1 - 4 nebo materiálem připraveným podél výkopu ve vzdálenosti do 3 m od jeho kraje, pro jakoukoliv hloubku výkopu a jakoukoliv míru zhutnění,
|  | lože pod kanalizační potrubí : 0,6*0,45*26,0-0,02 |  | 7 | [22 empty] | VV | 0
14 | 175101109R00 | Obsyp potrubí příplatek za prohození sypaniny | m3 | 7 |  | 0 |  | 0 |  | 0 | 21 | 0 | 0 | 0 | 0 | 0 | 800-1 | RTS 21/ I | RTS 21/ I | 0.94 | 6.58 |  | Práce |  |  |  | POL1_
|  | sypaninou z vhodných hornin tř. 1 - 4 nebo materiálem připraveným podél výkopu ve vzdálenosti do 3 m od jeho kraje, pro jakoukoliv hloubku výkopu a jakoukoliv míru zhutnění, | [24 empty] | SPI |  | sypaninou z vhodných hornin tř. 1 - 4 nebo materiálem připraveným podél výkopu ve vzdálenosti do 3 m od jeho kraje, pro jakoukoliv hloubku výkopu a jakoukoliv míru zhutnění,
15 | 181101102R00 | Úprava pláně v zářezech v hornině 1 až 4, se zhutněním | m2 | 93.7 |  | 0 |  | 0 |  | 0 | 21 | 0 | 0 | 0 | 0 | 0 | 800-1 | RTS 21/ I | RTS 21/ I | 0.02 | 1.87 |  | Práce |  |  |  | POL1_1
|  | vyrovnáním výškových rozdílů, ploch vodorovných a ploch do sklonu 1 : 5. | [24 empty] | SPI
|  | 8,15*(5,15+6,35)-0,025 |  | 93.7 | [22 empty] | VV | 0
16 | 182001111R00 | Plošná úprava terénu, nerovnosti do 10 cm v rovině | m2 | 93.7 |  | 0 |  | 0 |  | 0 | 21 | 0 | 0 | 0 | 0 | 0 |  | RTS 21/ I | RTS 21/ I | 0 | 0 |  | Práce |  |  |  | POL1_1
|  | 8,15*(5,15+6,35)-0,025 |  | 93.7 | [22 empty] | VV | 0
17 | 199000002R00 | Poplatky za skládku horniny 1- 4, skupina 17 05 04 z Katalogu odpadů | m3 | 32.8 |  | 0 |  | 0 |  | 0 | 21 | 0 | 0 | 0 | 0 | 0 | 800-1 | RTS 21/ I | RTS 21/ I | 0 | 0 |  | Práce |  |  |  | POL1_
|  | uložení sypaniny na skládce : 44,6+1,6-13,4 |  | 32.8 | [22 empty] | VV | 0
18 | 451573111R00 | Lože pod potrubí, stoky a drobné objekty z písku a štěrkopísku do 65 mm | m3 | 1.6 |  | 0 |  | 0 |  | 0 | 21 | 0 | 1.8908 | 3.03 | 0 | 0 | 827-1 | RTS 21/ I | RTS 21/ I | 1.32 | 2.11 |  | Práce |  |  |  | POL1_1
|  | v otevřeném výkopu, | [24 empty] | SPI
|  | lože pod kanalizační potrubí : 0,6*0,1*26,0+0,04 |  | 1.6 | [22 empty] | VV | 0
Díl: | 2 | Základy a zvláštní zakládání |  |  |  | 0 |  | 0 |  | 0 |  | 0 |  | 75.76 |  | 0 |  |  |  |  | 80.16 | [5 empty] | DIL
19 | 271531114R00 | Polštáře zhutněné pod základy kamenivo drcené, frakce 8 - 16 mm | m3 | 22.7 |  | 0 |  | 0 |  | 0 | 21 | 0 | 2.16 | 49.03 | 0 | 0 | 800-2 | RTS 21/ I | RTS 21/ I | 1.085 | 24.63 |  | Práce |  |  |  | POL1_
|  | drcené kamenivo fr. 0-32 mm : | [24 empty] | VV | 0
|  | pod základovými pasy v š= 1000 mm, tl. 250 mm : | [24 empty] | VV | 0
|  | (8,15+5,35+4,6+1,5)*1,0*0,25 |  | 4.9 | [22 empty] | VV | 0
|  | (8,15+4,15+3,4+1,5)*1,0*0,25 |  | 4.3 | [22 empty] | VV | 0
|  | viz. skladba souvrství PK.1, v tl. 200 mm : | [24 empty] | VV | 0
|  | (6,7*(5,65+4,45)-0,5*0,45*2)*0,2+0,056 |  | 13.5 | [22 empty] | VV | 0
20 | 273351215R00 | Bednění stěn základových desek zřízení | m2 | 5.64 |  | 0 |  | 0 |  | 0 | 21 | 0 | 0.0392 | 0.22 | 0 | 0 | 801-1 | RTS 21/ I | RTS 21/ I | 1.6 | 9.02 |  | Práce |  |  |  | POL1_
|  | svislé nebo šikmé (odkloněné) , půdorysně přímé nebo zalomené, stěn základových desek ve volných nebo zapažených jámách, rýhách, šachtách, včetně případných vzpěr, | [24 empty] | SPI |  | svislé nebo šikmé (odkloněné) , půdorysně přímé nebo zalomené, stěn základových desek ve volných nebo zapažených jámách, rýhách, šachtách, včetně případných vzpěr,
|  | čelo základové desky tl. 150 mm : | [24 empty] | VV | 0
|  | (7,55+6,0*2+0,45)*0,15 |  | 3 | [22 empty] | VV | 0
|  | (7,55+4,8*2+0,45)*0,15 |  | 2.64 | [22 empty] | VV | 0
21 | 273351216R00 | Bednění stěn základových desek odstranění | m2 | 5.64 |  | 0 |  | 0 |  | 0 | 21 | 0 | 0 | 0 | 0 | 0 | 801-1 | RTS 21/ I | RTS 21/ I | 0.32 | 1.8 |  | Práce |  |  |  | POL1_
|  | svislé nebo šikmé (odkloněné) , půdorysně přímé nebo zalomené, stěn základových desek ve volných nebo zapažených jámách, rýhách, šachtách, včetně případných vzpěr, | [24 empty] | SPI |  | svislé nebo šikmé (odkloněné) , půdorysně přímé nebo zalomené, stěn základových desek ve volných nebo zapažených jámách, rýhách, šachtách, včetně případných vzpěr,
22 | 274272150RT4 | Zdivo základové z bednicích tvárnic tloušťky 400 mm, výplň betonem C 20/25 | m2 | 27 |  | 0 |  | 0 |  | 0 | 21 | 0 | 0.963 | 26 | 0 | 0 | 801-1 | RTS 21/ I | RTS 21/ I | 1.22 | 32.94 |  | Práce |  |  |  | POL1_
|  | s výplní betonem, bez výztuže, | [24 empty] | SPI
|  | základové pasy z bednících tvarovek : | [24 empty] | VV | 0
|  | (6,0*2+6,7+0,5)*0,75 |  | 14.4 | [22 empty] | VV | 0
|  | (4,8*2+6,7+0,5)*0,75 |  | 12.6 | [22 empty] | VV | 0
23 | 274361821R00 | Výztuž základových pasů z betonářské oceli 10 505 (R) | t | 0.5 |  | 0 |  | 0 |  | 0 | 21 | 0 | 1.0212 | 0.51 | 0 | 0 | 801-1 | RTS 21/ I | RTS 21/ I | 23.531 | 11.77 |  | Práce |  |  |  | POL1_
|  | pro tl. 400 mm, cca 45,0 kg/ m3 : 27,0*0,4*45,0*0,001+0,014 |  | 0.5 | [22 empty] | VV | 0
Díl: | 3 | Svislé a kompletní konstrukce |  |  |  | 0 |  | 0 |  | 0 |  | 0 |  | 38.83 |  | 0 |  |  |  |  | 135.82 | [5 empty] | DIL
24 | 310239211R00 | Zazdívka otvorů o ploše přes 1 m2 do 4 m2 ve zdivu nadzákladovém cihlami pálenými pro jakoukoliv maltu vápenocementovou | m3 | 0.8 |  | 0 |  | 0 |  | 0 | 21 | 0 | 1.8414 | 1.47 | 0 | 0 | 801-4 | RTS 21/ I | RTS 21/ I | 3.842 | 3.07 |  | Práce |  |  |  | POL1_
|  | včetně pomocného pracovního lešení | [24 empty] | SPI
|  | 1,0*2,05*0,385+0,01075 |  | 0.8 | [22 empty] | VV | 0
25 | 311238144R00 | Zdivo nosné z cihel a tvarovek pálených tloušťky 300 mm, , charakteristická pevnost v tlaku fk = 3,88 MPa, součinitel prostupu tepla U=0,55 W/m2.K, hodnota pro zdivo bez omítky při vlhkosti 0,5%, | m2 | 105.61 |  | 0 |  | 0 |  | 0 | 21 | 0 | 0.26586 | 28.08 | 0 | 0 | 801-1 | RTS 21/ I | RTS 21/ I | 0.74 | 78.15 |  | Práce |  |  |  | POL1_
|  | obvodové zdivo přístavby : | [24 empty] | VV | 0
|  | (6,0*2+6,9+0,5)*2,95 |  | 57.23 | [22 empty] | VV | 0
|  | (4,5*2+6,9+0,5)*2,95 |  | 48.38 | [22 empty] | VV | 0
26 | 317168122R00 | Překlady keramické montáž a dodávka nenosné, délky 1250 mm, šířky 145 mm, výšky 71 mm | kus | 6 |  | 0 |  | 0 |  | 0 | 21 | 0 | 0.02575 | 0.15 | 0 | 0 | 801-1 | RTS 21/ I | RTS 21/ I | 0.3175 | 1.91 |  | Práce |  |  |  | POL1_
|  | PR.03 : 6 |  | 6 | [22 empty] | VV | 0
27 | 317168130R00 | Překlady keramické montáž a dodávka nosné, délky 1000 mm, šířky 70 mm, výšky 238 mm | kus | 6 |  | 0 |  | 0 |  | 0 | 21 | 0 | 0.03637 | 0.22 | 0 | 0 | 801-1 | RTS 21/ I | RTS 21/ I | 0.25 | 1.5 |  | Práce |  |  |  | POL1_
|  | PR.04, 3x 70x250-1000 s TI : 3*2 |  | 6 | [22 empty] | VV | 0
28 | 317168131R00 | Překlady keramické montáž a dodávka nosné, délky 1250 mm, šířky 70 mm, výšky 238 mm | kus | 3 |  | 0 |  | 0 |  | 0 | 21 | 0 | 0.04529 | 0.14 | 0 | 0 | 801-1 | RTS 21/ I | RTS 21/ I | 0.25 | 0.75 |  | Práce |  |  |  | POL1_
|  | PR.05, 3x 70x250-1250 s TI : 3*1 |  | 3 | [22 empty] | VV | 0
29 | 317168132R00 | Překlady keramické montáž a dodávka nosné, délky 1500 mm, šířky 70 mm, výšky 238 mm | kus | 15 |  | 0 |  | 0 |  | 0 | 21 | 0 | 0.05422 | 0.81 | 0 | 0 | 801-1 | RTS 21/ I | RTS 21/ I | 0.26 | 3.9 |  | Práce |  |  |  | POL1_
|  | PR.06, 3x 70x250-1500 s TI : 3*5 |  | 15 | [22 empty] | VV | 0
30 | 317998113R00 | Překlady keramické izolace vkládaná mezi překlady tloušťky 80 mm | m | 10.75 |  | 0 |  | 0 |  | 0 | 21 | 0 | 0.00044 | 0 | 0 | 0 | 801-1 | RTS 21/ I | RTS 21/ I | 0.15 | 1.61 |  | Práce |  |  |  | POL1_
|  | pro PR.04 : 1,0*2 |  | 2 | [22 empty] | VV | 0
|  | pro PR.05 : 1,25 |  | 1.25 | [22 empty] | VV | 0
|  | pro PR.06 : 1,5*5 |  | 7.5 | [22 empty] | VV | 0
31 | 317941123R00 | Osazení ocelových válcovaných nosníků na zdivu bez dodávky materiálu, výšky od 140 do 220 mm | t | 0.152 |  | 0 |  | 0 |  | 0 | 21 | 0 | 0.01709 | 0 | 0 | 0 | 801-1 | RTS 21/ I | RTS 21/ I | 16.58 | 2.52 |  | Práce |  |  |  | POL1_
|  | profilu I, nebo IE, nebo U, nebo UE, nebo L | [24 empty] | SPI
|  | PR.02, překlad z ocel. nosníků 2x HEA140, dl. 1,5 m : 2*1,5*25,3*2*0,001+0,0002 |  | 0.152 | [22 empty] | VV | 0
32 | 319202331R00 | Vyrovnání nerovného povrchu přizděním o tloušťce přes 80 do 150 mm | m2 | 0.41 |  | 0 |  | 0 |  | 0 | 21 | 0 | 0.11757 | 0.05 | 0 | 0 | 801-4 | RTS 21/ I | RTS 21/ I | 0.94 | 0.39 |  | Práce |  |  |  | POL1_
|  | vnitřního i vnějšího zdiva, bez odsekání vadných cihel, bez pomocného lešení, | [24 empty] | SPI
|  | úprava ostění : 0,1*2,05*2 |  | 0.41 | [22 empty] | VV | 0
33 | 342248144R00 | Příčky z tvárnic pálených Příčky z tvárnic pálených tloušťky 140 mm, z děrovaných příčkovek, P 10, zděných na tenkovrstvou maltu | m2 | 62.8 |  | 0 |  | 0 |  | 0 | 21 | 0 | 0.12269 | 7.7 | 0 | 0 | 801-1 | RTS 21/ I | RTS 21/ I | 0.56 | 35.17 |  | Práce |  |  |  | POL1_
|  | jednoduché nebo příčky zděné do svislé dřevěné, cihelné, betonové nebo ocelové konstrukce na jakoukoliv maltu vápenocementovou (MVC) nebo cementovou (MC), | [24 empty] | SPI |  | jednoduché nebo příčky zděné do svislé dřevěné, cihelné, betonové nebo ocelové konstrukce na jakoukoliv maltu vápenocementovou (MVC) nebo cementovou (MC),
|  | (6,95+3,96+4,55+4,8+1,6+2,8)*2,95+0,053 |  | 72.8 | [22 empty] | VV | 0
|  | odpočet otvorů : -(0,9*2+0,8*4)*2,0 |  | -10 | [22 empty] | VV | 0
34 | 342948111R00 | Kotvení příček ke konstrukci kotvami na hmoždinky | m | 23.6 |  | 0 |  | 0 |  | 0 | 21 | 0 | 0.00102 | 0.02 | 0 | 0 | 801-1 | RTS 21/ I | RTS 21/ I | 0.223 | 5.26 |  | Práce |  |  |  | POL1_
|  | Včetně dodávky kotev a spojovacího materiálu. | [24 empty] | SPI
|  | 2,95*8 |  | 23.6 | [22 empty] | VV | 0
35 | 347016113R00 | Předstěny opláštěné sádrokartonovými deskami předsazené stěny volně stojící bez minerální izolace 1x ocelová konstrukce CW 50, tloušťka stěny 65 mm, tloušťka desky 12,5mm, impregnovaná, požární odolnost EI 15 | m2 | 2.3 |  | 0 |  | 0 |  | 0 | 21 | 0 | 0.01212 | 0.03 | 0 | 0 | 801-1 | RTS 21/ I | RTS 21/ I | 0.69 | 1.59 |  | Práce |  |  |  | POL1_
|  | v m.č. 1.08 : 1,6*(1,25+0,2)-0,02 |  | 2.3 | [22 empty] | VV | 0
36 | 13388135R | tyč ocelová profilová válcovaná za tepla S235 (11375); průřez HEA; výška 140 mm | t | 0.164 |  | 0 |  | 0 |  | 0 | 21 | 0 | 1 | 0.16 | 0 | 0 | SPCM | RTS 21/ I | RTS 21/ I | 0 | 0 |  | Specifikace |  |  |  | POL3_
|  | PR.02, překlad z ocel. nosníků 2x HEA140, dl. 1,5 m : 2*1,5*25,3*2*0,001*1,08+0,00006 |  | 0.164 | [22 empty] | VV | 0
Díl: | 4 | Vodorovné konstrukce |  |  |  | 0 |  | 0 |  | 0 |  | 0 |  | 47.85 |  | 0 |  |  |  |  | 197.41 | [5 empty] | DIL
37 | 411321414R00 | Beton stropů železový stropů deskových, desek plochých střech, desek balkónových, desek hřibových stropů včetně hlavic hřibových sloupů, železový (bez výztuže) třídy C 25/30 | m3 | 15.8 |  | 0 |  | 0 |  | 0 | 21 | 0 | 2.5251 | 39.9 | 0 | 0 | 801-1 | RTS 21/ I | RTS 21/ I | 0.99 | 15.64 |  | Práce |  |  |  | POL1_
|  | stropní deska v tl. 200 mm, vč. integrovaného věnce : 15,8 |  | 15.8 | [22 empty] | VV | 0
|  | Začátek provozního součtu | [24 empty] | VV
|  | 7,42*(5,95+4,75)*0,2 |  | 15.8788 | [22 empty] | VV | 2
|  | Konec provozního součtu | [24 empty] | VV
38 | 411351101RT4 | Bednění stropů deskových, balkonových nebo plošných konzol plné, rovné, popř. s náběhy systémové, včetně podepření, tloušťka stropu 240 mm, - zřízení | m2 | 70.6 |  | 0 |  | 0 |  | 0 | 21 | 0 | 0.04916 | 3.47 | 0 | 0 | 801-1 | RTS 21/ I | RTS 21/ I | 0.65 | 45.89 |  | Práce |  |  |  | POL1_
|  | s pomocným lešením | [24 empty] | SPI
|  | podhled stropní desky : 70,6 |  | 70.6 | [22 empty] | VV | 0
|  | Začátek provozního součtu | [24 empty] | VV
|  | 6,92*(5,7+4,5) |  | 70.584 | [22 empty] | VV | 2
|  | Konec provozního součtu | [24 empty] | VV
39 | 411351102R00 | Bednění stropů deskových, balkonových nebo plošných konzol plné, rovné, popř. s náběhy , - odstranění | m2 | 70.6 |  | 0 |  | 0 |  | 0 | 21 | 0 | 0 | 0 | 0 | 0 | 801-1 | RTS 21/ I | RTS 21/ I | 0.17 | 12 |  | Práce |  |  |  | POL1_
|  | s pomocným lešením | [24 empty] | SPI
|  | podhled stropní desky : 70,6 |  | 70.6 | [22 empty] | VV | 0
40 | 411351801R00 | Bednění stropů bednění svislých ploch zřízení | m | 51.9 |  | 0 |  | 0 |  | 0 | 21 | 0 | 0.03047 | 1.58 | 0 | 0 | 801-1 | RTS 21/ I | RTS 21/ I | 0.87 | 45.15 |  | Práce |  |  |  | POL1_
|  | s pomocným lešením | [24 empty] | SPI
|  | stropní deska v tl. 200 mm, vč. integrovaného věnce : 51,9 |  | 51.9 | [22 empty] | VV | 0
|  | Začátek provozního součtu | [24 empty] | VV
|  | (7,52*2+6,05+4,85)*2 |  | 51.88 | [22 empty] | VV | 2
|  | Konec provozního součtu | [24 empty] | VV
41 | 411351802R00 | Bednění stropů bednění svislých ploch odstranění | m | 51.9 |  | 0 |  | 0 |  | 0 | 21 | 0 | 0 | 0 | 0 | 0 | 801-1 | RTS 21/ I | RTS 21/ I | 0.23 | 11.94 |  | Práce |  |  |  | POL1_
|  | s pomocným lešením | [24 empty] | SPI
|  | stropní deska v tl. 200 mm, vč. integrovaného věnce : 51,9 |  | 51.9 | [22 empty] | VV | 0
42 | 411351902R00 | Bednění stropů bednění prostupu plochy do 0,25 m2 | kus | 2 |  | 0 |  | 0 |  | 0 | 21 | 0 | 0.013 | 0.03 | 0 | 0 | 801-1 | RTS 21/ I | RTS 21/ I | 1.282 | 2.56 |  | Práce |  |  |  | POL1_
|  | s pomocným lešením | [24 empty] | SPI
43 | 411361821R00 | Výztuž stropů z betonářské oceli 10 505(R) | t | 1.6 |  | 0 |  | 0 |  | 0 | 21 | 0 | 1.0214 | 1.63 | 0 | 0 | 801-1 | RTS 21/ I | RTS 21/ I | 26.62 | 42.59 |  | Práce |  |  |  | POL1_
|  | prostě uložených, vetknutých i spojitých, deskových, trámových (žebrových, kazetových), s keramickými a jinými vložkami, konzolových nebo balkónových, hřibových včetně hlavic hřibových sloupů, plochých střech a pro zavěšení železobetonových podhledů. Včetně distančních prvků. | [24 empty] | SPI |  | prostě uložených, vetknutých i spojitých, deskových, trámových (žebrových, kazetových), s keramickými a jinými vložkami, konzolových nebo balkónových, hřibových včetně hlavic hřibových sloupů, plochých střech a pro zavěšení železobetonových podhledů. Včetně distančních prvků.
|  | vyztužení ŽB desky : 90,0 kg/ m3 : 14,12*90,0*0,001 |  | 1.2708 | [22 empty] | VV | 0
|  | Začátek provozního součtu | [24 empty] | VV
|  | 7,42*(5,95+4,75)*0,2 |  | 15.8788 | [22 empty] | VV | 2
|  | odpočet ŽB věnce : -(7,42+5,7+4,5)*2*0,25*0,2 |  | -1.762 | [22 empty] | VV | 2
|  | Konec provozního součtu | [24 empty] | VV
|  | vyztužení ŽB věnce : 170,0 kg/ m3 : 1,8*170,0*0,001 |  | 0.306 | [22 empty] | VV | 0
|  | Začátek provozního součtu | [24 empty] | VV
|  | (7,42+5,7+4,5)*2*0,25*0,2 |  | 1.762 | [22 empty] | VV | 2
|  | Konec provozního součtu | [24 empty] | VV
|  | 0,0232 |  | 0.0232 | [22 empty] | VV | 0
44 | 413321414R00 | Beton nosníků železový třídy C 25/30 | m3 | 0.222 |  | 0 |  | 0 |  | 0 | 21 | 0 | 2.5251 | 0.56 | 0 | 0 | 801-1 | RTS 21/ I | RTS 21/ I | 0.87 | 0.19 |  | Práce |  |  |  | POL1_
|  | včetně stěnových, nosníků jeřábových drah, volných trámů, průvlaků, rámových příčlí, ztužidel, konzol, vodorovných táhel a podobných tyčových konstrukcí, | [24 empty] | SPI |  | včetně stěnových, nosníků jeřábových drah, volných trámů, průvlaků, rámových příčlí, ztužidel, konzol, vodorovných táhel a podobných tyčových konstrukcí,
|  | ŽB průvlak viz. dílčí řez a-a : 0,222 |  | 0.222 | [22 empty] | VV | 0
|  | Začátek provozního součtu | [24 empty] | VV
|  | vel. 250 x 250 mm, dl. 3550 mm : 0,25*0,25*3,55 |  | 0.22188 | [22 empty] | VV | 2
|  | Konec provozního součtu | [24 empty] | VV
45 | 413351101R00 | Bednění nosníků zřízení bednění nosníků š.do 600 mm, v.do 600 mm | m | 3.55 |  | 0 |  | 0 |  | 0 | 21 | 0 | 0.14124 | 0.5 | 0 | 0 | 801-1 | RTS 21/ I | RTS 21/ I | 1.71 | 6.07 |  | Práce |  |  |  | POL1_
|  | stěnových, volných trámů, průvlaků, jeřábových drah, rámových příčlí, ztužidel, vodorovných táhel, tyčových konzol, bez náběhů nebo s náběhy, neproměnného nebo proměnného průřezu nebo tvaru zalomeného nebo půdorysně zakřiveného. Bez podpěrné konstrukce. Včetně distančních prvků. | [24 empty] | SPI |  | stěnových, volných trámů, průvlaků, jeřábových drah, rámových příčlí, ztužidel, vodorovných táhel, tyčových konzol, bez náběhů nebo s náběhy, neproměnného nebo proměnného průřezu nebo tvaru zalomeného nebo půdorysně zakřiveného. Bez podpěrné konstrukce. Včetně distančních prvků.
|  | ŽB průvlak viz. dílčí řez a-a : | [24 empty] | VV | 0
|  | vel. 250 x 250 mm, dl. 3550 mm : 3,55 |  | 3.55 | [22 empty] | VV | 0
46 | 413351103R00 | Bednění nosníků odstranění bednění nosníků š.do 600 mm, v.do 600 mm | m | 3.55 |  | 0 |  | 0 |  | 0 | 21 | 0 | 0 | 0 | 0 | 0 | 801-1 | RTS 21/ I | RTS 21/ I | 0.57 | 2.02 |  | Práce |  |  |  | POL1_
|  | stěnových, volných trámů, průvlaků, jeřábových drah, rámových příčlí, ztužidel, vodorovných táhel, tyčových konzol, bez náběhů nebo s náběhy, neproměnného nebo proměnného průřezu nebo tvaru zalomeného nebo půdorysně zakřiveného. Bez podpěrné konstrukce. Včetně distančních prvků. | [24 empty] | SPI |  | stěnových, volných trámů, průvlaků, jeřábových drah, rámových příčlí, ztužidel, vodorovných táhel, tyčových konzol, bez náběhů nebo s náběhy, neproměnného nebo proměnného průřezu nebo tvaru zalomeného nebo půdorysně zakřiveného. Bez podpěrné konstrukce. Včetně distančních prvků.
47 | 413361821R00 | Výztuž nosníků z betonářské oceli 10 505(R) | t | 0.04 |  | 0 |  | 0 |  | 0 | 21 | 0 | 1.0194 | 0.04 | 0 | 0 | 801-1 | RTS 21/ I | RTS 21/ I | 51.25 | 2.05 |  | Práce |  |  |  | POL1_
|  | stěnových, volných trámů, rámů, průvlaků, nosníků jeřábových drah, rámových příčlí, patrových i mezipatrových ztužidel, konzol, vodorovných táhel, trámů, obrubních a výztužných, lemujících nebo vyztužujících stropní a podobné střešní konstrukce. Včetně distančních prvků. | [24 empty] | SPI |  | stěnových, volných trámů, rámů, průvlaků, nosníků jeřábových drah, rámových příčlí, patrových i mezipatrových ztužidel, konzol, vodorovných táhel, trámů, obrubních a výztužných, lemujících nebo vyztužujících stropní a podobné střešní konstrukce. Včetně distančních prvků.
|  | vyztužení ŽB průvlaku : 170,0 kg/ m3 : 0,222*170,0*0,001+0,00226 |  | 0.04 | [22 empty] | VV | 0
48 | 416020111R00 | Podhledy na kovové konstrukci opláštěné deskami sádrokartonovými nosná konstrukce z profilů HUT 48/15,5 s přímým uchycením 1x deska, tloušťky 12,5 mm, standard, bez izolace | m2 | 5.2 |  | 0 |  | 0 |  | 0 | 21 | 0 | 0.0112 | 0.06 | 0 | 0 | 801-1 | RTS 21/ I | RTS 21/ I | 0.92 | 4.78 |  | Práce |  |  |  | POL1_
|  | v místnosti č. 1.14, 1.15 : 1,3*3,4*2 |  | 8.84 | [22 empty] | VV | 0
|  | odpočet revizního otvoru : -1,5*1,1-2 |  | -3.65 | [22 empty] | VV | 0
|  | 0,01 |  | 0.01 | [22 empty] | VV | 0
49 | 416093121R00 | Doplňkové práce čelo podhledu SDK výšky od 200 do 500 mm, z desek standard, tloušťky 12,5 mm | m2 | 3.1 |  | 0 |  | 0 |  | 0 | 21 | 0 | 0.01369 | 0.04 | 0 | 0 | 801-1 | RTS 21/ I | RTS 21/ I | 0.95 | 2.95 |  | Práce |  |  |  | POL1_
|  | v místnosti č. 1.14, 1.15 : 0,45*3,4*2+0,04 |  | 3.1 | [22 empty] | VV | 0
50 | 442Rp264518x | Revizní dvířka do SDK podhledu vel. 1100x1500 mm, vč. osazovacího rámečku, příslušenství | kus | 2 |  | 0 |  | 0 |  | 0 | 21 | 0 | 0.02145 | 0.04 | 0 | 0 |  | Vlastní | Indiv | 1.79 | 3.58 |  | Práce |  |  |  | POL1_
Díl: | 61 | Úpravy povrchů vnitřní |  |  |  | 0 |  | 0 |  | 0 |  | 0 |  | 19.94 |  | 0 |  |  |  |  | 363.87 | [5 empty] | DIL
51 | 601022191R00 | Omítka stropů a podhledů z hotových směsí adhézní nátěr, dispersní s granulátem, , , | m2 | 67.9 |  | 0 |  | 0 |  | 0 | 21 | 0 | 0.00023 | 0.02 | 0 | 0 | 801-1 | RTS 21/ I | RTS 21/ I | 0.09 | 6.11 |  | Práce |  |  |  | POL1_
|  | po jednotlivých vrstvách | [24 empty] | SPI
|  | skladba souvrství SK.1/ nová přístavba : 67,9 |  | 67.9 | [22 empty] | VV | 0
52 | 602022191R00 | Omítka stěn z hotových směsí Doplňkové práce pro omítky stěn z hotových směsí nátěr penetrační, kontaktní, s granulátem | m2 | 215.3 |  | 0 |  | 0 |  | 0 | 21 | 0 | 0.00023 | 0.05 | 0 | 0 | 801-1 | RTS 21/ I | RTS 21/ I | 0.07 | 15.07 |  | Práce |  |  |  | POL1_
|  | po jednotlivých vrstvách | [24 empty] | SPI
53 | 610991111R00 | Zakrývání výplní vnitřních otvorů, předmětů apod. fólií Pe 0,05-0,2 mm | m2 | 23.4 |  | 0 |  | 0 |  | 0 | 21 | 0 | 4e-05 | 0 | 0 | 0 | 801-1 | RTS 21/ I | RTS 21/ I | 0.08 | 1.87 |  | Práce |  |  |  | POL1_
|  | které se zřizují před úpravami povrchu, a obalení osazených dveřních zárubní před znečištěním při úpravách povrchu nástřikem plastických maltovin včetně pozdějšího odkrytí, | [24 empty] | SPI |  | které se zřizují před úpravami povrchu, a obalení osazených dveřních zárubní před znečištěním při úpravách povrchu nástřikem plastických maltovin včetně pozdějšího odkrytí,
|  | výplně v obvodovém zdivu : | [24 empty] | VV | 0
|  | (1,25*3+0,6*7)*0,9 |  | 7.155 | [22 empty] | VV | 0
|  | (1,1*3+1,0*2)*2,5 |  | 13.25 | [22 empty] | VV | 0
|  | 2,0*1,5 |  | 3 | [22 empty] | VV | 0
|  | -0,005 |  | -0.005 | [22 empty] | VV | 0
54 | 611421133R00 | Omítky vnitřní stropů vápenné, vápenocementové omítky vnitřní vápenné, vápenocementové stropů rovných štukové | m2 | 67.9 |  | 0 |  | 0 |  | 0 | 21 | 0 | 0.05123 | 3.48 | 0 | 0 | 801-1 | RTS 21/ I | RTS 21/ I | 0.91 | 61.79 |  | Práce |  |  |  | POL1_
|  | s pomocným lešením o výšce podlahy do 1900 mm a pro zatížení do 1,5 kPa, | [24 empty] | SPI
|  | skladba souvrství SK.1/ nová přístavba : 67,9 |  | 67.9 | [22 empty] | VV | 0
|  | Začátek provozního součtu | [24 empty] | VV
|  | m.č. 1.08 - 1.15 : 2,74+8,69+4,52+4,65+8,9+11,52+13,42+13,42 |  | 67.86 | [22 empty] | VV | 2
|  | Konec provozního součtu | [24 empty] | VV
55 | 612403386RT1 | Hrubá výplň rýh ve stěnách, jakoukoliv maltou maltou ze suchých směsí 100 x 100 mm | m | 15 |  | 0 |  | 0 |  | 0 | 21 | 0 | 0.01733 | 0.26 | 0 | 0 | 801-4 | RTS 21/ I | RTS 21/ I | 0.253 | 3.8 |  | Práce |  |  |  | POL1_
|  | jakékoliv šířky rýhy, | [24 empty] | SPI
|  | pro ZTI : 15,0 |  | 15 | [22 empty] | VV | 0
56 | 612403386RV1 | Hrubá výplň rýh ve stěnách, jakoukoliv maltou maltou ze suchých směsí 100 x 100 mm | m | 8.8 |  | 0 |  | 0 |  | 0 | 21 | 0 | 0.00618 | 0.05 | 0 | 0 | 801-4 | RTS 21/ I | RTS 21/ I | 0.253 | 2.23 |  | Práce |  |  |  | POL1_
|  | jakékoliv šířky rýhy, | [24 empty] | SPI
|  | vodorovná drážka pro napojení HI : | [24 empty] | VV | 0
|  | dmtz dle odk. D.00 : 4,4*2 |  | 8.8 | [22 empty] | VV | 0
57 | 612421637R00 | Omítky vnitřní stěn vápenné nebo vápenocementové v podlaží i ve schodišti štukové | m2 | 215.3 |  | 0 |  | 0 |  | 0 | 21 | 0 | 0.04766 | 10.26 | 0 | 0 | 801-1 | RTS 21/ I | RTS 21/ I | 0.84 | 180.85 |  | Práce |  |  |  | POL1_1
|  | stěny přístavby : | [24 empty] | VV | 0
|  | m.č. 1.08 : (1,9+1,6)*2*2,75 |  | 19.25 | [22 empty] | VV | 0
|  | m.č. 1.09 : (3,05+2,8)*2*2,75 |  | 32.175 | [22 empty] | VV | 0
|  | m.č. 1.10 : (1,6+2,8)*2*2,75 |  | 24.2 | [22 empty] | VV | 0
|  | m.č. 1.11 : (2,75+1,6)*2*2,75 |  | 23.925 | [22 empty] | VV | 0
|  | m.č. 1.12 : (2,0+4,55)*2*2,75 |  | 36.025 | [22 empty] | VV | 0
|  | m.č. 1.13 : (6,9+1,65)*2*2,75 |  | 47.025 | [22 empty] | VV | 0
|  | m.č. 1.14 : (3,4+3,95)*2*2,75 |  | 40.425 | [22 empty] | VV | 0
|  | m.č. 1.15 : (3,4+3,95)*2*2,75 |  | 40.425 | [22 empty] | VV | 0
|  | přípočet ostění, odpočet otvorů : | [24 empty] | VV | 0
|  | (0,6+0,9*2)*0,125*2 |  | 0.6 | [22 empty] | VV | 0
|  | (1,25+0,9*2)*0,125*3 |  | 1.1438 | [22 empty] | VV | 0
|  | (1,1+2,5*2)*0,225*2 |  | 2.745 | [22 empty] | VV | 0
|  | (1,1+2,05*2)*0,235 |  | 1.222 | [22 empty] | VV | 0
|  | (3,0+2,5*2)*0,125 |  | 1 | [22 empty] | VV | 0
|  | (1,0+2,5*2)*0,125 |  | 0.75 | [22 empty] | VV | 0
|  | -(0,6*2+1,25*3)*0,9 |  | -4.455 | [22 empty] | VV | 0
|  | -(1,1*2+1,0*2)*2,5 |  | -10.5 | [22 empty] | VV | 0
|  | -2,0*1,5 |  | -3 | [22 empty] | VV | 0
|  | -(0,9*4+0,8*9)*2,0 |  | -21.6 | [22 empty] | VV | 0
|  | odpočet cementové omítky pod KO : -16,04 |  | -16.04 | [22 empty] | VV | 0
|  | Začátek provozního součtu | [24 empty] | VV
|  | m.č. 1.08 : ((1,9+1,6)*2-0,8)*2,05 |  | 12.71 | [22 empty] | VV | 2
|  | m.č. 1.12 : (0,6+2,0+2,95)*0,6 |  | 3.33 | [22 empty] | VV | 2
|  | Konec provozního součtu | [24 empty] | VV
|  | -0,01575 |  | -0.01575 | [22 empty] | VV | 0
58 | 612421431R00 | Oprava vnitřních vápenných omítek stěn v množství opravované plochy přes 30 do 50 %, štukových | m2 | 50.2 |  | 0 |  | 0 |  | 0 | 21 | 0 | 0.02606 | 1.31 | 0 | 0 | 801-4 | RTS 21/ I | RTS 21/ I | 0.58225 | 29.23 |  | Práce |  |  |  | POL1_
|  | stávající konstrukce - stěny (nad KO) : | [24 empty] | VV | 0
|  | m.č. 1.01 : (4,7+1,6)*2*(3,1-2,05) |  | 13.23 | [22 empty] | VV | 0
|  | m.č. 1.03 : (2,3+1,9)*2*(3,1-2,05) |  | 8.82 | [22 empty] | VV | 0
|  | m.č. 1.04 : (0,9+1,9)*2*(3,1-2,05) |  | 5.88 | [22 empty] | VV | 0
|  | m.č. 1.05 : (0,9+1,9)*2*(3,1-2,05) |  | 5.88 | [22 empty] | VV | 0
|  | m.č. 1.06 : (2,35+1,9)*2*(3,1-2,05) |  | 8.925 | [22 empty] | VV | 0
|  | m.č. 1.07 : (1,6+1,95)*2*(3,1-2,05) |  | 7.455 | [22 empty] | VV | 0
|  | 0,01 |  | 0.01 | [22 empty] | VV | 0
59 | 612451121R00 | Omítky vnitřního zdiva cementové hladké | m2 | 98.3 |  | 0 |  | 0 |  | 0 | 21 | 0 | 0.04558 | 4.48 | 0 | 0 | 801-1 | RTS 21/ I | RTS 21/ I | 0.61 | 59.96 |  | Práce |  |  |  | POL1_
|  | v podlaží i ve schodišti, zdiva cihelného, kamenného, smíšeného nebo betonového | [24 empty] | SPI
|  | pod KO, dle dílu 781 : 98,3 |  | 98.3 | [22 empty] | VV | 0
60 | 612473185R00 | Omítky vnitřní zdiva ze suchých směsí příplatek za zabudované omítníky v ploše stěn | m2 | 215.3 |  | 0 |  | 0 |  | 0 | 21 | 0 | 8e-05 | 0.02 | 0 | 0 | 801-1 | RTS 21/ I | RTS 21/ I | 0 | 0 |  | Práce |  |  |  | POL1_1
|  | omítka vápenocementová, strojně nebo ručně nanášená v podlaží i ve schodišti na jakýkoliv druh podkladu, | [24 empty] | SPI |  | omítka vápenocementová, strojně nebo ručně nanášená v podlaží i ve schodišti na jakýkoliv druh podkladu,
61 | 622473187RT2 | Příplatek za okenní začišťovací lištu včetně dodávky | m | 49.25 |  | 0 |  | 0 |  | 0 | 21 | 0 | 0.00015 | 0.01 | 0 | 0 | 801-1 | RTS 21/ I | RTS 21/ I | 0.06 | 2.96 |  | Práce |  |  |  | POL1_1
|  | nové výplně otvorů : | [24 empty] | VV | 0
|  | odk. W.1, vel. 60 x 90 cm : (0,6+0,9*2)*2 |  | 4.8 | [22 empty] | VV | 0
|  | odk. W.2, vel. 125 x 90 cm : (1,25+0,9*2)*3 |  | 9.15 | [22 empty] | VV | 0
|  | odk. W.3, vel. 200 x 150 cm : (2,0+1,5*2) |  | 5 | [22 empty] | VV | 0
|  | odk. D.1, vel. 110 x 250 cm : (1,1+2,5*2)*3 |  | 18.3 | [22 empty] | VV | 0
|  | odk. D.2, vel. 100 x 250 cm : (1,0+2,5*2) |  | 6 | [22 empty] | VV | 0
|  | odk. D.3, vel. 100 x 250 cm : (1,0+2,5*2) |  | 6 | [22 empty] | VV | 0
Díl: | 62 | Úpravy povrchů vnější |  |  |  | 0 |  | 0 |  | 0 |  | 0 |  | 5.03 |  | 0 |  |  |  |  | 270.91 | [5 empty] | DIL
62 | 602021187RX1 | Omítka stěn z hotových směsí vrchní tenkovrstvá, silikonová, škrábaná, zrnitost 1,5 mm, | m2 | 134.75 |  | 0 |  | 0 |  | 0 | 21 | 0 | 0.00263 | 0.35 | 0 | 0 | 801-1 | RTS 21/ I | RTS 21/ I | 0.22 | 29.65 |  | Práce |  |  |  | POL1_
|  | po jednotlivých vrstvách | [24 empty] | SPI
|  | viz. skladba souvrství SZ.3/ v ploše : 122,5 |  | 122.5 | [22 empty] | VV | 0
|  | Začátek provozního součtu | [24 empty] | VV
|  | fasáda JZ : (6,0+4,8+0,45*2+0,1*4*2)*2,95+4,4*3,35 |  | 51.615 | [22 empty] | VV | 2
|  | fasáda SV : (6,05+4,85+0,1*2*2)*2,85+(4,4+0,45*2)*3,25 |  | 49.43 | [22 empty] | VV | 2
|  | fasáda JV, SZ : 7,5*(2,95+2,85)/2*2 |  | 43.5 | [22 empty] | VV | 2
|  | fasáda JV, SZ - přípočet stěn nad střechou přístavby bez PÚ (střešní fólie) : 0 | [24 empty] | VV | 2
|  | odpočet otvorů : | [24 empty] | VV | 2
|  | -(0,6*7+1,25*3)*0,9 |  | -7.155 | [22 empty] | VV | 2
|  | -2,0*1,5 |  | -3 | [22 empty] | VV | 2
|  | -(1,1*3+1,0*2)*2,25 |  | -11.925 | [22 empty] | VV | 2
|  | Konec provozního součtu | [24 empty] | VV
|  | přípočet ostění : | [24 empty] | VV | 0
|  | nové výplně otvorů : 49,25*0,2 |  | 9.85 | [22 empty] | VV | 0
|  | Začátek provozního součtu | [24 empty] | VV
|  | odk. W.1, vel. 60 x 90 cm : (0,6+0,9*2)*2 |  | 4.8 | [22 empty] | VV | 2
|  | odk. W.2, vel. 125 x 90 cm : (1,25+0,9*2)*3 |  | 9.15 | [22 empty] | VV | 2
|  | odk. W.3, vel. 200 x 150 cm : (2,0+1,5*2) |  | 5 | [22 empty] | VV | 2
|  | odk. D.1, vel. 110 x 250 cm : (1,1+2,5*2)*3 |  | 18.3 | [22 empty] | VV | 2
|  | odk. D.2, vel. 100 x 250 cm : (1,0+2,5*2) |  | 6 | [22 empty] | VV | 2
|  | odk. D.3, vel. 100 x 250 cm : (1,0+2,5*2) |  | 6 | [22 empty] | VV | 2
|  | Konec provozního součtu | [24 empty] | VV
|  | stávající výplně otvorů : 12,0*0,2 |  | 2.4 | [22 empty] | VV | 0
|  | Začátek provozního součtu | [24 empty] | VV
|  | vel. 60 x 90 cm : (0,6+0,9*2)*5 |  | 12 | [22 empty] | VV | 2
|  | Konec provozního součtu | [24 empty] | VV
63 | 602015191R00 | Omítka stěn z hotových směsí Doplňkové práce pro omítky stěn z hotových směsí podkladní nátěr pod tenkovrstvé omítky | m2 | 134.75 |  | 0 |  | 0 |  | 0 | 21 | 0 | 0.00019 | 0.03 | 0 | 0 | 801-1 | RTS 21/ I | RTS 21/ I | 0.05 | 6.74 |  | Práce |  |  |  | POL1_
|  | po jednotlivých vrstvách | [24 empty] | SPI
|  | viz. skladba souvrství SZ.3/ v ploše : 122,5 |  | 122.5 | [22 empty] | VV | 0
|  | přípočet ostění : | [24 empty] | VV | 0
|  | nové výplně otvorů : 49,25*0,2 |  | 9.85 | [22 empty] | VV | 0
|  | stávající výplně otvorů : 12,0*0,2 |  | 2.4 | [22 empty] | VV | 0
64 | 602022191R00 | Omítka stěn z hotových směsí Doplňkové práce pro omítky stěn z hotových směsí nátěr penetrační, kontaktní, s granulátem | m2 | 119 |  | 0 |  | 0 |  | 0 | 21 | 0 | 0.00023 | 0.03 | 0 | 0 | 801-1 | RTS 21/ I | RTS 21/ I | 0.07 | 8.33 |  | Práce |  |  |  | POL1_
|  | po jednotlivých vrstvách | [24 empty] | SPI
|  | viz. skladba souvrství SZ.3/ v ploše : 119,0 |  | 119 | [22 empty] | VV | 0
|  | Začátek provozního součtu | [24 empty] | VV
|  | fasáda JZ : (6,0+4,8+0,45*2)*2,95+4,4*3,35 |  | 49.255 | [22 empty] | VV | 2
|  | fasáda SV : (6,05+4,85)*2,85+(4,4+0,45*2)*3,25 |  | 48.29 | [22 empty] | VV | 2
|  | fasáda JV, SZ : 7,5*(2,95+2,85)/2*2 |  | 43.5 | [22 empty] | VV | 2
|  | fasáda JV, SZ - přípočet stěn nad střechou přístavby vytažená HI střechy : 0 | [24 empty] | VV | 2
|  | odpočet otvorů : | [24 empty] | VV | 2
|  | -(0,6*7+1,25*3)*0,9 |  | -7.155 | [22 empty] | VV | 2
|  | -2,0*1,5 |  | -3 | [22 empty] | VV | 2
|  | -(1,1*3+1,0*2)*2,25 |  | -11.925 | [22 empty] | VV | 2
|  | Konec provozního součtu | [24 empty] | VV
65 | 620991121R00 | Zakrývání výplní vnějších otvorů z postaveného lešení | m2 | 23.4 |  | 0 |  | 0 |  | 0 | 21 | 0 | 4e-05 | 0 | 0 | 0 | 801-1 | RTS 21/ I | RTS 21/ I | 0.08 | 1.87 |  | Práce |  |  |  | POL1_
|  | s rámy a zárubněmi, zábradlí, předmětů oplechování apod., které se zřizují ještě před úpravami povrchu, před jejich znečištěním při úpravách povrchu nástřikem plastických (lepivých) maltovin | [24 empty] | SPI |  | s rámy a zárubněmi, zábradlí, předmětů oplechování apod., které se zřizují ještě před úpravami povrchu, před jejich znečištěním při úpravách povrchu nástřikem plastických (lepivých) maltovin
|  | výplně v obvodovém zdivu : | [24 empty] | VV | 0
|  | (1,25*3+0,6*7)*0,9 |  | 7.155 | [22 empty] | VV | 0
|  | (1,1*3+1,0*2)*2,5 |  | 13.25 | [22 empty] | VV | 0
|  | 2,0*1,5 |  | 3 | [22 empty] | VV | 0
|  | -0,005 |  | -0.005 | [22 empty] | VV | 0
66 | 622311512R00 | Zateplení suterénu extrudovaným polysterenem, tloušťky 100 mm | m2 | 28.7 |  | 0 |  | 0 |  | 0 | 21 | 0 | 0.00807 | 0.23 | 0 | 0 | 801-1 | RTS 21/ I | RTS 21/ I | 0.49 | 14.06 |  | Práce |  |  |  | POL1_
|  | nanesení lepicího tmelu na izolační desky, nalepení desek a zajištění talířovými hmoždinkami (6 ks/m2). Bez povrchové úpravy desek. | [24 empty] | SPI |  | nanesení lepicího tmelu na izolační desky, nalepení desek a zajištění talířovými hmoždinkami (6 ks/m2). Bez povrchové úpravy desek.
|  | viz. skladba souvrství SZ.1/ pod UT : 28,7 |  | 28.7 | [22 empty] | VV | 0
|  | Začátek provozního součtu | [24 empty] | VV
|  | (8,0+15,3+0,45+0,1*2)*2*0,6 |  | 28.74 | [22 empty] | VV | 2
|  | Konec provozního součtu | [24 empty] | VV
67 | 622311522RV1 | Zateplení soklu extrudovaným polystyrénem, tloušťky 100 mm, zakončené stěrkou s výztužnou tkaninou | m2 | 16.8 |  | 0 |  | 0 |  | 0 | 21 | 0 | 0.01111 | 0.19 | 0 | 0 | 801-1 | RTS 21/ I | RTS 21/ I | 0.86 | 14.45 |  | Práce |  |  |  | POL1_
|  | nanesení lepicího tmelu na izolační desky, nalepení desek, zajištění talířovými hmoždinkami (6 ks/m2), přebroušení desek, natažení stěrky, vtlačení výztužné tkaniny, přehlazení stěrky. Další vrstvy podle popisu položky. Včetně rohových lišt na hranách budov. | [24 empty] | SPI |  | nanesení lepicího tmelu na izolační desky, nalepení desek, zajištění talířovými hmoždinkami (6 ks/m2), přebroušení desek, natažení stěrky, vtlačení výztužné tkaniny, přehlazení stěrky. Další vrstvy podle popisu položky. Včetně rohových lišt na hranách budov.
|  | viz. skladba souvrství SZ.2/ nad UT : 16,8 |  | 16.8 | [22 empty] | VV | 0
|  | Začátek provozního součtu | [24 empty] | VV
|  | (8,0+15,3+0,45+0,1*2)*2*0,35 |  | 16.765 | [22 empty] | VV | 2
|  | Konec provozního součtu | [24 empty] | VV
68 | 622311832RV1 | Zateplení fasády , minerálními deskami s podélným vláknem, tloušťky 100 mm, zakončené stěrkou s výztužnou tkaninou, | m2 | 126.9 |  | 0 |  | 0 |  | 0 | 21 | 0 | 0.02956 | 3.75 | 0 | 0 | 801-1 | RTS 21/ I | RTS 21/ I | 1.02 | 129.44 |  | Práce |  |  |  | POL1_
|  | nanesení lepicího tmelu na izolační desky, nalepení desek, zajištění talířovými hmoždinkami (6 ks/m2), přebroušení desek EPS, nebo kašírování u minerálních desek, natažení stěrky, vtlačení výztužné tkaniny, přehlazení stěrky. Další vrstvy podle popisu položky. | [24 empty] | SPI |  | nanesení lepicího tmelu na izolační desky, nalepení desek, zajištění talířovými hmoždinkami (6 ks/m2), přebroušení desek EPS, nebo kašírování u minerálních desek, natažení stěrky, vtlačení výztužné tkaniny, přehlazení stěrky. Další vrstvy podle popisu položky.
|  | Včetně rohových lišt na hranách budov. | [24 empty] | SPI
|  | viz. skladba souvrství SZ.3/ v ploše : 126,9 |  | 126.9 | [22 empty] | VV | 0
|  | Začátek provozního součtu | [24 empty] | VV
|  | fasáda JZ : (6,0+4,8+0,45*2+0,1*4)*2,95+4,4*3,35 |  | 50.435 | [22 empty] | VV | 2
|  | fasáda SV : (6,05+4,85+0,1*2)*2,85+(4,4+0,45*2)*3,25 |  | 48.86 | [22 empty] | VV | 2
|  | fasáda JV, SZ : 7,5*(2,95+2,85)/2*2 |  | 43.5 | [22 empty] | VV | 2
|  | fasáda JV, SZ - přípočet stěn nad střechou přístavby : (7,1+0,1*2)*(0,35+0,5)/2*2 |  | 6.205 | [22 empty] | VV | 2
|  | odpočet otvorů : | [24 empty] | VV | 2
|  | -(0,6*7+1,25*3)*0,9 |  | -7.155 | [22 empty] | VV | 2
|  | -2,0*1,5 |  | -3 | [22 empty] | VV | 2
|  | -(1,1*3+1,0*2)*2,25 |  | -11.925 | [22 empty] | VV | 2
|  | Konec provozního součtu | [24 empty] | VV
69 | 622311853RV1 | Zateplení ostění , minerálními deskami s podélným vláknem, tloušťky 30 mm, zakončené stěrkou s výztužnou tkaninou | m2 | 12.25 |  | 0 |  | 0 |  | 0 | 21 | 0 | 0.01948 | 0.24 | 0 | 0 | 801-1 | RTS 21/ I | RTS 21/ I | 2.49 | 30.5 |  | Práce |  |  |  | POL1_
|  | nanesení lepicího tmelu na izolační desky, nalepení desek, osazení okenních rohových lišt, natažení stěrky, vtlačení výztužné tkaniny, přehlazení stěrky. Další vrstvy podle popisu položky. Položky pro zateplení minerální deskou obsahují před armovací vrstvou kašírování desek. Včetně rohových lišt, zakončovacích lišt s okapničkou, napojovacích lišt a výztužné tkaniny. | [24 empty] | SPI |  | nanesení lepicího tmelu na izolační desky, nalepení desek, osazení okenních rohových lišt, natažení stěrky, vtlačení výztužné tkaniny, přehlazení stěrky. Další vrstvy podle popisu položky. Položky pro zateplení minerální deskou obsahují před armovací vrstvou kašírování desek. Včetně rohových lišt, zakončovacích lišt s okapničkou, napojovacích lišt a výztužné tkaniny.
|  | výplně vně otvorů : | [24 empty] | VV | 0
|  | nové výplně otvorů : 49,25*0,2 |  | 9.85 | [22 empty] | VV | 0
|  | Začátek provozního součtu | [24 empty] | VV
|  | odk. W.1, vel. 60 x 90 cm : (0,6+0,9*2)*2 |  | 4.8 | [22 empty] | VV | 2
|  | odk. W.2, vel. 125 x 90 cm : (1,25+0,9*2)*3 |  | 9.15 | [22 empty] | VV | 2
|  | odk. W.3, vel. 200 x 150 cm : (2,0+1,5*2) |  | 5 | [22 empty] | VV | 2
|  | odk. D.1, vel. 110 x 250 cm : (1,1+2,5*2)*3 |  | 18.3 | [22 empty] | VV | 2
|  | odk. D.2, vel. 100 x 250 cm : (1,0+2,5*2) |  | 6 | [22 empty] | VV | 2
|  | odk. D.3, vel. 100 x 250 cm : (1,0+2,5*2) |  | 6 | [22 empty] | VV | 2
|  | Konec provozního součtu | [24 empty] | VV
|  | stávající výplně otvorů : 12,0*0,2 |  | 2.4 | [22 empty] | VV | 0
|  | Začátek provozního součtu | [24 empty] | VV
|  | vel. 60 x 90 cm : (0,6+0,9*2)*5 |  | 12 | [22 empty] | VV | 2
|  | Konec provozního součtu | [24 empty] | VV
70 | 622311563R00 | Zateplení parapetu extrudovaným polystyrénem, tloušťky 30 mm | m2 | 2 |  | 0 |  | 0 |  | 0 | 21 | 0 | 0.00902 | 0.02 | 0 | 0 | 801-1 | RTS 21/ I | RTS 21/ I | 1.56 | 3.12 |  | Práce |  |  |  | POL1_
|  | nanesení lepicího tmelu na izolační desky, nalepení desek, natažení stěrky, vtlačení výztužné tkaniny a přehlazení stěrky. Včetně parapetních lišt. | [24 empty] | SPI |  | nanesení lepicího tmelu na izolační desky, nalepení desek, natažení stěrky, vtlačení výztužné tkaniny a přehlazení stěrky. Včetně parapetních lišt.
|  | výplně vně otvorů : | [24 empty] | VV | 0
|  | nové výplně otvorů : 6,95*0,2+0,01 |  | 1.4 | [22 empty] | VV | 0
|  | Začátek provozního součtu | [24 empty] | VV
|  | odk. W.1, vel. 60 x 90 cm : 0,6*2 |  | 1.2 | [22 empty] | VV | 2
|  | odk. W.2, vel. 125 x 90 cm : 1,25*3 |  | 3.75 | [22 empty] | VV | 2
|  | odk. W.3, vel. 200 x 150 cm : 2,0 |  | 2 | [22 empty] | VV | 2
|  | Konec provozního součtu | [24 empty] | VV
|  | stávající výplně otvorů : 3,0*0,2 |  | 0.6 | [22 empty] | VV | 0
|  | Začátek provozního součtu | [24 empty] | VV
|  | vel. 60 x 90 cm : 0,6*5 |  | 3 | [22 empty] | VV | 2
|  | Konec provozního součtu | [24 empty] | VV
71 | 622391881R00 | Příplatek za lepení izolantu bitumenovým lepidlem (na bitumenový podklad), , | m2 | 51.7 |  | 0 |  | 0 |  | 0 | 21 | 0 | -0.00015 | -0.01 | 0 | 0 | 801-1 | RTS 21/ I | RTS 21/ I | 0 | 0 |  | Práce |  |  |  | POL1_
|  | viz. skladba souvrství SZ.1/ pod UT : 28,7 |  | 28.7 | [22 empty] | VV | 0
|  | Začátek provozního součtu | [24 empty] | VV
|  | (8,0+15,3+0,45+0,1*2)*2*0,6 |  | 28.74 | [22 empty] | VV | 2
|  | Konec provozního součtu | [24 empty] | VV
|  | viz. skladba souvrství SZ.2/ nad UT : 16,8 |  | 16.8 | [22 empty] | VV | 0
|  | Začátek provozního součtu | [24 empty] | VV
|  | (8,0+15,3+0,45+0,1*2)*2*0,35 |  | 16.765 | [22 empty] | VV | 2
|  | Konec provozního součtu | [24 empty] | VV
|  | viz. skladba souvrství SZ.3/ v ploše : 6,2 |  | 6.2 | [22 empty] | VV | 0
|  | Začátek provozního součtu | [24 empty] | VV
|  | fasáda JV, SZ - přípočet stěn nad střechou přístavby : (7,1+0,1*2)*(0,35+0,5)/2*2 |  | 6.205 | [22 empty] | VV | 2
|  | Konec provozního součtu | [24 empty] | VV
72 | 622300176RT2 | Příslušenství pro zateplovací systém montáž včetně dodávky, montážní desky do zateplení, o rozměru 120x120x200 mm | kus | 5 |  | 0 |  | 0 |  | 0 | 21 | 0 | 0.00039 | 0 | 0 | 0 | 801-1 | RTS 21/ I | RTS 21/ I | 0.12 | 0.6 |  | Práce |  |  |  | POL1_
73 | 622319051R00 | Příslušenství pro zateplovací systém pro omítku tloušťky 3 mm, ukončení omítky, PVC profilem s tkaninou | m | 27.55 |  | 0 |  | 0 |  | 0 | 21 | 0 | 0.00031 | 0.01 | 0 | 0 | 801-1 | RTS 21/ I | RTS 21/ I | 0.05 | 1.38 |  | Práce |  |  |  | POL1_
|  | dle odk. K.1, dl. 900 mm : 0,9*7 |  | 6.3 | [22 empty] | VV | 0
|  | dle odk. K.2, dl. 1250 mm : 1,25*3 |  | 3.75 | [22 empty] | VV | 0
|  | dle odk. K.3, dl. 2000 mm : 2,0 |  | 2 | [22 empty] | VV | 0
|  | dle odk. K.5 : 15,5 |  | 15.5 | [22 empty] | VV | 0
74 | 622319055R00 | Příslušenství pro zateplovací systém , napojení na oplechování atiky, PVC profilem s tkaninou | m | 49 |  | 0 |  | 0 |  | 0 | 21 | 0 | 0.00031 | 0.02 | 0 | 0 | 801-1 | RTS 21/ I | RTS 21/ I | 0.06 | 2.94 |  | Práce |  |  |  | POL1_
|  | dle odk. K.4 : 49,0 |  | 49 | [22 empty] | VV | 0
75 | 622473187RT2 | Příplatek za okenní začišťovací lištu včetně dodávky | m | 61.25 |  | 0 |  | 0 |  | 0 | 21 | 0 | 0.00015 | 0.01 | 0 | 0 | 801-1 | RTS 21/ I | RTS 21/ I | 0.06 | 3.68 |  | Práce |  |  |  | POL1_
|  | nové výplně otvorů : | [24 empty] | VV | 0
|  | odk. W.1, vel. 60 x 90 cm : (0,6+0,9*2)*2 |  | 4.8 | [22 empty] | VV | 0
|  | odk. W.2, vel. 125 x 90 cm : (1,25+0,9*2)*3 |  | 9.15 | [22 empty] | VV | 0
|  | odk. W.3, vel. 200 x 150 cm : (2,0+1,5*2) |  | 5 | [22 empty] | VV | 0
|  | odk. D.1, vel. 110 x 250 cm : (1,1+2,5*2)*3 |  | 18.3 | [22 empty] | VV | 0
|  | odk. D.2, vel. 100 x 250 cm : (1,0+2,5*2) |  | 6 | [22 empty] | VV | 0
|  | odk. D.3, vel. 100 x 250 cm : (1,0+2,5*2) |  | 6 | [22 empty] | VV | 0
|  | stávající výplně otvorů : | [24 empty] | VV | 0
|  | vel. 60 x 90 cm : (0,6+0,9*2)*5 |  | 12 | [22 empty] | VV | 0
76 | 622481121R00 | Potažení vnějších stěn děrovaným plechem tahokov | m2 | 16.9 |  | 0 |  | 0 |  | 0 | 21 | 0 | 0.00217 | 0.04 | 0 | 0 | 801-1 | RTS 21/ I | RTS 21/ I | 0.18 | 3.04 |  | Práce |  |  |  | POL1_
|  | v ploše nebo v pruzích na plném podkladě (pod omítku) | [24 empty] | SPI
|  | viz. skladba souvrství SZ.2/ nad UT se zatažením cca 50 mm pod UT : 16,9 |  | 16.9 | [22 empty] | VV | 0
|  | Začátek provozního součtu | [24 empty] | VV
|  | (8,0+15,3+0,45+0,1*4)*2*0,35 |  | 16.905 | [22 empty] | VV | 2
|  | Konec provozního součtu | [24 empty] | VV
77 | 622904112R00 | Očištění fasád tlakovou vodou, složitost fasády 1 - 2 | m2 | 86.45 |  | 0 |  | 0 |  | 0 | 21 | 0 | 2e-05 | 0 | 0 | 0 | 801-1 | RTS 21/ I | RTS 21/ I | 0.11 | 9.51 |  | Práce |  |  |  | POL1_
|  | stávající fasáda objektu : | [24 empty] | VV | 0
|  | 7,55*(3,6+3,5)/2*2+5,4*(3,6+3,5) |  | 91.945 | [22 empty] | VV | 0
|  | odpočet otvorů : | [24 empty] | VV | 0
|  | -0,6*0,9*6 |  | -3.24 | [22 empty] | VV | 0
|  | -1,1*2,05 |  | -2.255 | [22 empty] | VV | 0
78 | 625990000R00 | Obklad vnějších konstrukcí polystyrenem tloušťky 50 mm | m2 | 8.4 |  | 0 |  | 0 |  | 0 | 21 | 0 | 0.00093 | 0.01 | 0 | 0 | 801-1 | RTS 21/ I | RTS 21/ I | 0.235 | 1.97 |  | Práce |  |  |  | POL1_
|  | prováděný současně s betonováním (vložený do bednění stěn nebo dna), | [24 empty] | SPI
|  | čelo desky (průvlaku) : | [24 empty] | VV | 0
|  | deska na v= 200 mm : (7,55*2+4,75*2+5,95*2+0,45*2)*0,2 |  | 7.48 | [22 empty] | VV | 0
|  | průvlak na v= 250 mm : 3,55*0,25 |  | 0.8875 | [22 empty] | VV | 0
|  | 0,0325 |  | 0.0325 | [22 empty] | VV | 0
79 | 602Rp011195 | Kontaktní nátěr stěn pod designové omítky | m2 | 16.9 |  | 0 |  | 0 |  | 0 | 21 | 0 | 0.00043 | 0.01 | 0 | 0 |  | Vlastní | Indiv | 0.07 | 1.18 |  | Práce |  |  |  | POL1_
|  | viz. skladba souvrství SZ.2/ nad UT se zatažením cca 50 mm pod UT : 16,9 |  | 16.9 | [22 empty] | VV | 0
80 | 622Rp432112 | Designová omítka s imitací betonu, alt. KO, kaménková omítka (dle výběru investora) | m2 | 16.9 |  | 0 |  | 0 |  | 0 | 21 | 0 | 0.00618 | 0.1 | 0 | 0 |  | Vlastní | Indiv | 0.5 | 8.45 |  | Práce |  |  |  | POL1_
|  | viz. skladba souvrství SZ.2/ nad UT se zatažením cca 50 mm pod UT : 16,9 |  | 16.9 | [22 empty] | VV | 0
|  | Začátek provozního součtu | [24 empty] | VV
|  | (8,0+15,3+0,45+0,1*4)*2*0,35 |  | 16.905 | [22 empty] | VV | 2
|  | Konec provozního součtu | [24 empty] | VV
Díl: | 63 | Podlahy a podlahové konstrukce |  |  |  | 0 |  | 0 |  | 0 |  | 0 |  | 42.98 |  | 0 |  |  |  |  | 63.65 | [5 empty] | DIL
81 | 631312621R00 | Mazanina z betonu prostého tl. přes 50 do 80 mm třídy C 20/25, | m3 | 4.4 |  | 0 |  | 0 |  | 0 | 21 | 0 | 2.525 | 11.11 | 0 | 0 | 801-1 | RTS 21/ I | RTS 21/ I | 3.21 | 14.12 |  | Práce |  |  |  | POL1_
|  | (z kameniva) hlazená dřevěným hladítkem | [24 empty] | SPI
|  | betonová mazanina v podlaze se sítí v tl. 65 mm : | [24 empty] | VV | 0
|  | skladba souvrství PK.1/ nová přístavba : 67,9*0,065-0,0135 |  | 4.4 | [22 empty] | VV | 0
|  | Začátek provozního součtu | [24 empty] | VV
|  | m.č. 1.08 - 1.15 : 2,74+8,69+4,52+4,65+8,9+11,52+13,42+13,42 |  | 67.86 | [22 empty] | VV | 2
|  | Konec provozního součtu | [24 empty] | VV
82 | 631315621R00 | Mazanina z betonu prostého tl. přes 120 do 240 mm třídy C 20/25, | m3 | 12.2 |  | 0 |  | 0 |  | 0 | 21 | 0 | 2.525 | 30.81 | 0 | 0 | 801-1 | RTS 21/ I | RTS 21/ I | 2.32 | 28.3 |  | Práce |  |  |  | POL1_
|  | (z kameniva) hlazená dřevěným hladítkem | [24 empty] | SPI
|  | základová deska se sítí v tl. 150 mm : | [24 empty] | VV | 0
|  | skladba souvrství PK.1/ nová přístavba : 81,2*0,15+0,02 |  | 12.2 | [22 empty] | VV | 0
|  | Začátek provozního součtu | [24 empty] | VV
|  | 7,52*(6,0+4,8) |  | 81.216 | [22 empty] | VV | 2
|  | Konec provozního součtu | [24 empty] | VV
83 | 631319171R00 | Příplatek za stržení povrchu tloušťka mazaniny do 80 mm | m3 | 4.4 |  | 0 |  | 0 |  | 0 | 21 | 0 | 0 | 0 | 0 | 0 | 801-1 | RTS 21/ I | RTS 21/ I | 0.82 | 3.61 |  | Práce |  |  |  | POL1_
|  | spodní vrstvy mazaniny latí před vložením výztuže nebo pletiva pro tloušťku obou vrstev mazaniny | [24 empty] | SPI
|  | betonová mazanina v podlaze se sítí v tl. 65 mm : | [24 empty] | VV | 0
|  | skladba souvrství PK.1/ nová přístavba : 67,9*0,065-0,0135 |  | 4.4 | [22 empty] | VV | 0
84 | 631319175R00 | Příplatek za stržení povrchu tloušťka mazaniny od 120 mm do 240 mm | m3 | 12.2 |  | 0 |  | 0 |  | 0 | 21 | 0 | 0 | 0 | 0 | 0 | 801-1 | RTS 21/ I | RTS 21/ I | 0.205 | 2.5 |  | Práce |  |  |  | POL1_
|  | spodní vrstvy mazaniny latí před vložením výztuže nebo pletiva pro tloušťku obou vrstev mazaniny | [24 empty] | SPI
|  | základová deska se sítí v tl. 150 mm : | [24 empty] | VV | 0
|  | skladba souvrství PK.1/ nová přístavba : 81,2*0,15+0,02 |  | 12.2 | [22 empty] | VV | 0
85 | 631361921RT2 | Výztuž mazanin z betonů a z lehkých betonů ze svařovaných sítí průměr drátu 5 mm, velikost oka 100/100 mm | t | 0.243 |  | 0 |  | 0 |  | 0 | 21 | 0 | 1.0662 | 0.26 | 0 | 0 | 801-1 | RTS 21/ I | RTS 21/ I | 15.231 | 3.7 |  | Práce |  |  |  | POL1_
|  | betonová mazanina v podlaze se sítí v tl. 65 mm : | [24 empty] | VV | 0
|  | skladba souvrství PK.1/ nová přístavba : 67,9*3,113*1,15*0,001-0,00008 |  | 0.243 | [22 empty] | VV | 0
|  | Začátek provozního součtu | [24 empty] | VV
|  | m.č. 1.08 - 1.15 : 2,74+8,69+4,52+4,65+8,9+11,52+13,42+13,42 |  | 67.86 | [22 empty] | VV | 2
|  | Konec provozního součtu | [24 empty] | VV
86 | 631361921RT8 | Výztuž mazanin z betonů a z lehkých betonů ze svařovaných sítí průměr drátu 8 mm, velikost oka 100/100 mm | t | 0.75 |  | 0 |  | 0 |  | 0 | 21 | 0 | 1.0662 | 0.8 | 0 | 0 | 801-1 | RTS 21/ I | RTS 21/ I | 15.231 | 11.42 |  | Práce |  |  |  | POL1_
|  | základová deska se sítí : | [24 empty] | VV | 0
|  | skladba souvrství PK.1/ nová přístavba : 81,2*7,992*1,15*0,001+0,00371 |  | 0.75 | [22 empty] | VV | 0
|  | Začátek provozního součtu | [24 empty] | VV
|  | 7,52*(6,0+4,8) |  | 81.216 | [22 empty] | VV | 2
|  | Konec provozního součtu | [24 empty] | VV
Díl: | 64 | Výplně otvorů |  |  |  | 0 |  | 0 |  | 0 |  | 0 |  | 0.25 |  | 0 |  |  |  |  | 15.63 | [5 empty] | DIL
87 | 642942111RU4 | Osazení zárubní dveřních ocelových bez dveřních křídel, do zdiva včetně kotvení, na jakoukoliv cementovou maltu, s vybetonováním prahu v zárubni a s osazením špalíků nebo latí pro dřevěný práh včetně dodávky zárubní 80 x 197 x 16 cm | kus | 5 |  | 0 |  | 0 |  | 0 | 21 | 0 | 0.03207 | 0.16 | 0 | 0 | 801-1 | RTS 21/ I | RTS 21/ I | 1.86 | 9.3 |  | Práce |  |  |  | POL1_
|  | odk. D.5, vel. 80 x 197 cm : 4 |  | 4 | [22 empty] | VV | 0
|  | odk. D.6, vel. 80 x 197 cm : 1 |  | 1 | [22 empty] | VV | 0
88 | 642942111RU5 | Osazení zárubní dveřních ocelových bez dveřních křídel, do zdiva včetně kotvení, na jakoukoliv cementovou maltu, s vybetonováním prahu v zárubni a s osazením špalíků nebo latí pro dřevěný práh včetně dodávky zárubní 90 x 197 x 16 cm | kus | 2 |  | 0 |  | 0 |  | 0 | 21 | 0 | 0.03217 | 0.06 | 0 | 0 | 801-1 | RTS 21/ I | RTS 21/ I | 1.86 | 3.72 |  | Práce |  |  |  | POL1_
|  | odk. D.4, vel. 90 x 197 cm : 2 |  | 2 | [22 empty] | VV | 0
89 | 648991111R00 | Osazení parapetních desek z plastických hmot šířky do 200 mm | m | 4.95 |  | 0 |  | 0 |  | 0 | 21 | 0 | 0.00222 | 0.01 | 0 | 0 | 801-1 | RTS 21/ I | RTS 21/ I | 0.356 | 1.76 |  | Práce |  |  |  | POL1_
|  | a poloplastických hmot na montážní pěnu, zapravení omítky pod parapetem, těsnění spáry mezi parapetem a rámem okna, dodávka silikonu. | [24 empty] | SPI |  | a poloplastických hmot na montážní pěnu, zapravení omítky pod parapetem, těsnění spáry mezi parapetem a rámem okna, dodávka silikonu.
|  | odk. W.1, vel. 60 x 90 cm : 0,6*2 |  | 1.2 | [22 empty] | VV | 0
|  | odk. W.2, vel. 125 x 90 cm : 1,25*3 |  | 3.75 | [22 empty] | VV | 0
90 | 648991113R00 | Osazení parapetních desek z plastických hmot šířky nad 200 mm | m | 2 |  | 0 |  | 0 |  | 0 | 21 | 0 | 0.00222 | 0 | 0 | 0 | 801-1 | RTS 21/ I | RTS 21/ I | 0.425 | 0.85 |  | Práce |  |  |  | POL1_
|  | a poloplastických hmot na montážní pěnu, zapravení omítky pod parapetem, těsnění spáry mezi parapetem a rámem okna, dodávka silikonu. | [24 empty] | SPI |  | a poloplastických hmot na montážní pěnu, zapravení omítky pod parapetem, těsnění spáry mezi parapetem a rámem okna, dodávka silikonu.
|  | odk. W.3, vel. 200 x 150 cm : 2,0 |  | 2 | [22 empty] | VV | 0
91 | 60780011R | parapet vnitřní š = 200 mm; materiál - povrch laminátová fólie 0,6 mm; materiál - jádro vlhkuodolná DTD 16 mm; dekor bílý | m | 5.2 |  | 0 |  | 0 |  | 0 | 21 | 0 | 0.00243 | 0.01 | 0 | 0 | SPCM | RTS 21/ I | RTS 21/ I | 0 | 0 |  | Specifikace |  |  |  | POL3_
|  | odk. W.1, vel. 60 x 90 cm : 0,65*2 |  | 1.3 | [22 empty] | VV | 0
|  | odk. W.2, vel. 125 x 90 cm : 1,3*3 |  | 3.9 | [22 empty] | VV | 0
92 | 60780013R | parapet vnitřní š = 300 mm; materiál - povrch laminátová fólie 0,6 mm; materiál - jádro vlhkuodolná DTD 16 mm; dekor bílý | m | 2.05 |  | 0 |  | 0 |  | 0 | 21 | 0 | 0.00364 | 0.01 | 0 | 0 | SPCM | RTS 21/ I | RTS 21/ I | 0 | 0 |  | Specifikace |  |  |  | POL3_
|  | odk. W.3, vel. 200 x 150 cm : 2,05 |  | 2.05 | [22 empty] | VV | 0
93 | 60780050R | krytka parapetu plast; rozměr 600 mm | kus | 12 |  | 0 |  | 0 |  | 0 | 21 | 0 | 2e-05 | 0 | 0 | 0 | SPCM | RTS 21/ I | RTS 21/ I | 0 | 0 |  | Specifikace |  |  |  | POL3_0
|  | odk. W.1, vel. 60 x 90 cm : 2*2 |  | 4 | [22 empty] | VV | 0
|  | odk. W.2, vel. 125 x 90 cm : 2*3 |  | 6 | [22 empty] | VV | 0
|  | odk. W.3, vel. 200 x 150 cm : 2*1 |  | 2 | [22 empty] | VV | 0
Díl: | 93 | Dokončovací práce inženýrských staveb |  |  |  | 0 |  | 0 |  | 0 |  | 0 |  | 0.01 |  | 0 |  |  |  |  | 2.16 | [5 empty] | DIL
94 | 931Rp961115x | Vložky do dilatačních spár, polystyren XPS, tl. 50 mm | m2 | 10.8 |  | 0 |  | 0 |  | 0 | 21 | 0 | 0.0007 | 0.01 | 0 | 0 |  | Vlastní | RTS 21/ I | 0.2 | 2.16 |  | Práce |  |  |  | POL1_
|  | v místě základových k_cí přístavby : 7,1*0,3*2+0,04 |  | 4.3 | [22 empty] | VV | 0
|  | v místě nové stropní k_ce přístavby : 7,05*0,2*2-0,02 |  | 2.8 | [22 empty] | VV | 0
|  | v místě dilatací nových stěch : (0,35+0,3)*2,8*2+0,06 |  | 3.7 | [22 empty] | VV | 0
Díl: | 94 | Lešení a stavební výtahy |  |  |  | 0 |  | 0 |  | 0 |  | 0 |  | 3.74 |  | 0 |  |  |  |  | 10.71 | [5 empty] | DIL
95 | 941941041R00 | Montáž lešení lehkého pracovního řadového s podlahami šířky od 1,00 do 1,20 m, výšky do 10 m | m2 | 182.7 |  | 0 |  | 0 |  | 0 | 21 | 0 | 0.01838 | 3.36 | 0 | 0 | 800-3 | RTS 21/ I | RTS 21/ I | 0 | 0 |  | Práce |  |  |  | POL1_1
|  | kolem objektu : (8,0+15,3+0,45+1,2*4)*2*3,2-0,02 |  | 182.7 | [22 empty] | VV | 0
96 | 941941291R00 | Montáž lešení lehkého pracovního řadového s podlahami příplatek za každý další i započatý měsíc použití lešení šířky od 1,00 do 1,20 m a výšky do 10 m | m2 | 365.4 |  | 0 |  | 0 |  | 0 | 21 | 0 | 0.00097 | 0.35 | 0 | 0 | 800-3 | RTS 21/ I | RTS 21/ I | 0 | 0 |  | Práce |  |  |  | POL1_1
|  | kolem objektu : 182,7*2 |  | 365.4 | [22 empty] | VV | 0
97 | 941941841R00 | Demontáž lešení lehkého řadového s podlahami šířky přes 1 do 1,2 m, výšky do 10 m | m2 | 182.7 |  | 0 |  | 0 |  | 0 | 21 | 0 | 0 | 0 | 0 | 0 | 800-3 | RTS 21/ I | RTS 21/ I | 0 | 0 |  | Práce |  |  |  | POL1_1
98 | 941955001R00 | Lešení lehké pracovní pomocné pomocné, o výšce lešeňové podlahy do 1,2 m | m2 | 8.9 |  | 0 |  | 0 |  | 0 | 21 | 0 | 0.00121 | 0.01 | 0 | 0 | 800-3 | RTS 21/ I | RTS 21/ I | 0.177 | 1.58 |  | Práce |  |  |  | POL1_
|  | v místnosti č. 1.14, 1.15/ pro mtz podhledu : 1,3*3,4*2+0,06 |  | 8.9 | [22 empty] | VV | 0
99 | 944944011R00 | Montáž ochranné sítě z umělých vláken | m2 | 182.7 |  | 0 |  | 0 |  | 0 | 21 | 0 | 0 | 0 | 0 | 0 | 800-3 | RTS 21/ I | RTS 21/ I | 0.03 | 5.48 |  | Práce |  |  |  | POL1_1
|  | kolem objektu : (8,0+15,3+0,45+1,2*4)*2*3,2-0,02 |  | 182.7 | [22 empty] | VV | 0
100 | 944944031R00 | Montáž ochranné sítě příplatek k ceně za každý další i započatý měsíc použití ochranných sítí z umělých vláken | m2 | 365.4 |  | 0 |  | 0 |  | 0 | 21 | 0 | 5e-05 | 0.02 | 0 | 0 | 800-3 | RTS 21/ I | RTS 21/ I | 0 | 0 |  | Práce |  |  |  | POL1_1
|  | kolem objektu : 182,7*2 |  | 365.4 | [22 empty] | VV | 0
101 | 944944081R00 | Demontáž ochranné sítě z umělých vláken | m2 | 182.7 |  | 0 |  | 0 |  | 0 | 21 | 0 | 0 | 0 | 0 | 0 | 800-3 | RTS 21/ I | RTS 21/ I | 0.02 | 3.65 |  | Práce |  |  |  | POL1_1
Díl: | 95 | Dokončovací konstrukce na pozemních stavbách |  |  |  | 0 |  | 0 |  | 0 |  | 0 |  | 0.09 |  | 0 |  |  |  |  | 0.85 | [5 empty] | DIL
102 | 952901111R00 | Vyčištění budov a ostatních objektů budov bytové nebo občanské výstavby - zametení a umytí podlah, dlažeb, obkladů, schodů v místnostech, chodbách a schodištích, vyčištění a umytí oken, dveří s rámy, zárubněmi, umytí a vyčištění jiných zasklených a natíraných ploch a zařizovacích předmětů před předáním do užívání světlá výška podlaží do 4 m | m2 | 153 |  | 0 |  | 0 |  | 0 | 21 | 0 | 4e-05 | 0.01 | 0 | 0 | 801-1 | RTS 21/ I | RTS 21/ I | 0 | 0 |  | Práce |  |  |  | POL1_1
|  | 7,5*(4,85+6,05+4,4) |  | 114.75 | [22 empty] | VV | 0
|  | přípočet střechy : 7,5*(4,85+6,05+4,4)/3 |  | 38.25 | [22 empty] | VV | 0
103 | 953941312R00 | Drobné kovové předměty osazené na hmoždinky hasicí přístroj | kus | 5 |  | 0 |  | 0 |  | 0 | 21 | 0 | 1e-05 | 0 | 0 | 0 | 801-1 | RTS 21/ I | RTS 21/ I | 0.17 | 0.85 |  | Práce |  |  |  | POL1_
104 | 44984124R | přístoj hasicí práškový; PG6PDC; výtlačný prostředek dusík; náplň 6 kg; dostřik 5 m; doba činnosti 23 s | kus | 5 |  | 0 |  | 0 |  | 0 | 21 | 0 | 0.0155 | 0.08 | 0 | 0 | SPCM | RTS 21/ I | RTS 21/ I | 0 | 0 |  | Specifikace |  |  |  | POL3_
Díl: | 96 | Bourání konstrukcí |  |  |  | 0 |  | 0 |  | 0 |  | 0 |  | 0.01 |  | 10.94 |  |  |  |  | 102.7 | [5 empty] | DIL
105 | 962031113R00 | Bourání příček z cihel pálených plných, tloušťky 65 mm | m2 | 3.6 |  | 0 |  | 0 |  | 0 | 21 | 0 | 0.00067 | 0 | 0.184 | 0.66 | 801-3 | RTS 21/ I | RTS 21/ I | 0.227 | 0.82 |  | Práce |  |  |  | POL1_
|  | nebo vybourání otvorů průřezové plochy přes 4 m2 v příčkách, včetně pomocného lešení o výšce podlahy do 1900 mm a pro zatížení do 1,5 kPa (150 kg/m2), | [24 empty] | SPI |  | nebo vybourání otvorů průřezové plochy přes 4 m2 v příčkách, včetně pomocného lešení o výšce podlahy do 1900 mm a pro zatížení do 1,5 kPa (150 kg/m2),
|  | dmtz dle odk. D.09, stáv. cihelná příčka : 1,6*3,1-0,7*2,0+0,04 |  | 3.6 | [22 empty] | VV | 0
106 | 965048150R00 | Dočištění povrchu po vybourání dlažeb do tmele, plochy do 50% | m2 | 23.4 |  | 0 |  | 0 |  | 0 | 21 | 0 | 0 | 0 | 0.00175 | 0.04 | 801-3 | RTS 21/ I | RTS 21/ I | 0.165 | 3.86 |  | Práce |  |  |  | POL1_
|  | dmtz dle odk. D.08 : 23,4 |  | 23.4 | [22 empty] | VV | 0
107 | 965048515R00 | Broušení betonového povrchu do tloušťky 5 mm | m2 | 11.7 |  | 0 |  | 0 |  | 0 | 21 | 0 | 0 | 0 | 0.0126 | 0.15 | 801-3 | RTS 21/ I | RTS 21/ I | 0.33 | 3.86 |  | Práce |  |  |  | POL1_
|  | dmtz dle odk. D.08, v ploše cca do 50% : 23,4*0,5 |  | 11.7 | [22 empty] | VV | 0
108 | 965081713R00 | Bourání podlah z keramických dlaždic, tloušťky do 10 mm, plochy přes 1 m2 | m2 | 23.4 |  | 0 |  | 0 |  | 0 | 21 | 0 | 0 | 0 | 0.02 | 0.47 | 801-3 | RTS 21/ I | RTS 21/ I | 0.147 | 3.44 |  | Práce |  |  |  | POL1_
|  | bez podkladního lože, s jakoukoliv výplní spár | [24 empty] | SPI
|  | dmtz dle odk. D.08 : 23,4 |  | 23.4 | [22 empty] | VV | 0
|  | Začátek provozního součtu | [24 empty] | VV
|  | m.č. 1.01 - 1.07 : 4,14+3,52+4,44+1,78+1,78+4,54+3,21 |  | 23.41 | [22 empty] | VV | 2
|  | Konec provozního součtu | [24 empty] | VV
109 | 968061125R00 | Vyvěšení nebo zavěšení dřevěných křídel dveří, plochy do 2 m2 | kus | 11 |  | 0 |  | 0 |  | 0 | 21 | 0 | 0 | 0 | 0 | 0 | 801-3 | RTS 21/ I | RTS 21/ I | 0.05 | 0.55 |  | Práce |  |  |  | POL1_
|  | oken, dveří a vrat, s uložením a opětovným zavěšením po provedení stavebních změn, | [24 empty] | SPI
|  | dmtz dle odk. D.12, po úpravě zpětné osazení : | [24 empty] | VV | 0
|  | š= 700 : 4*2 |  | 8 | [22 empty] | VV | 0
|  | š= 900 : 1*2 |  | 2 | [22 empty] | VV | 0
|  | dmtz dle odk. D.02 / do sutě : | [24 empty] | VV | 0
|  | š= 700 : 1 |  | 1 | [22 empty] | VV | 0
110 | 968071125R00 | Vyvěšení nebo zavěšení kovových křídel dveří, plochy do 2 m2 | kus | 6 |  | 0 |  | 0 |  | 0 | 21 | 0 | 0 | 0 | 0 | 0 | 801-3 | RTS 21/ I | RTS 21/ I | 0.08 | 0.48 |  | Práce |  |  |  | POL1_
|  | s případným uložením a opětovným zavěšením po provedení stavebních změn, | [24 empty] | SPI
|  | stávající dv křídla WC kabin pro zpětnou mtz, vč. uskladnění v místě stavby : | [24 empty] | VV | 0
|  | dmtz dle odk. D.13 : 3 |  | 3 | [22 empty] | VV | 0
|  | mtz dle odk. M.08 : 3 |  | 3 | [22 empty] | VV | 0
111 | 968072455R00 | Vybourání a vyjmutí kovových rámů a rolet rámů, včetně pomocného lešení o výšce podlahy do 1900 mm a pro zatížení do 1,5 kPa (150 kg/m2) dveřních zárubní, plochy do 2 m2 | m2 | 3.3 |  | 0 |  | 0 |  | 0 | 21 | 0 | 0.00117 | 0 | 0.076 | 0.25 | 801-3 | RTS 21/ I | RTS 21/ I | 0.94 | 3.1 |  | Práce |  |  |  | POL1_
|  | dmtz dle odk. D.02 / do sutě : | [24 empty] | VV | 0
|  | š= 700 : 0,7*2,0 |  | 1.4 | [22 empty] | VV | 0
|  | dmtz dle odk. D.04 / do sutě : | [24 empty] | VV | 0
|  | š= 950 : 0,95*2,0 |  | 1.9 | [22 empty] | VV | 0
112 | 968083001R00 | Vybourání plastových výplní otvorů oken, do 1 m2 | m2 | 0.54 |  | 0 |  | 0 |  | 0 | 21 | 0 | 0.00219 | 0 | 0.01 | 0.01 | 801-3 | RTS 21/ I | RTS 21/ I | 0.52 | 0.28 |  | Práce |  |  |  | POL1_
|  | dmtz dle odk. D.03 : 0,6*0,9 |  | 0.54 | [22 empty] | VV | 0
113 | 968083021R00 | Vybourání plastových výplní otvorů plných dveří, do 2 m2 | m2 | 1.9 |  | 0 |  | 0 |  | 0 | 21 | 0 | 0.00117 | 0 | 0.03 | 0.06 | 801-3 | RTS 21/ I | RTS 21/ I | 0.481 | 0.91 |  | Práce |  |  |  | POL1_
|  | dmtz dle odk. D.04 / do sutě : | [24 empty] | VV | 0
|  | š= 950 : 0,95*2,0 |  | 1.9 | [22 empty] | VV | 0
114 | 968096001R00 | Vybourání vnitřních parapetů plastových, šířky do 20 cm, | m | 0.6 |  | 0 |  | 0 |  | 0 | 21 | 0 | 0 | 0 | 0.01188 | 0.01 | 801-3 | RTS 21/ I | RTS 21/ I | 0.093 | 0.06 |  | Práce |  |  |  | POL1_
|  | dmtz dle odk. D.03 : 0,6 |  | 0.6 | [22 empty] | VV | 0
115 | 970031200R00 | Jádrové vrtání, kruhové prostupy v cihelném zdivu jádrové vrtání, do D 200 mm | m | 2 |  | 0 |  | 0 |  | 0 | 21 | 0 | 0 | 0 | 0.05652 | 0.11 | 801-3 | RTS 21/ I | RTS 21/ I | 5.5 | 11 |  | Práce |  |  |  | POL1_
|  | pro VZT : 0,4*5 |  | 2 | [22 empty] | VV | 0
116 | 970033200R00 | Jádrové vrtání, kruhové prostupy v cihelném zdivu příplatek za jádrové vrtání ve H nad 1,5 m , do D 200 mm | m | 2 |  | 0 |  | 0 |  | 0 | 21 | 0 | 0.00134 | 0 | 0 | 0 | 801-3 | RTS 21/ I | RTS 21/ I | 1.05 | 2.1 |  | Práce |  |  |  | POL1_
|  | pro VZT : 0,4*5 |  | 2 | [22 empty] | VV | 0
117 | 971033651R00 | Vybourání otvorů ve zdivu cihelném z jakýchkoliv cihel pálených na jakoukoliv maltu vápenou nebo vápenocementovou, plochy do 4 m2, tloušťky do 600 mm | m3 | 1.7 |  | 0 |  | 0 |  | 0 | 21 | 0 | 0.00182 | 0 | 1.8 | 3.06 | 801-3 | RTS 21/ I | RTS 21/ I | 3.61 | 6.14 |  | Práce |  |  |  | POL1_
|  | základovém nebo nadzákladovém, | [24 empty] | SPI
|  | dmtz dle odk. D.09 : | [24 empty] | VV | 0
|  | (1,1*2,5-0,6*0,9)*0,385 |  | 0.85085 | [22 empty] | VV | 0
|  | 1,0*2,1*0,385 |  | 0.8085 | [22 empty] | VV | 0
|  | 0,04065 |  | 0.04065 | [22 empty] | VV | 0
118 | 974031133R00 | Vysekání rýh v jakémkoliv zdivu cihelném v ploše do hloubky 50 mm, šířky do 100 mm | m | 8.8 |  | 0 |  | 0 |  | 0 | 21 | 0 | 0.00049 | 0 | 0.009 | 0.08 | 801-3 | RTS 21/ I | RTS 21/ I | 0.301 | 2.65 |  | Práce |  |  |  | POL1_
|  | vodorovná drážka pro napojení HI : | [24 empty] | VV | 0
|  | dmtz dle odk. D.00 : 4,4*2 |  | 8.8 | [22 empty] | VV | 0
119 | 974031143R00 | Vysekání rýh v jakémkoliv zdivu cihelném v ploše do hloubky 70 mm, šířky do 100 mm | m | 15 |  | 0 |  | 0 |  | 0 | 21 | 0 | 0.00049 | 0.01 | 0.013 | 0.2 | 801-3 | RTS 21/ I | RTS 21/ I | 0.301 | 4.52 |  | Práce |  |  |  | POL1_
|  | pro ZTI : 15,0 |  | 15 | [22 empty] | VV | 0
120 | 974031664R00 | Vysekání rýh v jakémkoliv zdivu cihelném pro vtahování nosníků do zdí, před vybouráním otvorů do hloubky 150 mm, při výšce nosníku do 150 mm | m | 6 |  | 0 |  | 0 |  | 0 | 21 | 0 | 0 | 0 | 0.042 | 0.25 | 801-3 | RTS 21/ I | RTS 21/ I | 0.715 | 4.29 |  | Práce |  |  |  | POL1_
|  | pro nový překlad PR.02 : 1,5*4 |  | 6 | [22 empty] | VV | 0
121 | 978059531R00 | Odsekání a odebrání obkladů stěn z obkládaček vnitřních z jakýchkoliv materiálů, plochy přes 2 m2 | m2 | 80.6 |  | 0 |  | 0 |  | 0 | 21 | 0 | 0 | 0 | 0.068 | 5.48 | 801-3 | RTS 21/ I | RTS 21/ I | 0.3 | 24.18 |  | Práce |  |  |  | POL1_
|  | včetně otlučení podkladní omítky až na zdivo, | [24 empty] | SPI
|  | dmtz dle odk.D.07, KO do v= 2050 mm : | [24 empty] | VV | 0
|  | m.č. 1.01 : ((2,4*2+1,6)-(0,9*2+0,7*2))*2,05 |  | 6.56 | [22 empty] | VV | 0
|  | m.č. 1.02 : (2,2*2+1,6)*2,05 |  | 12.3 | [22 empty] | VV | 0
|  | m.č. 1.03 : ((2,3+1,9)*2-0,7)*2,05 |  | 15.785 | [22 empty] | VV | 0
|  | m.č. 1.04 : ((0,9+1,9)*2-0,7*2)*2,05 |  | 8.61 | [22 empty] | VV | 0
|  | m.č. 1.05 : ((0,9+1,9)*2-0,7*2)*2,05 |  | 8.61 | [22 empty] | VV | 0
|  | m.č. 1.06 : ((2,35+1,9)*2-0,7)*2,05 |  | 15.99 | [22 empty] | VV | 0
|  | m.č. 1.07 : ((1,6+1,95)*2-0,9)*2,05 |  | 12.71 | [22 empty] | VV | 0
|  | 0,035 |  | 0.035 | [22 empty] | VV | 0
122 | 966Rp032902 | Odsekání podmazu z cementové malty do š= 30 cm, pod oplechováním parapetů, říms, apod.... | m | 3.6 |  | 0 |  | 0 |  | 0 | 21 | 0 | 0 | 0 | 0.011 | 0.04 |  | Vlastní | Indiv | 0.15 | 0.54 |  | Práce |  |  |  | POL1_1
|  | stávající výplně otvorů, dmtz dle odk. D.03, 05 : 0,6*6 |  | 3.6 | [22 empty] | VV | 0
123 | 970Rp031300x | Vrtání jádrové do zdiva cihelného do D 350 mm | m | 0.6 |  | 0 |  | 0 |  | 0 | 21 | 0 | 0 | 0 | 0.12417 | 0.07 |  | Vlastní | Indiv | 6.9 | 4.14 |  | Práce |  |  |  | POL1_
|  | pro VZT : 0,3*2 |  | 0.6 | [22 empty] | VV | 0
124 | 970Rp033300x | Příp. za jádr. vrt. ve H nad 1,5m cihel do D 350mm | m | 0.6 |  | 0 |  | 0 |  | 0 | 21 | 0 | 0.00134 | 0 | 0 | 0 |  | Vlastní | Indiv | 1.3 | 0.78 |  | Práce |  |  |  | POL1_
|  | pro VZT : 0,3*2 |  | 0.6 | [22 empty] | VV | 0
125 | 976Rp99001 | Dmtz a zpětná montáž prvků na fasádě (např. informační tabule, hodiny, apod.) vč. zpětné mtz, dle odk. dmtz 13 | kpl | 1 |  | 0 |  | 0 |  | 0 | 21 | 0 | 0 | 0 | 0 | 0 |  | Vlastní | Indiv | 0 | 0 |  | Práce |  |  |  | POL1_1
126 | 900Rp002 | HZS_nezmeřitelné práce - dmtz konstrukcí jinde neuvedených, zapsané ve stavebním deníku, schvélené investorem | h | 25 |  | 0 |  | 0 |  | 0 | 21 | 0 | 0 | 0 | 0 | 0 |  | Vlastní | Indiv | 1 | 25 |  | HZS |  |  |  | POL10_
Díl: | 99 | Staveništní přesun hmot |  |  |  | 0 |  | 0 |  | 0 |  | 0 |  | 0 |  | 0 |  |  |  |  | 222.93 | [5 empty] | DIL
127 | 999281105R00 | Přesun hmot pro opravy a údržbu objektů pro opravy a údržbu dosavadních objektů včetně vnějších plášťů výšky do 6 m, | t | 237.5425 |  | 0 |  | 0 |  | 0 | 21 | 0 | 0 | 0 | 0 | 0 | 801-4 | RTS 21/ I | RTS 21/ I | 0.9385 | 222.93 |  | Přesun hmot |  |  |  | POL7_1
|  | oborů 801, 803, 811 a 812 | [24 empty] | SPI
Díl: | HZS | Hodinové zúčtovací sazby |  |  |  | 0 |  | 0 |  | 0 |  | 0 |  | 0 |  | 0 |  |  |  |  | 50 | [5 empty] | DIL
128 | 900Rp102 | Hzs - nezmeřitelné práce - práce jinde neuvedené, dle zápisu do stav. deníku, schválené TDS | hod | 50 |  | 0 |  | 0 |  | 0 | 21 | 0 | 0 | 0 | 0 | 0 |  | Vlastní | Indiv | 1 | 50 |  | HZS |  |  |  | POL10_0
Díl: | 711 | Izolace proti vodě |  |  |  | 0 |  | 0 |  | 0 |  | 0 |  | 1.41 |  | 0 |  |  |  |  | 78.41 | [5 empty] | DIL
129 | 711111006RZ4 | Provedení izolace proti zemní vlhkosti natěradly za studena na ploše vodorovné asfaltovou penetrační suspenzí, včetně dodávky emulze 0,4 kg/m2 | m2 | 83.1 |  | 0 |  | 0 |  | 0 | 21 | 0 | 0.00044 | 0.04 | 0 | 0 | 800-711 | RTS 21/ I | RTS 21/ I | 0.03 | 2.49 |  | Práce |  |  |  | POL1_
|  | na základovou desku : 83,1 |  | 83.1 | [22 empty] | VV | 0
|  | Začátek provozního součtu | [24 empty] | VV
|  | 7,55*(6,1+4,9) |  | 83.05 | [22 empty] | VV | 2
|  | Konec provozního součtu | [24 empty] | VV
130 | 711112006RZ4 | Provedení izolace proti zemní vlhkosti natěradly za studena na ploše svislé, včetně pomocného lešení o výšce podlahy do 1900 mm a pro zatížení do 1,5 kPa. asfaltovou penetrační emulzí, včetně dodávky emulze 0,4 kg/m2 | m2 | 30.9 |  | 0 |  | 0 |  | 0 | 21 | 0 | 0.00064 | 0.02 | 0 | 0 | 800-711 | RTS 21/ I | RTS 21/ I | 0.05 | 1.55 |  | Práce |  |  |  | POL1_
|  | vytažení na stěny kolem objektu : 30,9 |  | 30.9 | [22 empty] | VV | 0
|  | Začátek provozního součtu | [24 empty] | VV
|  | (8,0+15,3+0,45)*2*0,65 |  | 30.875 | [22 empty] | VV | 2
|  | Konec provozního součtu | [24 empty] | VV
131 | 711132311R00 | Provedení izolace proti zemní vlhkosti pásy na sucho svislá, , nopovou fólií včetně uchycovacích prvků | m2 | 41.1 |  | 0 |  | 0 |  | 0 | 21 | 0 | 8e-05 | 0 | 0 | 0 | 800-711 | RTS 21/ I | RTS 21/ I | 0.34 | 13.97 |  | Práce |  |  |  | POL1_
|  | viz. skladba souvrství SZ.1/ pod UT : 41,1 |  | 41.1 | [22 empty] | VV | 0
|  | Začátek provozního součtu | [24 empty] | VV
|  | (8,0+15,3+0,45+0,1*4)*2*0,85 |  | 41.055 | [22 empty] | VV | 2
|  | Konec provozního součtu | [24 empty] | VV
132 | 711141559RT2 | Provedení izolace proti zemní vlhkosti pásy přitavením vodorovná, 2 vrstvy, bez dodávky izolačních pásů, | m2 | 83.1 |  | 0 |  | 0 |  | 0 | 21 | 0 | 0.00082 | 0.07 | 0 | 0 | 800-711 | RTS 21/ I | RTS 21/ I | 0.45982 | 38.21 |  | Práce |  |  |  | POL1_7
|  | na základovou desku : 83,1 |  | 83.1 | [22 empty] | VV | 0
|  | Začátek provozního součtu | [24 empty] | VV
|  | 7,55*(6,1+4,9) |  | 83.05 | [22 empty] | VV | 2
|  | Konec provozního součtu | [24 empty] | VV
133 | 711142559RT2 | Provedení izolace proti zemní vlhkosti pásy přitavením svislá, 2 vrstvy, bez dodávky izolačních pásů, | m2 | 30.9 |  | 0 |  | 0 |  | 0 | 21 | 0 | 0.00099 | 0.03 | 0 | 0 | 800-711 | RTS 21/ I | RTS 21/ I | 0.532 | 16.44 |  | Práce |  |  |  | POL1_
|  | viz. skladba souvrství SZ.1/ pod UT s vytažením 300 mm nad UT : 30,9 |  | 30.9 | [22 empty] | VV | 0
|  | Začátek provozního součtu | [24 empty] | VV
|  | (8,0+15,3+0,45)*2*0,65 |  | 30.875 | [22 empty] | VV | 2
|  | Konec provozního součtu | [24 empty] | VV
134 | 711191272R00 | Provedení izolace proti zemní vlhkosti ostatní svislé uložení, ochranná textilie, bez dodávky materiálu | m2 | 41.1 |  | 0 |  | 0 |  | 0 | 21 | 0 | 0 | 0 | 0 | 0 | 800-711 | RTS 21/ I | RTS 21/ I | 0.14 | 5.75 |  | Práce |  |  |  | POL1_
|  | viz. skladba souvrství SZ.1/ pod UT : 41,1 |  | 41.1 | [22 empty] | VV | 0
|  | Začátek provozního součtu | [24 empty] | VV
|  | (8,0+15,3+0,45+0,1*4)*2*0,85 |  | 41.055 | [22 empty] | VV | 2
|  | Konec provozního součtu | [24 empty] | VV
135 | 28323115R | fólie izolační zemní drenážní; tloušťka 0,60 mm; výška nopů 8,0 mm; plošná hmotnost 550 g/m2; HDPE | m2 | 49.3 |  | 0 |  | 0 |  | 0 | 21 | 0 | 0.00055 | 0.03 | 0 | 0 | SPCM | RTS 21/ I | RTS 21/ I | 0 | 0 |  | Specifikace |  |  |  | POL3_
|  | viz. skladba souvrství SZ.1/ pod UT : 41,1*1,2-0,02 |  | 49.3 | [22 empty] | VV | 0
136 | 62852251R | pás izolační z modifikovaného asfaltu natavitelný; nosná vložka polyesterové rouno; horní strana jemný minerální posyp; spodní strana PE fólie; tl. 4,0 mm | m2 | 132.7 |  | 0 |  | 0 |  | 0 | 21 | 0 | 0.0046 | 0.61 | 0 | 0 | SPCM | RTS 21/ I | RTS 21/ I | 0 | 0 |  | Specifikace |  |  |  | POL3_
|  | na základovou desku : 83,1*1,15+0,035 |  | 95.6 | [22 empty] | VV | 0
|  | viz. skladba souvrství SZ.1/ pod UT s vytažením 300 mm nad UT : 30,9*1,2+0,02 |  | 37.1 | [22 empty] | VV | 0
137 | 62852265R | pás izolační z modifikovaného asfaltu natavitelný, mechanicky kotvený; nosná vložka skelná tkanina; horní strana jemný minerální posyp; spodní strana PE fólie; tl. 4,0 mm | m2 | 132.7 |  | 0 |  | 0 |  | 0 | 21 | 0 | 0.0045 | 0.6 | 0 | 0 | SPCM | RTS 21/ I | RTS 21/ I | 0 | 0 |  | Specifikace |  |  |  | POL3_
|  | na základovou desku : 83,1*1,15+0,035 |  | 95.6 | [22 empty] | VV | 0
|  | viz. skladba souvrství SZ.1/ pod UT s vytažením 300 mm nad UT : 30,9*1,2+0,02 |  | 37.1 | [22 empty] | VV | 0
138 | 69366198R | geotextilie PP; funkce separační, ochranná, výztužná, filtrační; plošná hmotnost 300 g/m2; zpevněná oboustranně | m2 | 49.3 |  | 0 |  | 0 |  | 0 | 21 | 0 | 0.0003 | 0.01 | 0 | 0 | SPCM | RTS 21/ I | RTS 21/ I | 0 | 0 |  | Specifikace |  |  |  | POL3_
|  | viz. skladba souvrství SZ.1/ pod UT : 41,1*1,2-0,02 |  | 49.3 | [22 empty] | VV | 0
139 | 998711201R00 | Přesun hmot pro izolace proti vodě svisle do 6 m | % |  |  | 0 |  | 0 |  | 0 | 21 | 0 | 0 | 0 | 0 | 0 | 800-711 | RTS 21/ I | RTS 21/ I | 0 | 0 |  | Přesun hmot |  |  |  | POL7_1002
|  | 50 m vodorovně měřeno od těžiště půdorysné plochy skládky do těžiště půdorysné plochy objektu | [24 empty] | SPI
Díl: | 712 | Povlakové krytiny |  |  |  | 0 |  | 0 |  | 0 |  | 0 |  | 0.85 |  | 0.37 |  |  |  |  | 156.69 | [5 empty] | DIL
140 | 712300832RT3 | Odstranění povlakové krytiny a mechu na střechách plochých do 10° povlakové krytiny dvouvrstvé, z ploch jednotlivě přes 20 m | m2 | 36.9 |  | 0 |  | 0 |  | 0 | 21 | 0 | 0 | 0 | 0.01 | 0.37 | 800-711 | RTS 21/ I | RTS 21/ I | 0.06 | 2.21 |  | Práce |  |  |  | POL1_
|  | dmtz dle odk. D.11 : 36,9 |  | 36.9 | [22 empty] | VV | 0
|  | Začátek provozního součtu | [24 empty] | VV
|  | 4,55*8,1 |  | 36.855 | [22 empty] | VV | 2
|  | Konec provozního součtu | [24 empty] | VV
141 | 712311106RZ4 | Povlakové krytiny střech do 10° za studena asfaltovou penetrační suspenzí, včetně dodávky emulze 0,4 kg/m2 | m2 | 81.75 |  | 0 |  | 0 |  | 0 | 21 | 0 | 0.00044 | 0.04 | 0 | 0 | 800-711 | RTS 21/ I | RTS 21/ I | 0.03 | 2.45 |  | Práce |  |  |  | POL1_
|  | viz. skladba souvrství SK.1/ nová přístavba : 81,75 |  | 81.75 | [22 empty] | VV | 0
|  | Začátek provozního součtu | [24 empty] | VV
|  | 7,5*(6,05+4,85) |  | 81.75 | [22 empty] | VV | 2
|  | Konec provozního součtu | [24 empty] | VV
142 | 712341559RT1 | Povlakové krytiny střech do 10° pásy přitavením v celé ploše, 1 vrstva, bez dodávky pásu | m2 | 81.75 |  | 0 |  | 0 |  | 0 | 21 | 0 | 0.00035 | 0.03 | 0 | 0 | 800-711 | RTS 21/ I | RTS 21/ I | 0.2 | 16.35 |  | Práce |  |  |  | POL1_
|  | viz. skladba souvrství SK.1/ nová přístavba : 81,75 |  | 81.75 | [22 empty] | VV | 0
|  | Začátek provozního součtu | [24 empty] | VV
|  | 7,5*(6,05+4,85) |  | 81.75 | [22 empty] | VV | 2
|  | Konec provozního součtu | [24 empty] | VV
143 | 712378101RT3 | Doplňkové konstrukce k povlakovým krytinám z fólií odvětrání kanalizace, průměr 110 mm, s manžetou z fólie z měkčeného PVC | kus | 1 |  | 0 |  | 0 |  | 0 | 21 | 0 | 0.0012 | 0 | 0 | 0 | 800-711 | RTS 21/ I | RTS 21/ I | 0.6 | 0.6 |  | Práce |  |  |  | POL1_
|  | včetně dodávek výrobků | [24 empty] | SPI
144 | 712382111R00 | Položení krytiny střech sklonu do 10° z fólie TPO nebo FPO kotvená 4 ks hmoždin/m2, bez dodávky fólie | m2 | 121.6 |  | 0 |  | 0 |  | 0 | 21 | 0 | 1e-05 | 0 | 0 | 0 | 800-711 | RTS 21/ I | RTS 21/ I | 0.95 | 115.52 |  | Práce |  |  |  | POL1_
|  | viz. skladba souvrství SK.1/ nová přístavba : 83,9 |  | 83.9 | [22 empty] | VV | 0
|  | Začátek provozního součtu | [24 empty] | VV
|  | 7,7*(6,05+4,85) |  | 83.93 | [22 empty] | VV | 2
|  | Konec provozního součtu | [24 empty] | VV
|  | viz. skladba souvrství SK.2 : 37,7 |  | 37.7 | [22 empty] | VV | 0
|  | Začátek provozního součtu | [24 empty] | VV
|  | 4,65*8,1 |  | 37.665 | [22 empty] | VV | 2
|  | Konec provozního součtu | [24 empty] | VV
145 | 712391172RT1 | Textílie na střechách do 10° ochranná, položení - bez dodávky textílie | m2 | 126.4 |  | 0 |  | 0 |  | 0 | 21 | 0 | 3e-05 | 0 | 0 | 0 | 800-711 | RTS 21/ I | RTS 21/ I | 0.12 | 15.17 |  | Práce |  |  |  | POL1_
|  | viz. skladba souvrství SK.1/ nová přístavba : 83,9 |  | 83.9 | [22 empty] | VV | 0
|  | Začátek provozního součtu | [24 empty] | VV
|  | 7,7*(6,05+4,85) |  | 83.93 | [22 empty] | VV | 2
|  | Konec provozního součtu | [24 empty] | VV
|  | přípočet - samostatné vytažení na stěny : 4,8 |  | 4.8 | [22 empty] | VV | 0
|  | Začátek provozního součtu | [24 empty] | VV
|  | 7,35*(0,25+0,4)/2*2 |  | 4.7775 | [22 empty] | VV | 2
|  | Konec provozního součtu | [24 empty] | VV
|  | viz. skladba souvrství SK.2 : 37,7 |  | 37.7 | [22 empty] | VV | 0
|  | Začátek provozního součtu | [24 empty] | VV
|  | 4,65*8,1 |  | 37.665 | [22 empty] | VV | 2
|  | Konec provozního součtu | [24 empty] | VV
146 | 712811111RZ1 | Samostatné vytažení izolačního povlaku za studena nátěrem 1 x, asfaltovou suspenzí (SA), včetně dodávky materiálu | m2 | 8.1 |  | 0 |  | 0 |  | 0 | 21 | 0 | 0.00086 | 0.01 | 0 | 0 | 800-711 | RTS 21/ I | RTS 21/ I | 0.05 | 0.41 |  | Práce |  |  |  | POL1_
|  | na konstrukce převyšující úroveň střechy, | [24 empty] | SPI
|  | emulze Dekprimer 0,4 kg/m2 : | [24 empty] | VV | 0
|  | viz. skladba souvrství SK.1/ nová přístavba : 8,1 |  | 8.1 | [22 empty] | VV | 0
|  | Začátek provozního součtu | [24 empty] | VV
|  | 7,35*0,55*2 |  | 8.085 | [22 empty] | VV | 2
|  | Konec provozního součtu | [24 empty] | VV
147 | 712841559R00 | Samostatné vytažení izol. povlaku pásy přitavením v celé ploše, 1 vrstva, materiál ve specifikaci | m2 | 8.1 |  | 0 |  | 0 |  | 0 | 21 | 0 | 0.00042 | 0 | 0 | 0 | 800-711 | RTS 21/ I | RTS 21/ I | 0.29 | 2.35 |  | Práce |  |  |  | POL1_
|  | na konstrukce převyšující úroveň střechy, | [24 empty] | SPI
|  | viz. skladba souvrství SK.1/ nová přístavba : 8,1 |  | 8.1 | [22 empty] | VV | 0
|  | Začátek provozního součtu | [24 empty] | VV
|  | 7,35*0,55*2 |  | 8.085 | [22 empty] | VV | 2
|  | Konec provozního součtu | [24 empty] | VV
148 | 712871801R00 | Samostatné vytažení izolačního povlaku termoplasty 1 vrstva, materiál ve specifikaci, bez rozlišení tloušťky fólie | m2 | 4.8 |  | 0 |  | 0 |  | 0 | 21 | 0 | 3e-05 | 0 | 0 | 0 | 800-711 | RTS 21/ I | RTS 21/ I | 0.34 | 1.63 |  | Práce |  |  |  | POL1_
|  | na konstrukce převyšující úroveň střechy, | [24 empty] | SPI
|  | viz. skladba souvrství SK.1/ nová přístavba : 4,8 |  | 4.8 | [22 empty] | VV | 0
|  | Začátek provozního součtu | [24 empty] | VV
|  | 7,35*(0,25+0,4)/2*2 |  | 4.7775 | [22 empty] | VV | 2
|  | Konec provozního součtu | [24 empty] | VV
149 | 28322312R | fólie izolační střešní hydroizolační; paropropustná; tloušťka 1,60 mm; plošná hmotnost 1 800 g/m2; mPVC; kašírování polyesterová vložka | m2 | 145.7 |  | 0 |  | 0 |  | 0 | 21 | 0 | 0.0018 | 0.26 | 0 | 0 | SPCM | RTS 21/ I | RTS 21/ I | 0 | 0 |  | Specifikace |  |  |  | POL3_
|  | v ploše : | [24 empty] | VV | 0
|  | viz. skladba souvrství SK.1/ nová přístavba : 83,9*1,15+0,015 |  | 96.5 | [22 empty] | VV | 0
|  | viz. skladba souvrství SK.2 : 37,7*1,15+0,045 |  | 43.4 | [22 empty] | VV | 0
|  | přípočet - samostatné vytažení na stěny : 4,8*1,2+0,04 |  | 5.8 | [22 empty] | VV | 0
150 | 628522691R | pás izolační z modifikovaného asfaltu natavitelný; nosná vložka skelná rohož + Al fólie; horní strana jemný minerální posyp; spodní strana PE fólie; tl. 4,0 mm | m2 | 103.7 |  | 0 |  | 0 |  | 0 | 21 | 0 | 0.0045 | 0.47 | 0 | 0 | SPCM | RTS 21/ I | RTS 21/ I | 0 | 0 |  | Specifikace |  |  |  | POL3_
|  | viz. skladba souvrství SK.1/ nová přístavba : | [24 empty] | VV | 0
|  | v ploše : 81,75*1,15-0,0125 |  | 94 | [22 empty] | VV | 0
|  | samostatné vytažení na stěny : 8,1*1,2-0,02 |  | 9.7 | [22 empty] | VV | 0
151 | 69366198R | geotextilie PP; funkce separační, ochranná, výztužná, filtrační; plošná hmotnost 300 g/m2; zpevněná oboustranně | m2 | 145.7 |  | 0 |  | 0 |  | 0 | 21 | 0 | 0.0003 | 0.04 | 0 | 0 | SPCM | RTS 21/ I | RTS 21/ I | 0 | 0 |  | Specifikace |  |  |  | POL3_
|  | v ploše : | [24 empty] | VV | 0
|  | viz. skladba souvrství SK.1/ nová přístavba : 83,9*1,15+0,015 |  | 96.5 | [22 empty] | VV | 0
|  | viz. skladba souvrství SK.2 : 37,7*1,15+0,045 |  | 43.4 | [22 empty] | VV | 0
|  | přípočet - samostatné vytažení na stěny : 4,8*1,2+0,04 |  | 5.8 | [22 empty] | VV | 0
152 | 998712201R00 | Přesun hmot pro povlakové krytiny v objektech výšky do 6 m | % |  |  | 0 |  | 0 |  | 0 | 21 | 0 | 0 | 0 | 0 | 0 | 800-711 | RTS 21/ I | RTS 21/ I | 0 | 0 |  | Přesun hmot |  |  |  | POL7_
|  | 50 m vodorovně | [24 empty] | SPI
Díl: | 713 | Izolace tepelné |  |  |  | 0 |  | 0 |  | 0 |  | 0 |  | 0.75 |  | 0 |  |  |  |  | 64.81 | [5 empty] | DIL
153 | 713121121R00 | Montáž tepelné izolace podlah dvouvrstvá, bez dodávky materiálu | m2 | 67.9 |  | 0 |  | 0 |  | 0 | 21 | 0 | 0 | 0 | 0 | 0 | 800-713 | RTS 21/ I | RTS 21/ I | 0.15 | 10.19 |  | Práce |  |  |  | POL1_
|  | polystyrén XPS v tl. 2x 60 mm : | [24 empty] | VV | 0
|  | skladba souvrství PK.1/ nová přístavba : 67,9 |  | 67.9 | [22 empty] | VV | 0
|  | Začátek provozního součtu | [24 empty] | VV
|  | m.č. 1.08 - 1.15 : 2,74+8,69+4,52+4,65+8,9+11,52+13,42+13,42 |  | 67.86 | [22 empty] | VV | 2
|  | Konec provozního součtu | [24 empty] | VV
154 | 713141125R00 | Montáž tepelné izolace plochých střech desky, na lepidlo | m2 | 81.75 |  | 0 |  | 0 |  | 0 | 21 | 0 | 0.00033 | 0.03 | 0 | 0 | 800-713 | RTS 21/ I | RTS 21/ I | 0.16 | 13.08 |  | Práce |  |  |  | POL1_
|  | spádové desky EPS100 v tl. 40 - 190 mm : | [24 empty] | VV | 0
|  | viz. skladba souvrství SK.1/ nová přístavba : 81,75 |  | 81.75 | [22 empty] | VV | 0
|  | Začátek provozního součtu | [24 empty] | VV
|  | 7,5*(6,05+4,85) |  | 81.75 | [22 empty] | VV | 2
|  | Konec provozního součtu | [24 empty] | VV
155 | 713141327R00 | Montáž tepelné izolace plochých střech dvouvrstvé, tloušťky do 300 mm na kotvy | m2 | 81.75 |  | 0 |  | 0 |  | 0 | 21 | 0 | 0 | 0 | 0 | 0 | 800-713 | RTS 21/ I | RTS 21/ I | 0.45 | 36.79 |  | Práce |  |  |  | POL1_
|  | desky PIR v tl. 80 mm : | [24 empty] | VV | 0
|  | viz. skladba souvrství SK.1/ nová přístavba : 81,75 |  | 81.75 | [22 empty] | VV | 0
|  | Začátek provozního součtu | [24 empty] | VV
|  | 7,5*(6,05+4,85) |  | 81.75 | [22 empty] | VV | 2
|  | Konec provozního součtu | [24 empty] | VV
156 | 713191100RT9 | Izolace tepelné běžných konstrukcí - doplňky položení separační fólie, včetně dodávky PE fólie | m2 | 67.9 |  | 0 |  | 0 |  | 0 | 21 | 0 | 1e-05 | 0 | 0 | 0 | 800-713 | RTS 21/ I | RTS 21/ I | 0.07 | 4.75 |  | Práce |  |  |  | POL1_
|  | skladba souvrství PK.1/ nová přístavba : 67,9 |  | 67.9 | [22 empty] | VV | 0
157 | 283754601R | deska izolační tepelně izol.; extrudovaný polystyren; povrch strukturovaný; rovná hrana; součinitel tepelné vodivosti 0,035 W/mK; obj. hmotnost 35,00 kg/m3 | m3 | 8.6 |  | 0 |  | 0 |  | 0 | 21 | 0 | 0.035 | 0.3 | 0 | 0 | SPCM | RTS 21/ I | RTS 21/ I | 0 | 0 |  | Specifikace |  |  |  | POL3_
|  | polystyrén XPS v tl. 2x 60 mm : | [24 empty] | VV | 0
|  | skladba souvrství PK.1/ nová přístavba : 67,9*0,06*2*1,05+0,0446 |  | 8.6 | [22 empty] | VV | 0
158 | 28375971R | deska spádová, klín EPS 100; pěnový polystyren; součinitel tepelné vodivosti 0,037 W/mK | m3 | 10.73 |  | 0 |  | 0 |  | 0 | 21 | 0 | 0.02 | 0.21 | 0 | 0 | SPCM | RTS 21/ I | RTS 21/ I | 0 | 0 |  | Specifikace |  |  |  | POL3_
|  | spádové desky EPS100 v tl. 40 - 190 mm : | [24 empty] | VV | 0
|  | viz. skladba souvrství SK.1/ nová přístavba : 81,75*(0,05+0,2)/2*1,05+0,00031 |  | 10.73 | [22 empty] | VV | 0
159 | 283765984R | deska izolační střešní; PIR; pero a drážka; tl. 80,0 mm; kašírování Al fólie; součinitel tepelné vodivosti 0,022 W/mK; R = 3,600 m2K/W; U = 0,280 W/m2K; obj. hmotnost 30,00 kg/m3 | m2 | 85.84 |  | 0 |  | 0 |  | 0 | 21 | 0 | 0.0024 | 0.21 | 0 | 0 | SPCM | RTS 21/ I | RTS 21/ I | 0 | 0 |  | Specifikace |  |  |  | POL3_
|  | viz. skladba souvrství SK.1/ nová přístavba : 81,75*1,05+0,0025 |  | 85.84 | [22 empty] | VV | 0
160 | 998713201R00 | Přesun hmot pro izolace tepelné v objektech výšky do 6 m | % |  |  | 0 |  | 0 |  | 0 | 21 | 0 | 0 | 0 | 0 | 0 | 800-713 | RTS 21/ I | RTS 21/ I | 0 | 0 |  | Přesun hmot |  |  |  | POL7_1002
|  | 50 m vodorovně | [24 empty] | SPI
Díl: | 762 | Konstrukce tesařské |  |  |  | 0 |  | 0 |  | 0 |  | 0 |  | 1.09 |  | 0.55 |  |  |  |  | 50.04 | [5 empty] | DIL
161 | 762088113R00 | Zvláštní výkony zakrývání rozpracovaných tesařských konstrukcí těžkou plachtou na ochranu před srážkovou vodou, včetně odstranění 12 x 15 m | kus | 1 |  | 0 |  | 0 |  | 0 | 21 | 0 | 0.08471 | 0.08 | 0 | 0 | 800-762 | RTS 21/ I | RTS 21/ I | 26 | 26 |  | Práce |  |  |  | POL1_
162 | 762341210R00 | Bednění a laťování montáž střech rovných o sklonu do 60° z prken hrubých na sraz tloušťky do 32 mm včetně vyřezání otvorů , | m2 | 37.7 |  | 0 |  | 0 |  | 0 | 21 | 0 | 0 | 0 | 0 | 0 | 800-762 | RTS 21/ I | RTS 21/ I | 0.27 | 10.18 |  | Práce |  |  |  | POL1_
|  | bednění z desek tl. 30 mm : | [24 empty] | VV | 0
|  | viz. skladba souvrství SK.2 : 37,7 |  | 37.7 | [22 empty] | VV | 0
|  | Začátek provozního součtu | [24 empty] | VV
|  | 4,65*8,1 |  | 37.665 | [22 empty] | VV | 2
|  | Konec provozního součtu | [24 empty] | VV
163 | 762341620RT3 | Bednění a laťování montáž okapových říms, krajnic, závětrných prken, a žaluzií ve spádu nebo rovnoběžně s okapem z palubek , pero - drážka, včetně dodávky palubek tl. 19 mm | m2 | 3.2 |  | 0 |  | 0 |  | 0 | 21 | 0 | 0.01029 | 0.03 | 0 | 0 | 800-762 | RTS 21/ I | RTS 21/ I | 0.87 | 2.78 |  | Práce |  |  |  | POL1_
|  | stávající střecha u okapu : 3,2 |  | 3.2 | [22 empty] | VV | 0
|  | Začátek provozního součtu | [24 empty] | VV
|  | 4,65*(0,45+0,2)+0,45*0,2*2 |  | 3.2025 | [22 empty] | VV | 2
|  | Konec provozního součtu | [24 empty] | VV
164 | 762341811R00 | Demontáž bednění a laťování bednění střech rovných, obloukových, o sklonu do 60 stupňů včetně všech nadstřešních konstrukcí z prken hrubých | m2 | 36.9 |  | 0 |  | 0 |  | 0 | 21 | 0 | 0 | 0 | 0.015 | 0.55 | 800-762 | RTS 21/ I | RTS 21/ I | 0.09 | 3.32 |  | Práce |  |  |  | POL1_
|  | dmtz dle odk. D.11 : 36,9 |  | 36.9 | [22 empty] | VV | 0
|  | Začátek provozního součtu | [24 empty] | VV
|  | 4,55*8,1 |  | 36.855 | [22 empty] | VV | 2
|  | Konec provozního součtu | [24 empty] | VV
165 | 762395000R00 | Spojovací a ochranné prostředky svory, prkna, hřebíky, pásová ocel, vruty, impregnace | m3 | 1.2 |  | 0 |  | 0 |  | 0 | 21 | 0 | 0.02357 | 0.03 | 0 | 0 | 800-762 | RTS 21/ I | RTS 21/ I | 0 | 0 |  | Práce |  |  |  | POL1_
|  | bednění z desek tl. 30 mm : | [24 empty] | VV | 0
|  | viz. skladba souvrství SK.2 : 37,7*0,03 |  | 1.131 | [22 empty] | VV | 0
|  | stávající střecha u okapu, palubky tl. 19 mm : 3,2*0,019 |  | 0.0608 | [22 empty] | VV | 0
|  | 0,01-0,0018 |  | 0.0082 | [22 empty] | VV | 0
166 | 762495000R00 | Spojovací a ochranné prostředky hřebíky, vruty | m2 | 16 |  | 0 |  | 0 |  | 0 | 21 | 0 | 0.00024 | 0 | 0 | 0 | 800-762 | RTS 21/ I | RTS 21/ I | 0 | 0 |  | Práce |  |  |  | POL1_
|  | dle odk. T.02 : 16,0 |  | 16 | [22 empty] | VV | 0
167 | 762Rp441113x | Úprava u okraje střechy (zpevnění okraje střechy) voděodolnou překližkou, vč. příslušenství, kotevních prvků (např. hmoždinky, apod...) | m2 | 16 |  | 0 |  | 0 |  | 0 | 21 | 0 | 2e-05 | 0 | 0 | 0 |  | Vlastní | RTS 21/ I | 0.485 | 7.76 |  | Práce |  |  |  | POL1_
|  | dle odk. T.02 : 16,0 |  | 16 | [22 empty] | VV | 0
168 | 60596001R | prkno | m3 | 1.25 |  | 0 |  | 0 |  | 0 | 21 | 0 | 0.55 | 0.69 | 0 | 0 | SPCM | RTS 21/ I | RTS 21/ I | 0 | 0 |  | Specifikace |  |  |  | POL3_
|  | bednění z desek tl. 30 mm : | [24 empty] | VV | 0
|  | viz. skladba souvrství SK.2 : 37,7*0,03*1,1+0,006-0,0001 |  | 1.25 | [22 empty] | VV | 0
169 | 606233006R | překližka vodovzdorná; BR; jakost S/BB; tl = 21,0 mm; š = 3 000 mm; h = 1 500,0 mm; počet vrstev 15 | m2 | 17.6 |  | 0 |  | 0 |  | 0 | 21 | 0 | 0.0147 | 0.26 | 0 | 0 | SPCM | RTS 21/ I | RTS 21/ I | 0 | 0 |  | Specifikace |  |  |  | POL3_
|  | dle odk. T.02 : 16,0*1,1 |  | 17.6 | [22 empty] | VV | 0
170 | 998762202R00 | Přesun hmot pro konstrukce tesařské v objektech výšky do 12 m | % |  |  | 0 |  | 0 |  | 0 | 21 | 0 | 0 | 0 | 0 | 0 | 800-762 | RTS 21/ I | RTS 21/ I | 0 | 0 |  | Přesun hmot |  |  |  | POL7_
|  | 50 m vodorovně | [24 empty] | SPI
Díl: | 764 | Konstrukce klempířské |  |  |  | 0 |  | 0 |  | 0 |  | 0 |  | 0.16 |  | 0.08 |  |  |  |  | 33.95 | [5 empty] | DIL
171 | 764819212R00 | Odpadní trouby kruhové, průměr 100 mm, z lakovaného pozinkovaného plechu, , dodávka a montáž | m | 4.18 |  | 0 |  | 0 |  | 0 | 21 | 0 | 0.00317 | 0.01 | 0 | 0 | 800-764 | RTS 21/ I | RTS 21/ I | 0.22 | 0.92 |  | Práce |  |  |  | POL1_
|  | dle odk. K.7, vč. kolen, odskoků, objímek/ RAL 7035 : 3,8*1,1 |  | 4.18 | [22 empty] | VV | 0
172 | 764815212R00 | Žlaby podokapní půlkruhové, z lakovaného pozinkovaného plechu, rš 330 mm, dodávka a montáž | m | 4.95 |  | 0 |  | 0 |  | 0 | 21 | 0 | 0.0024 | 0.01 | 0 | 0 | 800-764 | RTS 21/ I | RTS 21/ I | 0.26 | 1.29 |  | Práce |  |  |  | POL1_
|  | včetně háků, čel, rohů, rovných hrdel a dilatací | [24 empty] | SPI
|  | dle odk. K.7, vč. háků, ček. spojek/ RAL 7035 : 4,5*1,1 |  | 4.95 | [22 empty] | VV | 0
173 | 764815810R00 | Ostatní prvky ke žlabům a odpadním troubám kotlík žlabový oválného tvaru o rozměru 310/100 mm, z lakovaného pozinkovaného plechu, , dodávka a montáž | kus | 1 |  | 0 |  | 0 |  | 0 | 21 | 0 | 0.0004 | 0 | 0 | 0 | 800-764 | RTS 21/ I | RTS 21/ I | 0.41 | 0.41 |  | Práce |  |  |  | POL1_
174 | 764814520R00 | Závětrná lišta , z lakovaného pozinkovaného plechu, rš 200 mm, dodávka a montáž | m | 53.9 |  | 0 |  | 0 |  | 0 | 21 | 0 | 0.00082 | 0.04 | 0 | 0 | 800-764 | RTS 21/ I | RTS 21/ I | 0.24 | 12.94 |  | Práce |  |  |  | POL1_
|  | dle odk. K.4, RAL 7035 : 49,0*1,1 |  | 53.9 | [22 empty] | VV | 0
175 | 764816134R00 | Oplechování parapetů včetně rohů, lepené lepidlem, z lakovaného pozinkovaného plechu, rš 345 mm, dodávka a montáž | m | 12.6 |  | 0 |  | 0 |  | 0 | 21 | 0 | 0.00289 | 0.04 | 0 | 0 | 800-764 | RTS 21/ I | RTS 21/ I | 0.29 | 3.65 |  | Práce |  |  |  | POL1_
|  | včetně rohů | [24 empty] | SPI
|  | RAL 7035 : | [24 empty] | VV | 0
|  | dle odk. K.1, dl. 900 mm : 0,95*7 |  | 6.65 | [22 empty] | VV | 0
|  | dle odk. K.2, dl. 1250 mm : 1,3*3 |  | 3.9 | [22 empty] | VV | 0
|  | dle odk. K.3, dl. 2000 mm : 2,05 |  | 2.05 | [22 empty] | VV | 0
176 | 764323820R00 | Demontáž oplechování okapů na střechách s živičnou (fóliovou) krytinou, rš 250 mm, | m | 4.55 |  | 0 |  | 0 |  | 0 | 21 | 0 | 0 | 0 | 0.00269 | 0.01 | 800-764 | RTS 21/ I | RTS 21/ I | 0.069 | 0.31 |  | Práce |  |  |  | POL1_
|  | dmtz dle odk. D.10 : 4,55 |  | 4.55 | [22 empty] | VV | 0
177 | 764352810R00 | Demontáž žlabů podokapních půlkruhových rovných, rš 330 mm, sklonu do 30° | m | 4.55 |  | 0 |  | 0 |  | 0 | 21 | 0 | 0 | 0 | 0.00336 | 0.02 | 800-764 | RTS 21/ I | RTS 21/ I | 0.07 | 0.32 |  | Práce |  |  |  | POL1_
|  | dmtz dle odk. D.10 vč. háků, čel, spojek : 4,55 |  | 4.55 | [22 empty] | VV | 0
178 | 764359810R00 | Demontáž žlabů kotlíku kónického, , sklonu do 30° | kus | 1 |  | 0 |  | 0 |  | 0 | 21 | 0 | 0 | 0 | 0.00115 | 0 | 800-764 | RTS 21/ I | RTS 21/ I | 0.09 | 0.09 |  | Práce |  |  |  | POL1_
179 | 764391820R00 | Demontáž ostatních prvků střešních závětrné lišty, rš 250 a 330 mm, sklonu do 30° | m | 20.75 |  | 0 |  | 0 |  | 0 | 21 | 0 | 0 | 0 | 0.00192 | 0.04 | 800-764 | RTS 21/ I | RTS 21/ I | 0.0575 | 1.19 |  | Práce |  |  |  | POL1_
|  | dmtz dle odk. D.11 : (4,55+8,1*2) |  | 20.75 | [22 empty] | VV | 0
180 | 764394821R00 | Demontáž ostatních prvků střešních podkladního pásu, rš 330 a 400 mm, | m | 4.55 |  | 0 |  | 0 |  | 0 | 21 | 0 | 0 | 0 | 0.00021 | 0 | 800-764 | RTS 21/ I | RTS 21/ I | 0.1012 | 0.46 |  | Práce |  |  |  | POL1_
|  | dmtz dle odk. D.10 : 4,55 |  | 4.55 | [22 empty] | VV | 0
181 | 764410850R00 | Demontáž oplechování parapetů rš od 100 do 330 mm | m | 3.6 |  | 0 |  | 0 |  | 0 | 21 | 0 | 0 | 0 | 0.00135 | 0 | 800-764 | RTS 21/ I | RTS 21/ I | 0.09 | 0.32 |  | Práce |  |  |  | POL1_
|  | stávající výplně otvorů, dmtz dle odk. D.03, 05 : 0,6*6 |  | 3.6 | [22 empty] | VV | 0
182 | 764454801R00 | Demontáž odpadních trub nebo součástí trub kruhových , o průměru 75 a 100 mm | m | 3.55 |  | 0 |  | 0 |  | 0 | 21 | 0 | 0 | 0 | 0.00226 | 0.01 | 800-764 | RTS 21/ I | RTS 21/ I | 0.0575 | 0.2 |  | Práce |  |  |  | POL1_
|  | dmtz dle odk. D.10, vč. kolen, odskoků, objímek : 3,55 |  | 3.55 | [22 empty] | VV | 0
183 | 764Rp378003x | K.6_D+M_Tmelící lišta z FeZn poplast. plechu tl. 0,8 mm, RŠ 250 mm, RAL 7035 | m | 16.1 |  | 0 |  | 0 |  | 0 | 21 | 0 | 0.00184 | 0.03 | 0 | 0 |  | Vlastní | RTS 21/ I | 0.25 | 4.03 |  | Práce |  |  |  | POL1_
|  | dle odk. K.06 : 14,6*1,1+0,04 |  | 16.1 | [22 empty] | VV | 0
184 | 764Rp378006x | K.6_D+M_Pojistná tmelící lišta z FeZn poplast. plechu tl. 0,8 mm, RŠ 100 mm, RAL 7035 | m | 16.1 |  | 0 |  | 0 |  | 0 | 21 | 0 | 0.00076 | 0.01 | 0 | 0 |  | Vlastní | RTS 21/ I | 0.19 | 3.06 |  | Práce |  |  |  | POL1_
|  | dle odk. K.06 : 14,6*1,1+0,04 |  | 16.1 | [22 empty] | VV | 0
185 | 764Rp816420x | K.5_D+M_Okapnice z lakovaného Pz plechu, rš 250 mm, RAL 7035 | m | 17 |  | 0 |  | 0 |  | 0 | 21 | 0 | 0.00119 | 0.02 | 0 | 0 |  | Vlastní | Indiv | 0.28 | 4.76 |  | Práce |  |  |  | POL1_
|  | dle odk. K.5/ RAL 7035 : 15,5*1,1-0,05 |  | 17 | [22 empty] | VV | 0
186 | 998764201R00 | Přesun hmot pro konstrukce klempířské v objektech výšky do 6 m | % |  |  | 0 |  | 0 |  | 0 | 21 | 0 | 0 | 0 | 0 | 0 | 800-764 | RTS 21/ I | RTS 21/ I | 0 | 0 |  | Přesun hmot |  |  |  | POL7_1002
|  | 50 m vodorovně | [24 empty] | SPI
Díl: | 766 | Konstrukce truhlářské |  |  |  | 0 |  | 0 |  | 0 |  | 0 |  | 0.17 |  | 0 |  |  |  |  | 47.54 | [5 empty] | DIL
187 | 766601211RT2 | Těsnění připojovací spáry spára ostění, interiér - fólie parotěsná šířky 100 mm samolepicí, výplň PU pěnou, exteriér - páska paropropustná šířky 15 mm, tl. 6/30 mm expanzní, | m | 18.95 |  | 0 |  | 0 |  | 0 | 21 | 0 | 4e-05 | 0 | 0 | 0 | 800-766 | RTS 21/ I | Indiv | 0.26 | 4.93 |  | Práce |  |  |  | POL1_
|  | nové výplně otvorů : | [24 empty] | VV | 0
|  | odk. W.1, vel. 60 x 90 cm : (0,6+0,9*2)*2 |  | 4.8 | [22 empty] | VV | 0
|  | odk. W.2, vel. 125 x 90 cm : (1,25+0,9*2)*3 |  | 9.15 | [22 empty] | VV | 0
|  | odk. W.3, vel. 200 x 150 cm : (2,0+1,5*2) |  | 5 | [22 empty] | VV | 0
188 | 766601229RT2 | Těsnění připojovací spáry spára parapetu, interiér - fólie parotěsná šířky 75 mm samolepicí, výplň PU pěnou, exteriér - fólie paropropustná šířky 100 mm samolepicí, expanzní páska š. 15 mm pod rám a pod vnější parapet | m | 6.95 |  | 0 |  | 0 |  | 0 | 21 | 0 | 0.00012 | 0 | 0 | 0 | 800-766 | RTS 21/ I | Indiv | 0.75 | 5.21 |  | Práce |  |  |  | POL1_
|  | nové výplně otvorů : | [24 empty] | VV | 0
|  | odk. W.1, vel. 60 x 90 cm : 0,6*2 |  | 1.2 | [22 empty] | VV | 0
|  | odk. W.2, vel. 125 x 90 cm : 1,25*3 |  | 3.75 | [22 empty] | VV | 0
|  | odk. W.3, vel. 200 x 150 cm : 2,0 |  | 2 | [22 empty] | VV | 0
189 | 766629301R00 | Montáž otvorových prvků plastových oken, plochy do 1,50 m2 | kus | 5 |  | 0 |  | 0 |  | 0 | 21 | 0 | 0.0009 | 0 | 0 | 0 | 800-766 | RTS 21/ I | Indiv | 2.29 | 11.45 |  | Práce |  |  |  | POL1_
|  | odk. W.1, vel. 60 x 90 cm : 2 |  | 2 | [22 empty] | VV | 0
|  | odk. W.2, vel. 125 x 90 cm : 3 |  | 3 | [22 empty] | VV | 0
190 | 766711091R00 | Podkladní tepelně izolační profil pod okenní rám, výška do 40 mm | m | 6.95 |  | 0 |  | 0 |  | 0 | 21 | 0 | 0.00134 | 0.01 | 0 | 0 | 800-766 | RTS 21/ I | RTS 21/ I | 0.08 | 0.56 |  | Práce |  |  |  | POL1_
|  | nové výplně otvorů : | [24 empty] | VV | 0
|  | odk. W.1, vel. 60 x 90 cm : 0,6*2 |  | 1.2 | [22 empty] | VV | 0
|  | odk. W.2, vel. 125 x 90 cm : 1,25*3 |  | 3.75 | [22 empty] | VV | 0
|  | odk. W.3, vel. 200 x 150 cm : 2,0 |  | 2 | [22 empty] | VV | 0
191 | 766711097R00 | Podkladní tepelně izolační profil pod rám balkonových dveří, zasklených stěn, nebo pod zárubně, výška do 200 mm | m | 5.3 |  | 0 |  | 0 |  | 0 | 21 | 0 | 0.00672 | 0.04 | 0 | 0 | 800-766 | RTS 21/ I | RTS 21/ I | 0.08 | 0.42 |  | Práce |  |  |  | POL1_
|  | nové výplně otvorů : | [24 empty] | VV | 0
|  | odk. D.1, vel. 110 x 250 cm : 1,1*3 |  | 3.3 | [22 empty] | VV | 0
|  | odk. D.2, vel. 100 x 250 cm : 1,0 |  | 1 | [22 empty] | VV | 0
|  | odk. D.3, vel. 100 x 250 cm : 1,0 |  | 1 | [22 empty] | VV | 0
192 | 766661112R00 | Montáž dveřních křídel kompletizovaných otevíravých , , do ocelové nebo fošnové zárubně, jednokřídlových, šířky do 800 mm | kus | 5 |  | 0 |  | 0 |  | 0 | 21 | 0 | 0 | 0 | 0 | 0 | 800-766 | RTS 21/ I | RTS 21/ I | 1.45 | 7.25 |  | Práce |  |  |  | POL1_7
|  | odk. D.5, vel. 80 x 197 cm : 4 |  | 4 | [22 empty] | VV | 0
|  | odk. D.6, vel. 80 x 197 cm : 1 |  | 1 | [22 empty] | VV | 0
193 | 766661122R00 | Montáž dveřních křídel kompletizovaných otevíravých , , do ocelové nebo fošnové zárubně, jednokřídlových, šířky přes 800 mm | kus | 2 |  | 0 |  | 0 |  | 0 | 21 | 0 | 0 | 0 | 0 | 0 | 800-766 | RTS 21/ I | RTS 21/ I | 1.5 | 3 |  | Práce |  |  |  | POL1_
|  | odk. D.4, vel. 90 x 197 cm : 2 |  | 2 | [22 empty] | VV | 0
194 | 766669113R00 | Montáž dveřních křídel kompletizovaných dokování okopného plechu | kus | 14 |  | 0 |  | 0 |  | 0 | 21 | 0 | 0 | 0 | 0 | 0 | 800-766 | RTS 21/ I | RTS 21/ I | 0.13 | 1.82 |  | Práce |  |  |  | POL1_
|  | nerez. plech v= 400 mm v ceně dodávky dveří : | [24 empty] | VV | 0
|  | odk. D.4, vel. 90 x 197 cm : 2*2 |  | 4 | [22 empty] | VV | 0
|  | odk. D.5, vel. 80 x 197 cm : 4*2 |  | 8 | [22 empty] | VV | 0
|  | odk. D.6, vel. 80 x 197 cm : 1*2 |  | 2 | [22 empty] | VV | 0
195 | 766669117R00 | Montáž dveřních křídel kompletizovaných dokování samozavírače na ocelovou zárubeň | kus | 7 |  | 0 |  | 0 |  | 0 | 21 | 0 | 0 | 0 | 0 | 0 | 800-766 | RTS 21/ I | RTS 21/ I | 0.56 | 3.92 |  | Práce |  |  |  | POL1_
|  | samozavírač v ceně dodávky dveří : | [24 empty] | VV | 0
|  | odk. D.4, vel. 90 x 197 cm : 2 |  | 2 | [22 empty] | VV | 0
|  | odk. D.5, vel. 80 x 197 cm : 4 |  | 4 | [22 empty] | VV | 0
|  | odk. D.6, vel. 80 x 197 cm : 1 |  | 1 | [22 empty] | VV | 0
196 | 766664915R00 | Oprava dveřních křídel doplňkové práce pro opravu dveřních křídel seříznutí dveřních křídel, kompletizovaných | kus | 5 |  | 0 |  | 0 |  | 0 | 21 | 0 | 0 | 0 | 0 | 0 | 800-766 | RTS 21/ I | RTS 21/ I | 0.144 | 0.72 |  | Práce |  |  |  | POL1_
|  | dmtz dle odk. D.12, po úpravě zpětné osazení : | [24 empty] | VV | 0
|  | š= 700 : 4 |  | 4 | [22 empty] | VV | 0
|  | š= 900 : 1 |  | 1 | [22 empty] | VV | 0
197 | 766670021R00 | Montáž obložkové zárubně a dveřního křídla | kus | 7 |  | 0 |  | 0 |  | 0 | 21 | 0 | 0 | 0 | 0 | 0 | 800-766 | RTS 21/ I | RTS 21/ I | 0.78 | 5.46 |  | Práce |  |  |  | POL1_7
|  | kování v ceně dodávky dveří : | [24 empty] | VV | 0
|  | odk. D.4, vel. 90 x 197 cm : 2 |  | 2 | [22 empty] | VV | 0
|  | odk. D.5, vel. 80 x 197 cm : 4 |  | 4 | [22 empty] | VV | 0
|  | odk. D.6, vel. 80 x 197 cm : 1 |  | 1 | [22 empty] | VV | 0
198 | 766Rp694101 | Montáž dopňků dveřních křídel - madla | kus | 7 |  | 0 |  | 0 |  | 0 | 21 | 0 | 1e-05 | 0 | 0 | 0 |  | Vlastní | Indiv | 0.4 | 2.8 |  | Práce |  |  |  | POL1_
|  | madlo v ceně dodávky dveří : | [24 empty] | VV | 0
|  | odk. D.4, vel. 90 x 197 cm : 2 |  | 2 | [22 empty] | VV | 0
|  | odk. D.5, vel. 80 x 197 cm : 4 |  | 4 | [22 empty] | VV | 0
|  | odk. D.6, vel. 80 x 197 cm : 1 |  | 1 | [22 empty] | VV | 0
199 | 766Rp99901 | T.1_D+M_Kuchyňská linka rohová / dl. 200 cm + dl. 295 cm vč. horních skříněk, podrobnosti viz. tabulky výrobků, dle výběru investora a CN výrobců | kpl | 1 |  | 0 |  | 0 |  | 0 | 21 | 0 | 0.116 | 0.12 | 0 | 0 |  | Vlastní | Indiv | 0 | 0 |  | Práce |  |  |  | POL1_
200 | 611pc43001 | W.1_Okno plast. 1kř vel. 60 x 90 cm, OS_6.komor, hl. rámu 72 mm, zaskl. 3.sklo, Uw< 1,0 W/m2K, vč. kování, těsnění, barva: bílá, podrobnosti viz. tabulky výrobků | ks | 2 |  | 0 |  | 0 |  | 0 | 21 | 0 | 0 | 0 | 0 | 0 |  | Vlastní | Indiv | 0 | 0 |  | Specifikace |  |  |  | POL3_
201 | 611pc43002 | W.2_Okno plast. 1kř vel. 125 x 90 cm, OS_6.komor, hl. rámu 72 mm, zaskl. 3.sklo, Uw< 1,0 W/m2K, vč. kování, těsnění, barva: bílá, podrobnosti viz. tabulky výrobků | ks | 3 |  | 0 |  | 0 |  | 0 | 21 | 0 | 0 | 0 | 0 | 0 |  | Vlastní | Indiv | 0 | 0 |  | Specifikace |  |  |  | POL3_
202 | 611pc44004 | D.4_Dveře vni voděodolné, nárazuvzdorné, plné 1kř vel. 90 x 197 cm/ pro náročný provoz, barva: 1x RAL 5024, 1x RAL 3018 | ks | 2 |  | 0 |  | 0 |  | 0 | 21 | 0 | 0 | 0 | 0 | 0 |  | Vlastní | Indiv | 0 | 0 |  | Specifikace |  |  |  | POL3_
|  | odk. D.4, vel. 90 x 197 cm : 2 |  | 2 | [22 empty] | VV | 0
|  | - opláštění dv křídla ABS o tl. min. 2 mm : | [24 empty] | VV | 0
|  | - rám dveří z plastového profilu s Al výztuhou, výplň EPS deska : | [24 empty] | VV | 0
|  | - nerezové závěsy, bezpeč. zámek FAB, kování koule/klika : | [24 empty] | VV | 0
|  | - bez prahu : | [24 empty] | VV | 0
|  | - vodorovné nerez madlo : | [24 empty] | VV | 0
|  | - okopný plech z nerezu v= 400 mm : | [24 empty] | VV | 0
|  | - vč. gumového těsnění zárubně, klíčů, příslušenství : | [24 empty] | VV | 0
|  | - podrobnosti viz. tabulky výrobků : | [24 empty] | VV | 0
203 | 611pc44005 | D.5_Dveře vni voděodolné, nárazuvzdorné, plné 1kř vel. 80 x 197 cm/ pro náročný provoz, barva: dle výběru investora | ks | 4 |  | 0 |  | 0 |  | 0 | 21 | 0 | 0 | 0 | 0 | 0 |  | Vlastní | Indiv | 0 | 0 |  | Specifikace |  |  |  | POL3_
|  | odk. D.5, vel. 80 x 197 cm : 4 |  | 4 | [22 empty] | VV | 0
|  | - opláštění dv křídla ABS o tl. min. 2 mm : | [24 empty] | VV | 0
|  | - rám dveří z plastového profilu s Al výztuhou, výplň EPS deska : | [24 empty] | VV | 0
|  | - nerezové závěsy, bezpeč. zámek FAB, kování klika/klika : | [24 empty] | VV | 0
|  | - bez prahu : | [24 empty] | VV | 0
|  | - vodorovné nerez madlo : | [24 empty] | VV | 0
|  | - okopný plech z nerezu v= 400 mm : | [24 empty] | VV | 0
|  | - vč. gumového těsnění zárubně, klíčů, příslušenství : | [24 empty] | VV | 0
|  | - podrobnosti viz. tabulky výrobků : | [24 empty] | VV | 0
204 | 611pc44006 | D.6_Dveře vni voděodolné, nárazuvzdorné, plné 1kř vel. 80 x 197 cm/ pro náročný provoz, barva: dle výběru investora | ks | 1 |  | 0 |  | 0 |  | 0 | 21 | 0 | 0 | 0 | 0 | 0 |  | Vlastní | Indiv | 0 | 0 |  | Specifikace |  |  |  | POL3_
|  | odk. D.6, vel. 80 x 197 cm : 1 |  | 1 | [22 empty] | VV | 0
|  | - opláštění dv křídla ABS o tl. min. 2 mm : | [24 empty] | VV | 0
|  | - rám dveří z plastového profilu s Al výztuhou, výplň EPS deska : | [24 empty] | VV | 0
|  | - nerezové závěsy, bezpeč. zámek FAB, kování koule/klika : | [24 empty] | VV | 0
|  | - nízkoprofilový Al práh v protiskluzné úpravě : | [24 empty] | VV | 0
|  | - vodorovné nerez madlo : | [24 empty] | VV | 0
|  | - okopný plech z nerezu v= 400 mm : | [24 empty] | VV | 0
|  | - vč. gumového těsnění zárubně, klíčů, příslušenství : | [24 empty] | VV | 0
|  | - podrobnosti viz. tabulky výrobků : | [24 empty] | VV | 0
205 | 998766201R00 | Přesun hmot pro konstrukce truhlářské v objektech výšky do 6 m | % |  |  | 0 |  | 0 |  | 0 | 21 | 0 | 0 | 0 | 0 | 0 | 800-766 | RTS 21/ I | RTS 21/ I | 0 | 0 |  | Přesun hmot |  |  |  | POL7_
|  | 50 m vodorovně | [24 empty] | SPI
Díl: | 767 | Konstrukce zámečnické |  |  |  | 0 |  | 0 |  | 0 |  | 0 |  | 0 |  | 0 |  |  |  |  | 34.85 | [5 empty] | DIL
206 | 767131112R00 | Montáž stěn a příček z plechu svařováním | m2 | 7.1 |  | 0 |  | 0 |  | 0 | 21 | 0 | 0.00011 | 0 | 0 | 0 | 800-767 | RTS 21/ I | RTS 21/ I | 0.79 | 5.61 |  | Práce |  |  |  | POL1_
|  | zpětná mtz stávajících dělících stěn kabin WC : | [24 empty] | VV | 0
|  | mtz dle odk. M.08 : (1,25*2+0,95+1,95)*2,05-0,7*1,9*3+0,02 |  | 7.1 | [22 empty] | VV | 0
207 | 767132812R00 | Demontáž stěn a příček z plechu příček svařovaných | m2 | 7.1 |  | 0 |  | 0 |  | 0 | 21 | 0 | 0 | 0 | 0 | 0 | 800-767 | RTS 21/ I | RTS 21/ I | 0.89 | 6.32 |  | Práce |  |  |  | POL1_
|  | stávající dělící příčky WC kabin pro zpětnou mtz, vč. uskladnění v místě stavby : | [24 empty] | VV | 0
|  | dmtz dle odk. D.13 : (1,25*2+0,95+1,95)*2,05-0,7*1,9*3+0,02 |  | 7.1 | [22 empty] | VV | 0
208 | 767Rp43003 | W.3_D+M_Podávací kno z Al lakov. prof., vel. 200 x 150 cm, Uw= 1,0 W/m2K, barva: bílá, podrobnosti viz. tabulky výrobků, komplet. provedení | kus | 1 |  | 0 |  | 0 |  | 0 | 21 | 0 | 0.00043 | 0 | 0 | 0 |  | Vlastní | Indiv | 3.82 | 3.82 |  | Práce |  |  |  | POL1_
|  | odk. W.3, vel. 200 x 150 cm : 1 |  | 1 | [22 empty] | VV | 0
|  | - členění viz. schéma : | [24 empty] | VV | 0
|  | - součinitel prostupu tepla celého okna Uw= max. 1,0 W/ m2.K : | [24 empty] | VV | 0
|  | - Al profily s přerušeným tepelným mostem : | [24 empty] | VV | 0
|  | - systémový zakládací TI profil (např. Puretin) : | [24 empty] | VV | 0
|  | - posuvné výdejní okno ovládané klikou : | [24 empty] | VV | 0
|  | - zasklení izolačním bezpečnostním trojsklem (4-16-4-16-4) : | [24 empty] | VV | 0
|  | - nerezové bezpečnostní celoobvodové kování : | [24 empty] | VV | 0
|  | - antikorozní prostředí C3 : | [24 empty] | VV | 0
|  | - připojovací spára bude utěsněna multifunkční těsnící páskou na bázi PUR pěny s impregnací syntetickou pryskyřicí : | [24 empty] | VV | 0
|  | - dodávka vč. příslušenství, kotvící a vymezovací prostředky, krytky : | [24 empty] | VV | 0
209 | 767Rp645001 | D.1_D+M_Dveře vně z Al lakov. prof., 1kř, prosklené, vel. 110 x 200 cm + nadsvětlík Fix v= 50 cm, Ud= 1,2W/m2K, barva: bílá, podrobnosti viz. tabulky výrobků, komplet. provedení | kus | 3 |  | 0 |  | 0 |  | 0 | 21 | 0 | 0.00043 | 0 | 0 | 0 |  | Vlastní | Indiv | 3.82 | 11.46 |  | Práce |  |  |  | POL1_
|  | odk. D.1, vel. 110 x 250 cm : 3 |  | 3 | [22 empty] | VV | 0
|  | - členění viz. schéma : | [24 empty] | VV | 0
|  | - součinitel prostupu tepla celých dveří Ud= max. 1,2 W/ m2.K : | [24 empty] | VV | 0
|  | - Al profily s přerušeným tepelným mostem, zakládací TI profil : | [24 empty] | VV | 0
|  | - systémová Al zárubeň : | [24 empty] | VV | 0
|  | - zasklení izolačním bezpečnostním trojsklem (4-16-4-16-4) : | [24 empty] | VV | 0
|  | - Al zapuštěný prán s těsněním : | [24 empty] | VV | 0
|  | - nerezové bezpečnostní celoobvodové kování, madlo - paniková hrazda : | [24 empty] | VV | 0
|  | - nerezový samozavírač dveří : | [24 empty] | VV | 0
|  | - tlačná paniková hrazda, venkovní nerez. madlo : | [24 empty] | VV | 0
|  | - oboustranná cylindrická vložka : | [24 empty] | VV | 0
|  | - oboustranný nerezový okopový plech v= 200 mm : | [24 empty] | VV | 0
|  | - antikorozní prostředí C3 : | [24 empty] | VV | 0
|  | - připojovací spára bude utěsněna multifunkční těsnící páskou na bázi PUR pěny s impregnací syntetickou pryskyřicí : | [24 empty] | VV | 0
|  | - dodávka vč. příslušenství, kotvící a vymezovací prostředky, krytky, klíče,... : | [24 empty] | VV | 0
210 | 767Rp645002 | D.2_D+M_Dveře vně z Al lakov. prof., 1kř, prosklené, vel. 100 x 200 cm + nadsvětlík Fix v= 50 cm, Ud= 1,2W/m2K, barva: bílá, podrobnosti viz. tabulky výrobků, komplet. provedení | kus | 1 |  | 0 |  | 0 |  | 0 | 21 | 0 | 0.00043 | 0 | 0 | 0 |  | Vlastní | Indiv | 3.82 | 3.82 |  | Práce |  |  |  | POL1_
|  | odk. D.2, vel. 100 x 250 cm : 1 |  | 1 | [22 empty] | VV | 0
|  | - členění viz. schéma : | [24 empty] | VV | 0
|  | - součinitel prostupu tepla celých dveří Ud= max. 1,2 W/ m2.K : | [24 empty] | VV | 0
|  | - Al profily s přerušeným tepelným mostem, zakládací TI profil : | [24 empty] | VV | 0
|  | - systémová Al zárubeň : | [24 empty] | VV | 0
|  | - zasklení izolačním bezpečnostním trojsklem (4-16-4-16-4) : | [24 empty] | VV | 0
|  | - Al zapuštěný prán s těsněním : | [24 empty] | VV | 0
|  | - nerezové bezpečnostní celoobvodové kování, koule/klika : | [24 empty] | VV | 0
|  | - nerezový samozavírač dveří : | [24 empty] | VV | 0
|  | - tlačná paniková hrazda, venkovní nerez. madlo : | [24 empty] | VV | 0
|  | - oboustranná cylindrická vložka : | [24 empty] | VV | 0
|  | - oboustranný nerezový okopový plech v= 200 mm : | [24 empty] | VV | 0
|  | - antikorozní prostředí C3 : | [24 empty] | VV | 0
|  | - připojovací spára bude utěsněna multifunkční těsnící páskou na bázi PUR pěny s impregnací syntetickou pryskyřicí : | [24 empty] | VV | 0
|  | - dodávka vč. příslušenství, kotvící a vymezovací prostředky, krytky, klíče,... : | [24 empty] | VV | 0
211 | 767Rp645003 | D.3_D+M_Dveře vně z Al lakov. prof., 1kř, prosklené, vel. 100 x 200 cm + nadsvětlík skláp. v= 50 cm, Ud= 1,2W/m2K, barva: bílá, podrobnosti viz. tabulky výrobků, komplet. provedení | kus | 1 |  | 0 |  | 0 |  | 0 | 21 | 0 | 0.00043 | 0 | 0 | 0 |  | Vlastní | Indiv | 3.82 | 3.82 |  | Práce |  |  |  | POL1_
|  | odk. D.3, vel. 100 x 250 cm : 1 |  | 1 | [22 empty] | VV | 0
|  | - členění viz. schéma : | [24 empty] | VV | 0
|  | - součinitel prostupu tepla celých dveří Ud= max. 1,2 W/ m2.K : | [24 empty] | VV | 0
|  | - Al profily s přerušeným tepelným mostem, zakládací TI profil : | [24 empty] | VV | 0
|  | - systémová Al zárubeň : | [24 empty] | VV | 0
|  | - zasklení izolačním bezpečnostním trojsklem (4-16-4-16-4) : | [24 empty] | VV | 0
|  | - Al zapuštěný prán s těsněním : | [24 empty] | VV | 0
|  | - nerezové bezpečnostní celoobvodové kování, koule/klika : | [24 empty] | VV | 0
|  | - nerezový samozavírač dveří : | [24 empty] | VV | 0
|  | - tlačná paniková hrazda, venkovní nerez. madlo : | [24 empty] | VV | 0
|  | - oboustranná cylindrická vložka : | [24 empty] | VV | 0
|  | - oboustranný nerezový okopový plech v= 200 mm : | [24 empty] | VV | 0
|  | - antikorozní prostředí C3 : | [24 empty] | VV | 0
|  | - připojovací spára bude utěsněna multifunkční těsnící páskou na bázi PUR pěny s impregnací syntetickou pryskyřicí : | [24 empty] | VV | 0
|  | - dodávka vč. příslušenství, kotvící a vymezovací prostředky, krytky, klíče,... : | [24 empty] | VV | 0
212 | 767Rp99003x | Z.3_D+M_Úprava vni dilatací objektu Al dilatačním profilem, š= do 50 mm | m | 38.1 |  | 0 |  | 0 |  | 0 | 21 | 0 | 0 | 0 | 0 | 0 |  | Vlastní | Indiv | 0 | 0 |  | Práce |  |  |  | POL1_
|  | dilatace - podlaha/ stěna : 13,0 |  | 13 | [22 empty] | VV | 0
|  | dilatace - podlaha/ podlaha : 1,1 |  | 1.1 | [22 empty] | VV | 0
|  | dilatace - stěna/ strop / stěna : 24,0 |  | 24 | [22 empty] | VV | 0
213 | 998767201R00 | Přesun hmot pro kovové stavební doplňk. konstrukce v objektech výšky do 6 m | % |  |  | 0 |  | 0 |  | 0 | 21 | 0 | 0 | 0 | 0 | 0 | 800-767 | RTS 21/ I | RTS 21/ I | 0 | 0 |  | Přesun hmot |  |  |  | POL7_
|  | 50 m vodorovně | [24 empty] | SPI
Díl: | 771 | Podlahy z dlaždic a obklady |  |  |  | 0 |  | 0 |  | 0 |  | 0 |  | 2.47 |  | 0 |  |  |  |  | 114.38 | [5 empty] | DIL
214 | 771101101R00 | Příprava podkladu pod dlažby vysávání podkladů pod keramickou dlažbu průmyslovým vysavačem | m2 | 91.2 |  | 0 |  | 0 |  | 0 | 21 | 0 | 0 | 0 | 0 | 0 | 800-771 | RTS 21/ I | RTS 21/ I | 0.02 | 1.82 |  | Práce |  |  |  | POL1_
|  | skladba souvrství PK.1/ nová přístavba : 67,9 |  | 67.9 | [22 empty] | VV | 0
|  | skladba souvrství PK.1/ na stávající podklad : 23,3 |  | 23.3 | [22 empty] | VV | 0
215 | 771101210RT1 | Příprava podkladu pod dlažby penetrace podkladu pod dlažby | m2 | 91.2 |  | 0 |  | 0 |  | 0 | 21 | 0 | 0.00021 | 0.02 | 0 | 0 | 800-771 | RTS 21/ I | RTS 21/ I | 0.05 | 4.56 |  | Práce |  |  |  | POL1_7
|  | skladba souvrství PK.1/ nová přístavba : 67,9 |  | 67.9 | [22 empty] | VV | 0
|  | skladba souvrství PK.1/ na stávající podklad : 23,3 |  | 23.3 | [22 empty] | VV | 0
216 | 771475014RV1 | Montáž soklíků z dlaždic keramických výšky 100 mm, soklíků vodorovných, kladených do flexibilního tmele | m | 77.6 |  | 0 |  | 0 |  | 0 | 21 | 0 | 0.0004 | 0.03 | 0 | 0 | 800-771 | RTS 21/ I | RTS 21/ I | 0.24 | 18.62 |  | Práce |  |  |  | POL1_
|  | skladba souvrství PK.1/ nová přístavba - soklík : 77,6 |  | 77.6 | [22 empty] | VV | 0
|  | Začátek provozního součtu | [24 empty] | VV
|  | m.č. 1.09 : (3,05+2,8)*2-0,8 |  | 10.9 | [22 empty] | VV | 2
|  | m.č. 1.10 : (1,6+2,8)*2-0,8 |  | 8 | [22 empty] | VV | 2
|  | m.č. 1.11 : (2,75+1,6+0,235)*2-0,8*5 |  | 5.17 | [22 empty] | VV | 2
|  | m.č. 1.12 : (2,0+4,55+0,125)*2-(0,8+1,0) |  | 11.55 | [22 empty] | VV | 2
|  | m.č. 1.13 : (6,9+1,65+0,225*2)*2-0,9*4 |  | 14.4 | [22 empty] | VV | 2
|  | m.č. 1.14 : (3,4+3,95)*2-0,9 |  | 13.8 | [22 empty] | VV | 2
|  | m.č. 1.15 : (3,4+3,95)*2-0,9 |  | 13.8 | [22 empty] | VV | 2
|  | Konec provozního součtu | [24 empty] | VV
217 | 771575109RV1 | Montáž podlah z dlaždic keramických 300 x 300 mm, režných nebo glazovaných, hladkých, kladených do flexibilního tmele | m2 | 91.2 |  | 0 |  | 0 |  | 0 | 21 | 0 | 0.00389 | 0.35 | 0 | 0 | 800-771 | RTS 21/ I | RTS 21/ I | 0.98 | 89.38 |  | Práce |  |  |  | POL1_0
|  | mtz dle odk. M.01 : | [24 empty] | VV | 0
|  | skladba souvrství PK.1/ nová přístavba : 67,9 |  | 67.9 | [22 empty] | VV | 0
|  | Začátek provozního součtu | [24 empty] | VV
|  | m.č. 1.08 - 1.15 : 2,74+8,69+4,52+4,65+8,9+11,52+13,42+13,42 |  | 67.86 | [22 empty] | VV | 2
|  | Konec provozního součtu | [24 empty] | VV
|  | skladba souvrství PK.1/ na stávající podklad : 23,3 |  | 23.3 | [22 empty] | VV | 0
|  | Začátek provozního součtu | [24 empty] | VV
|  | m.č. 1.01, 1.03 - 1.07 : 7,52+4,44+1,78+1,78+4,54+3,21 |  | 23.27 | [22 empty] | VV | 2
|  | Konec provozního součtu | [24 empty] | VV
218 | 771578011R00 | Zvláštní úpravy spár spára podlaha-stěna silikonem | m | 201.5 |  | 0 |  | 0 |  | 0 | 21 | 0 | 4e-05 | 0.01 | 0 | 0 | 800-771 | RTS 21/ I | RTS 21/ I | 0 | 0 |  | Práce |  |  |  | POL1_7
|  | skladba souvrství PK.1/ nová přístavba - soklík : 77,6*2 |  | 155.2 | [22 empty] | VV | 0
|  | dle KO : 46,3 |  | 46.3 | [22 empty] | VV | 0
|  | Začátek provozního součtu | [24 empty] | VV
|  | m.č. 1.01 : ((4,7+1,6)*2-(0,9*2+0,8+0,7*2)) |  | 8.6 | [22 empty] | VV | 2
|  | m.č. 1.03 : ((2,3+1,9)*2-0,7) |  | 7.7 | [22 empty] | VV | 2
|  | m.č. 1.04 : ((0,9+1,9)*2-0,7) |  | 4.9 | [22 empty] | VV | 2
|  | m.č. 1.05 : ((0,9+1,9)*2-0,7) |  | 4.9 | [22 empty] | VV | 2
|  | m.č. 1.06 : ((2,35+1,9)*2-0,7) |  | 7.8 | [22 empty] | VV | 2
|  | m.č. 1.07 : ((1,6+1,95)*2-0,9) |  | 6.2 | [22 empty] | VV | 2
|  | m.č. 1.08 : ((1,9+1,6)*2-0,8) |  | 6.2 | [22 empty] | VV | 2
|  | Konec provozního součtu | [24 empty] | VV
219 | 597642030R | dlažba keramická š = 300 mm; l = 300 mm; h = 9,0 mm; povrch matný; pro interiér i exteriér | m2 | 100.3 |  | 0 |  | 0 |  | 0 | 21 | 0 | 0.0192 | 1.93 | 0 | 0 | SPCM | RTS 21/ I | RTS 21/ I | 0 | 0 |  | Specifikace |  |  |  | POL3_
|  | výběr bude konzultován s investorem : | [24 empty] | VV | 0
|  | skladba souvrství PK.1/ nová přístavba : 67,9*1,1 |  | 74.69 | [22 empty] | VV | 0
|  | skladba souvrství PK.1/ na stávající podklad : 23,3*1,1 |  | 25.63 | [22 empty] | VV | 0
|  | -0,02 |  | -0.02 | [22 empty] | VV | 0
220 | 597642410R | dlažba keramická sokl; š = 80 mm; l = 300 mm; h = 9,0 mm; povrch matný; pro interiér i exteriér | kus | 285 |  | 0 |  | 0 |  | 0 | 21 | 0 | 0.00045 | 0.13 | 0 | 0 | SPCM | RTS 21/ I | RTS 21/ I | 0 | 0 |  | Specifikace |  |  |  | POL3_
|  | výběr bude konzultován s investorem : | [24 empty] | VV | 0
|  | skladba souvrství PK.1/ nová přístavba - soklík : 285,0 |  | 285 | [22 empty] | VV | 0
|  | Začátek provozního součtu | [24 empty] | VV
|  | 77,6/0,3*1,1 |  | 284.5333 | [22 empty] | VV | 2
|  | Konec provozního součtu | [24 empty] | VV
221 | 998771201R00 | Přesun hmot pro podlahy z dlaždic v objektech výšky do 6 m | % |  |  | 0 |  | 0 |  | 0 | 21 | 0 | 0 | 0 | 0 | 0 | 800-771 | RTS 21/ I | RTS 21/ I | 0 | 0 |  | Přesun hmot |  |  |  | POL7_1002
|  | 50 m vodorovně | [24 empty] | SPI
Díl: | 776 | Podlahy povlakové |  |  |  | 0 |  | 0 |  | 0 |  | 0 |  | 0.05 |  | 0 |  |  |  |  | 2.91 | [5 empty] | DIL
222 | 776972122R00 | Čisticí zóny a rohože vstupní rohož, z Al profilůspojených nerewzovým lankema odděleny pryžovými mezikroužky, tloušťky 22 mm | m2 | 2.25 |  | 0 |  | 0 |  | 0 | 21 | 0 | 0.018 | 0.04 | 0 | 0 | 800-775 | RTS 21/ I | RTS 21/ I | 0.05 | 0.11 |  | Práce |  |  |  | POL1_
|  | dle odk. Z.1, vel. 100 x 50 cm : 1,0*0,5*3 |  | 1.5 | [22 empty] | VV | 0
|  | dle odk. Z.2, vel. 70 x 50 cm : 0,75*0,5*2 |  | 0.75 | [22 empty] | VV | 0
223 | 776Rp976101x | Rám pro zapuštění z nerezových profilů L | m | 14 |  | 0 |  | 0 |  | 0 | 21 | 0 | 0.00053 | 0.01 | 0 | 0 |  | Vlastní | Indiv | 0.2 | 2.8 |  | Práce |  |  |  | POL1_
|  | dle odk. Z.1, vel. 100 x 50 cm : (1,0+0,5)*2*3 |  | 9 | [22 empty] | VV | 0
|  | dle odk. Z.2, vel. 70 x 50 cm : (0,75+0,5)*2*2 |  | 5 | [22 empty] | VV | 0
224 | 998776201R00 | Přesun hmot pro podlahy povlakové v objektech výšky do 6 m | % |  |  | 0 |  | 0 |  | 0 | 21 | 0 | 0 | 0 | 0 | 0 | 800-775 | RTS 21/ I | RTS 21/ I | 0 | 0 |  | Přesun hmot |  |  |  | POL7_
|  | vodorovně do 50 m | [24 empty] | SPI
Díl: | 781 | Obklady keramické |  |  |  | 0 |  | 0 |  | 0 |  | 0 |  | 2.17 |  | 0 |  |  |  |  | 104.94 | [5 empty] | DIL
225 | 781101210RT1 | Příprava podkladu pod obklady penetrace podkladu pod obklady | m2 | 96.2 |  | 0 |  | 0 |  | 0 | 21 | 0 | 0.00016 | 0.02 | 0 | 0 | 800-771 | RTS 21/ I | RTS 21/ I | 0.05 | 4.81 |  | Práce |  |  |  | POL1_7
|  | dle plochy KO : 95,4 |  | 95.4 | [22 empty] | VV | 0
|  | m.č. 1.01, ostění vstupních dveří : 2,05*2*0,2-0,02 |  | 0.8 | [22 empty] | VV | 0
226 | 781310121R00 | Obkládání ostění do tmele šířky přes 150 do 300 mm | m | 4.1 |  | 0 |  | 0 |  | 0 | 21 | 0 | 0 | 0 | 0 | 0 | 800-771 | RTS 21/ I | RTS 21/ I | 0.616 | 2.53 |  | Práce |  |  |  | POL1_
|  | i nadpraží z obkladaček pórovinových, keramických, hutných i polohutných, do tmele, | [24 empty] | SPI
|  | m.č. 1.01, ostění vstupních dveří : 2,05*2 |  | 4.1 | [22 empty] | VV | 0
227 | 781475116RV1 | Montáž obkladů vnitřních z dlaždic keramických kladených do tmele 300 x 300 mm, , kladených do flexibilního tmele | m2 | 95.4 |  | 0 |  | 0 |  | 0 | 21 | 0 | 0.00409 | 0.39 | 0 | 0 | 800-771 | RTS 21/ I | RTS 21/ I | 0.96 | 91.58 |  | Práce |  |  |  | POL1_
|  | mtz dle odk. M.02 : | [24 empty] | VV | 0
|  | KO do v= 2050 mm : | [24 empty] | VV | 0
|  | m.č. 1.01 : ((4,7+1,6)*2-(0,9*2+0,8+0,7*2))*2,05 |  | 17.63 | [22 empty] | VV | 0
|  | m.č. 1.03 : ((2,3+1,9)*2-0,7)*2,05 |  | 15.785 | [22 empty] | VV | 0
|  | m.č. 1.04 : ((0,9+1,9)*2-0,7*2)*2,05 |  | 8.61 | [22 empty] | VV | 0
|  | m.č. 1.05 : ((0,9+1,9)*2-0,7*2)*2,05 |  | 8.61 | [22 empty] | VV | 0
|  | m.č. 1.06 : ((2,35+1,9)*2-0,7)*2,05 |  | 15.99 | [22 empty] | VV | 0
|  | m.č. 1.07 : ((1,6+1,95)*2-0,9)*2,05 |  | 12.71 | [22 empty] | VV | 0
|  | m.č. 1.08 : ((1,9+1,6)*2-0,8)*2,05 |  | 12.71 | [22 empty] | VV | 0
|  | KO do v= 600 mm (za kuchyňskou linkou) : | [24 empty] | VV | 0
|  | m.č. 1.12 : (0,6+2,0+2,95)*0,6 |  | 3.33 | [22 empty] | VV | 0
|  | 0,025 |  | 0.025 | [22 empty] | VV | 0
228 | 781491001RT1 | Lišty k obkladům bez dodávky materiálu | m | 50.2 |  | 0 |  | 0 |  | 0 | 21 | 0 | 0 | 0 | 0 | 0 | 800-771 | RTS 21/ I | RTS 21/ I | 0.12 | 6.02 |  | Práce |  |  |  | POL1_7
|  | vodorovné ukončení : 44,9 |  | 44.9 | [22 empty] | VV | 0
|  | Začátek provozního součtu | [24 empty] | VV
|  | m.č. 1.01 : ((4,7+1,6)*2-(0,9*2+0,8+0,7*2)) |  | 8.6 | [22 empty] | VV | 2
|  | m.č. 1.03 : ((2,3+1,9)*2-0,7) |  | 7.7 | [22 empty] | VV | 2
|  | m.č. 1.04 : ((0,9+1,9)*2-0,7*2) |  | 4.2 | [22 empty] | VV | 2
|  | m.č. 1.05 : ((0,9+1,9)*2-0,7*2) |  | 4.2 | [22 empty] | VV | 2
|  | m.č. 1.06 : ((2,35+1,9)*2-0,7) |  | 7.8 | [22 empty] | VV | 2
|  | m.č. 1.07 : ((1,6+1,95)*2-0,9) |  | 6.2 | [22 empty] | VV | 2
|  | m.č. 1.08 : ((1,9+1,6)*2-0,8) |  | 6.2 | [22 empty] | VV | 2
|  | Konec provozního součtu | [24 empty] | VV
|  | volné svislé rohy : 2,05*2+0,6*2 |  | 5.3 | [22 empty] | VV | 0
229 | 553pc55311 | Lišta ukončovací nerezová L s oblým rohem, pro obklad tl. 10 mm, dle výběru investora | m | 52.7 |  | 0 |  | 0 |  | 0 | 21 | 0 | 0.006 | 0.32 | 0 | 0 |  | Vlastní | Indiv | 0 | 0 |  | Specifikace |  |  |  | POL3_
|  | vodorovné ukončení : 44,9*1,05 |  | 47.145 | [22 empty] | VV | 0
|  | volné svislé rohy : 5,3*1,05 |  | 5.565 | [22 empty] | VV | 0
|  | -0,01 |  | -0.01 | [22 empty] | VV | 0
230 | 597813708R | obklad keramický š = 250 mm; l = 330 mm; h = 7,0 mm; pro interiér; barva světle šedá; mat | m2 | 105.8 |  | 0 |  | 0 |  | 0 | 21 | 0 | 0.0136 | 1.44 | 0 | 0 | SPCM | RTS 21/ I | RTS 21/ I | 0 | 0 |  | Specifikace |  |  |  | POL3_
|  | výběr bude konzultován s investorem : | [24 empty] | VV | 0
|  | dle plochy KO : 95,4*1,1 |  | 104.94 | [22 empty] | VV | 0
|  | m.č. 1.01, ostění vstupních dveří : 0,8*1,1 |  | 0.88 | [22 empty] | VV | 0
|  | -0,02 |  | -0.02 | [22 empty] | VV | 0
231 | 998781201R00 | Přesun hmot pro obklady keramické v objektech výšky do 6 m | % |  |  | 0 |  | 0 |  | 0 | 21 | 0 | 0 | 0 | 0 | 0 | 800-771 | RTS 21/ I | RTS 21/ I | 0 | 0 |  | Přesun hmot |  |  |  | POL7_1002
Díl: | 783 | Nátěry |  |  |  | 0 |  | 0 |  | 0 |  | 0 |  | 0.02 |  | 0 |  |  |  |  | 38.04 | [5 empty] | DIL
232 | 783201811R00 | Odstranění nátěrů z kovových doplňk.konstrukcí oškrabáním | m2 | 4.9 |  | 0 |  | 0 |  | 0 | 21 | 0 | 1e-05 | 0 | 0 | 0 | 800-783 | RTS 21/ I | RTS 21/ I | 0.072 | 0.35 |  | Práce |  |  |  | POL1_
|  | stávající zárubně : 4,9 |  | 4.9 | [22 empty] | VV | 0
|  | Začátek provozního součtu | [24 empty] | VV
|  | (2*1,97+0,9)*(0,11+2*0,05) |  | 1.0164 | [22 empty] | VV | 2
|  | (2*1,97+0,7)*(0,11+2*0,05)*4 |  | 3.8976 | [22 empty] | VV | 2
|  | Konec provozního součtu | [24 empty] | VV
233 | 783201831R00 | Odstranění nátěrů z kovových doplňk.konstrukcí chemickými odstranovači | m2 | 23.5 |  | 0 |  | 0 |  | 0 | 21 | 0 | 0.00015 | 0 | 0 | 0 | 800-783 | RTS 21/ I | RTS 21/ I | 0.228 | 5.36 |  | Práce |  |  |  | POL1_
|  | stávající dělící příčky WC kabin pro zpětnou mtz, vč. uskladnění v místě stavby : | [24 empty] | VV | 0
|  | dmtz dle odk. D.13 : 23,5 |  | 23.5 | [22 empty] | VV | 0
|  | Začátek provozního součtu | [24 empty] | VV
|  | stěny : ((1,25*2+0,95+1,95)*2,05-0,7*1,9*3)*2 |  | 14.16 | [22 empty] | VV | 2
|  | dv křídla : 2*(1,9+0,05)*(0,7+2*0,05)*3 |  | 9.36 | [22 empty] | VV | 2
|  | Konec provozního součtu | [24 empty] | VV
234 | 783225600R00 | Nátěry kov.stavebních doplňk.konstrukcí syntetické 2x email, | m2 | 37.1 |  | 0 |  | 0 |  | 0 | 21 | 0 | 0.00028 | 0.01 | 0 | 0 | 800-783 | RTS 21/ I | RTS 21/ I | 0.31 | 11.5 |  | Práce |  |  |  | POL1_
|  | stávající dělící příčky WC kabin pro zpětnou mtz, vč. uskladnění v místě stavby : | [24 empty] | VV | 0
|  | dmtz dle odk. D.13 : 23,5 |  | 23.5 | [22 empty] | VV | 0
|  | Začátek provozního součtu | [24 empty] | VV
|  | stěny : ((1,25*2+0,95+1,95)*2,05-0,7*1,9*3)*2 |  | 14.16 | [22 empty] | VV | 2
|  | dv křídla : 2*(1,9+0,05)*(0,7+2*0,05)*3 |  | 9.36 | [22 empty] | VV | 2
|  | Konec provozního součtu | [24 empty] | VV
|  | nové zárubně : 8,7 |  | 8.7 | [22 empty] | VV | 0
|  | Začátek provozního součtu | [24 empty] | VV
|  | (2*1,97+0,9)*(0,16+2*0,05)*2 |  | 2.5168 | [22 empty] | VV | 2
|  | (2*1,97+0,8)*(0,16+2*0,05)*5 |  | 6.162 | [22 empty] | VV | 2
|  | Konec provozního součtu | [24 empty] | VV
|  | stávající zárubně : 4,9 |  | 4.9 | [22 empty] | VV | 0
|  | Začátek provozního součtu | [24 empty] | VV
|  | (2*1,97+0,9)*(0,11+2*0,05) |  | 1.0164 | [22 empty] | VV | 2
|  | (2*1,97+0,7)*(0,11+2*0,05)*4 |  | 3.8976 | [22 empty] | VV | 2
|  | Konec provozního součtu | [24 empty] | VV
235 | 783226100R00 | Nátěry kov.stavebních doplňk.konstrukcí syntetické základní, | m2 | 37.1 |  | 0 |  | 0 |  | 0 | 21 | 0 | 8e-05 | 0 | 0 | 0 | 800-783 | RTS 21/ I | RTS 21/ I | 0.16 | 5.94 |  | Práce |  |  |  | POL1_
|  | stávající dělící příčky WC kabin pro zpětnou mtz, vč. uskladnění v místě stavby : | [24 empty] | VV | 0
|  | dmtz dle odk. D.13 : 23,5 |  | 23.5 | [22 empty] | VV | 0
|  | nové zárubně : 8,7 |  | 8.7 | [22 empty] | VV | 0
|  | stávající zárubně : 4,9 |  | 4.9 | [22 empty] | VV | 0
236 | 783726700R00 | Nátěry tesařských konstrukcí lazurovací lazurovací, 2x lak | m2 | 3.2 |  | 0 |  | 0 |  | 0 | 21 | 0 | 0.00049 | 0 | 0 | 0 | 800-783 | RTS 21/ I | RTS 21/ I | 0.12 | 0.38 |  | Práce |  |  |  | POL1_
|  | včetně montáže, dodávkya demontáže lešení. | [24 empty] | SPI
|  | stávající střecha u okapu : 3,2 |  | 3.2 | [22 empty] | VV | 0
|  | Začátek provozního součtu | [24 empty] | VV
|  | 4,65*(0,45+0,2)+0,45*0,2*2 |  | 3.2025 | [22 empty] | VV | 2
|  | Konec provozního součtu | [24 empty] | VV
237 | 783782221R00 | Nátěry tesařských konstrukcí ochranné biocidní (proti hmyzu), dvojnásobné | m2 | 75.4 |  | 0 |  | 0 |  | 0 | 21 | 0 | 0.00016 | 0.01 | 0 | 0 | 800-783 | RTS 21/ I | RTS 21/ I | 0.151 | 11.39 |  | Práce |  |  |  | POL1_
|  | protihnilobné, protiplísňové proti ohni a škůdcům | [24 empty] | SPI
|  | viz. skladba souvrství SK.2 : 37,7*2 |  | 75.4 | [22 empty] | VV | 0
|  | Začátek provozního součtu | [24 empty] | VV
|  | 4,65*8,1 |  | 37.665 | [22 empty] | VV | 2
|  | Konec provozního součtu | [24 empty] | VV
238 | 783903812R00 | Ostatní práce odmaštění saponáty | m2 | 28.4 |  | 0 |  | 0 |  | 0 | 21 | 0 | 5e-05 | 0 | 0 | 0 | 800-783 | RTS 21/ I | RTS 21/ I | 0.06 | 1.7 |  | Práce |  |  |  | POL1_
|  | stávající dělící příčky WC kabin pro zpětnou mtz, vč. uskladnění v místě stavby : | [24 empty] | VV | 0
|  | dmtz dle odk. D.13 : 23,5 |  | 23.5 | [22 empty] | VV | 0
|  | stávající zárubně : 4,9 |  | 4.9 | [22 empty] | VV | 0
239 | 783904811R00 | Ostatní práce odrezivění kovových konstrukcí | m2 | 28.4 |  | 0 |  | 0 |  | 0 | 21 | 0 | 1e-05 | 0 | 0 | 0 | 800-783 | RTS 21/ I | RTS 21/ I | 0.05 | 1.42 |  | Práce |  |  |  | POL1_
|  | stávající dělící příčky WC kabin pro zpětnou mtz, vč. uskladnění v místě stavby : | [24 empty] | VV | 0
|  | dmtz dle odk. D.13 : 23,5 |  | 23.5 | [22 empty] | VV | 0
|  | stávající zárubně : 4,9 |  | 4.9 | [22 empty] | VV | 0
Díl: | 784 | Malby |  |  |  | 0 |  | 0 |  | 0 |  | 0 |  | 0.13 |  | 0 |  |  |  |  | 65.36 | [5 empty] | DIL
240 | 784251101R00 | Příprava povrchu Penetrace (napouštění) podkladu vodní emulze, jednonásobná | m2 | 502.8 |  | 0 |  | 0 |  | 0 | 21 | 0 | 8e-05 | 0.04 | 0 | 0 | 800-784 | RTS 21/ I | RTS 21/ I | 0.03 | 15.08 |  | Práce |  |  |  | POL1_
241 | 784255112R00 | Malby z malířských směsí vinylové disperzní, , bílé, dvojnásobné | m2 | 502.8 |  | 0 |  | 0 |  | 0 | 21 | 0 | 0.00018 | 0.09 | 0 | 0 | 800-784 | RTS 21/ I | RTS 21/ I | 0.1 | 50.28 |  | Práce |  |  |  | POL1_7
|  | stropní k_ce/ nová přístavba : 67,9 |  | 67.9 | [22 empty] | VV | 0
|  | Začátek provozního součtu | [24 empty] | VV
|  | m.č. 1.08 - 1.15 : 2,74+8,69+4,52+4,65+8,9+11,52+13,42+13,42 |  | 67.86 | [22 empty] | VV | 2
|  | Konec provozního součtu | [24 empty] | VV
|  | stropní k_ce/ na stávající podklad : 23,3 |  | 23.3 | [22 empty] | VV | 0
|  | Začátek provozního součtu | [24 empty] | VV
|  | m.č. 1.01, 1.03 - 1.07 : 7,52+4,44+1,78+1,78+4,54+3,21 |  | 23.27 | [22 empty] | VV | 2
|  | Konec provozního součtu | [24 empty] | VV
|  | stěny : | [24 empty] | VV | 0
|  | m.č. 1.01 : (4,7+1,6)*2*3,1 |  | 39.06 | [22 empty] | VV | 0
|  | m.č. 1.03 : (2,3+1,9)*2*3,1 |  | 26.04 | [22 empty] | VV | 0
|  | m.č. 1.04 : (0,9+1,9)*2*3,1 |  | 17.36 | [22 empty] | VV | 0
|  | m.č. 1.05 : (0,9+1,9)*2*3,1 |  | 17.36 | [22 empty] | VV | 0
|  | m.č. 1.06 : (2,35+1,9)*2*3,1 |  | 26.35 | [22 empty] | VV | 0
|  | m.č. 1.07 : (1,6+1,95)*2*3,1 |  | 22.01 | [22 empty] | VV | 0
|  | m.č. 1.08 : (1,9+1,6)*2*2,75 |  | 19.25 | [22 empty] | VV | 0
|  | m.č. 1.09 : (3,05+2,8)*2*2,75 |  | 32.175 | [22 empty] | VV | 0
|  | m.č. 1.10 : (1,6+2,8)*2*2,75 |  | 24.2 | [22 empty] | VV | 0
|  | m.č. 1.11 : (2,75+1,6)*2*2,75 |  | 23.925 | [22 empty] | VV | 0
|  | m.č. 1.12 : (2,0+4,55)*2*2,75 |  | 36.025 | [22 empty] | VV | 0
|  | m.č. 1.13 : (6,9+1,65)*2*2,75 |  | 47.025 | [22 empty] | VV | 0
|  | m.č. 1.14 : (3,4+3,95)*2*2,75 |  | 40.425 | [22 empty] | VV | 0
|  | m.č. 1.15 : (3,4+3,95)*2*2,75 |  | 40.425 | [22 empty] | VV | 0
|  | -0,03 |  | -0.03 | [22 empty] | VV | 0
Díl: | M21 | Elektromontáže |  |  |  | 0 |  | 0 |  | 0 |  | 0 |  | 0.04 |  | 0 |  |  |  |  | 0 | [5 empty] | DIL
242 | 210220021RT1 | Vedení uzemňovací uzemňovací vedení v zemi vč. svorek, propoj. izolace spojů, FeZn, do 120 mm2, včetně materiálu | m | 40 |  | 0 |  | 0 |  | 0 | 21 | 0 | 0.00099 | 0.04 | 0 | 0 | M21 | RTS 21/ I | RTS 21/ I | 0 | 0 |  | Práce |  |  |  | POL1_9
|  | na dno základové spáry : 40,0 |  | 40 | [22 empty] | VV | 0
|  | Začátek provozního součtu | [24 empty] | VV
|  | (6,0*2+6,7+0,5)+2,0 |  | 21.2 | [22 empty] | VV | 2
|  | (4,8*2+6,7+0,5)+2,0 |  | 18.8 | [22 empty] | VV | 2
|  | Konec provozního součtu | [24 empty] | VV
Díl: | D96 | Přesuny suti a vybouraných hmot |  |  |  | 0 |  | 0 |  | 0 |  | 0 |  | 0 |  | 0 |  |  |  |  | 7.88 | [5 empty] | DIL
243 | 979087112R00 | Vodorovná doprava suti a vybouraných hmot nakládání suti na dopravní prostředky, | t | 11.9381 |  | 0 |  | 0 |  | 0 | 21 | 0 | 0 | 0 | 0 | 0 | 821-1 | RTS 21/ I | RTS 21/ I | 0.164 | 1.96 |  | Přesun suti |  |  |  | POL8_
|  | se složením a hrubým urovnáním nebo s přeložením na jiný dopravní prostředek kromě lodi, vč. příplatku za každých dalších i započatých 1000 m přes 1000 m, | [24 empty] | SPI |  | se složením a hrubým urovnáním nebo s přeložením na jiný dopravní prostředek kromě lodi, vč. příplatku za každých dalších i započatých 1000 m přes 1000 m,
244 | 979081111R00 | Odvoz suti a vybouraných hmot na skládku do 1 km | t | 11.9381 |  | 0 |  | 0 |  | 0 | 21 | 0 | 0 | 0 | 0 | 0 | 801-3 | RTS 21/ I | RTS 21/ I | 0.49 | 5.85 |  | Přesun suti |  |  |  | POL8_
245 | 979081121R00 | Odvoz suti a vybouraných hmot na skládku příplatek za každý další 1 km | t | 167.1333 |  | 0 |  | 0 |  | 0 | 21 | 0 | 0 | 0 | 0 | 0 | 801-3 | RTS 21/ I | RTS 21/ I | 0 | 0 |  | Přesun suti |  |  |  | POL8_
246 | 979990107R00 | Poplatek za skládku směs betonu,cihel a dřeva, skupina 17 01 01, 17 01 02 a 17 02 01 z Katalogu odpadů | t | 11.9381 |  | 0 |  | 0 |  | 0 | 21 | 0 | 0 | 0 | 0 | 0 | 801-3 | RTS 21/ I | RTS 21/ I | 0 | 0 |  | Přesun suti |  |  |  | POL8_
247 | 979093111R00 | Uložení suti na skládku bez zhutnění | t | 11.9381 |  | 0 |  | 0 |  | 0 | 21 | 0 | 0 | 0 | 0 | 0 | 800-6 | RTS 21/ I | RTS 21/ I | 0.006 | 0.07 |  | Přesun suti |  |  |  | POL8_
|  | s hrubým urovnáním, | [24 empty] | SPI
[25 empty] | 15 | 21 | DPH
| Celkem |  |  |  |  | 0 | [18 empty] | 0 | 0 | SUM
END
Note on S6: Jedná se o informaci, zda se jedná o položku, která je do rozpočtu zadána z cenové soustavy RTS, nebo vlastní.
Note on T6: Jedná se o název CÚ, která je zadána u položky rozpočtu

## 2 2b Pol
Položkový soupis prací a dodávek | [26 empty] | #TypZaznamu#
S: | 208/ 21 | „Přestavba kluziště na víceúčelovou sportovní halu, město Konice“ | [24 empty] | STA
O: | 2 | SO 02 Přístavba zázemí | [21 empty] | STA |  |  | OBJ
R: | 2b | Zdravotní instalace | [24 empty] | ROZ
P.č. | Číslo položky | Název položky | MJ | Množství | Cena / MJ | Celkem | Dodávka | Dodávka celk. | Montáž | Montáž celk. | DPH | Cena s DPH | Hmotnost / MJ | Hmotnost celk.(t) | Dem. hmotnost / MJ | Dem. hmotnost celk.(t) | Ceník | Cen. soustava / platnost | Cenová úroveň | Nhod / MJ | Nhod celk. | Dodavatel | Typ položky
Díl: | 21 | Úprava podloží a základové spáry |  |  |  | 0 |  | 0 |  | 0 |  | 0 |  | 0 |  | 0 |  |  |  |  | 0.13 | [5 empty] | DIL
1 | 212531111R00 | Výplň trativodů kamenivem hrubým drceným, frakce 16-63 mm | m3 | 0.144 |  | 0 |  | 0 |  | 0 | 21 | 0 | 0 | 0 | 0 | 0 | 800-2 | RTS 21/ I | Indiv | 0.92 | 0.13 |  | Práce |  |  |  | POL1_1
|  | do rýh bez zhutnění s úpravou povrchu výplně, | [24 empty] | SPI
Díl: | 31 | Zdi podpěrné a volné |  |  |  | 0 |  | 0 |  | 0 |  | 0 |  | 0 |  | 0 |  |  |  |  | 1.82 | [5 empty] | DIL
2 | 310271425R00 | Zazdívka otvorů z pórobetonových tvárnic plochy do 0,25 m2, tloušťka zdiva 250 mm | kus | 4 |  | 0 |  | 0 |  | 0 | 21 | 0 | 0 | 0 | 0 | 0 | 801-4 | RTS 21/ I | Indiv | 0.4539 | 1.82 |  | Práce |  |  |  | POL1_1
|  | ve zdivu nadzákladovém, včetně pomocného pracovního lešení | [24 empty] | SPI
Díl: | 41 | Stropy a stropní konstrukce (pro pozemní stavby) |  |  |  | 0 |  | 0 |  | 0 |  | 0 |  | 0 |  | 0 |  |  |  |  | 1.54 | [5 empty] | DIL
3 | 411387531R00 | Zabetonování otvorů do 0,25 m2 ve stropech železobetonových a tvárnicových a v klenbách cihelných nebo betonových | kus | 2 |  | 0 |  | 0 |  | 0 | 21 | 0 | 0 | 0 | 0 | 0 | 801-4 | RTS 21/ I | Indiv | 0.77 | 1.54 |  | Práce |  |  |  | POL1_1
|  | včetně bednění, odbednění a výztuže (s dodáním hmot), | [24 empty] | SPI
Díl: | 61 | Úprava povrchů vnitřní |  |  |  | 0 |  | 0 |  | 0 |  | 0 |  | 0 |  | 0 |  |  |  |  | 1.26 | [5 empty] | DIL
4 | 612421637R00 | Omítky vnitřní stěn vápenné nebo vápenocementové v podlaží i ve schodišti štukové | m2 | 1.5 |  | 0 |  | 0 |  | 0 | 21 | 0 | 0 | 0 | 0 | 0 | 801-1 | RTS 21/ I | Indiv | 0.84 | 1.26 |  | Práce |  |  |  | POL1_1
Díl: | 721 | Vnitřní kanalizace |  |  |  | 0 |  | 0 |  | 0 |  | 0 |  | 0 |  | 0 |  |  |  |  | 47.15 | [5 empty] | DIL
5 | 721170965R00 | Opravy odpadního potrubí novodurového propojení dosavadního potrubí PVC, D 110 mm | kus | 3 |  | 0 |  | 0 |  | 0 | 21 | 0 | 0 | 0 | 0 | 0 | 800-721 | RTS 21/ I | Indiv | 0.709 | 2.13 |  | Práce |  |  |  | POL1_7
6 | 721110916R00 | Opravy odpadního potrubí kameninového propojení dosavadního potrubí , DN 125 | kus | 1 |  | 0 |  | 0 |  | 0 | 21 | 0 | 0 | 0 | 0 | 0 | 800-721 | RTS 21/ I | Indiv | 1.33 | 1.33 |  | Práce |  |  |  | POL1_7
7 | 721110906R00 | Opravy odpadního potrubí kameninového vsazení odbočky do potrubí, DN 125 | kus | 3 |  | 0 |  | 0 |  | 0 | 21 | 0 | 0 | 0 | 0 | 0 | 800-721 | RTS 21/ I | Indiv | 2.63 | 7.89 |  | Práce |  |  |  | POL1_7
8 | 721176101R00 | Potrubí HT připojovací vnější průměr D 32 mm, tloušťka stěny 1,8 mm, DN 30 | m | 11 |  | 0 |  | 0 |  | 0 | 21 | 0 | 0 | 0 | 0 | 0 | 800-721 | RTS 21/ I | Indiv | 0.32 | 3.52 |  | Práce |  |  |  | POL1_7
|  | včetně tvarovek, objímek. Bez zednických výpomocí. | [24 empty] | SPI
9 | 721176102R00 | Potrubí HT připojovací vnější průměr D 40 mm, tloušťka stěny 1,8 mm, DN 40 | m | 1 |  | 0 |  | 0 |  | 0 | 21 | 0 | 0 | 0 | 0 | 0 | 800-721 | RTS 21/ I | Indiv | 0.32 | 0.32 |  | Práce |  |  |  | POL1_7
|  | včetně tvarovek, objímek. Bez zednických výpomocí. | [24 empty] | SPI
10 | 721176103R00 | Potrubí HT připojovací vnější průměr D 50 mm, tloušťka stěny 1,8 mm, DN 50 | m | 6 |  | 0 |  | 0 |  | 0 | 21 | 0 | 0 | 0 | 0 | 0 | 800-721 | RTS 21/ I | Indiv | 0.359 | 2.15 |  | Práce |  |  |  | POL1_7
|  | včetně tvarovek, objímek. Bez zednických výpomocí. | [24 empty] | SPI
11 | 721176104R00 | Potrubí HT připojovací vnější průměr D 75 mm, tloušťka stěny 1,9 mm, DN 70 | m | 3 |  | 0 |  | 0 |  | 0 | 21 | 0 | 0 | 0 | 0 | 0 | 800-721 | RTS 21/ I | Indiv | 0.452 | 1.36 |  | Práce |  |  |  | POL1_7
|  | včetně tvarovek, objímek. Bez zednických výpomocí. | [24 empty] | SPI
12 | 721176115R00 | Potrubí HT odpadní svislé vnější průměr D 110 mm, tloušťka stěny 2,7 mm, DN 100 | m | 7 |  | 0 |  | 0 |  | 0 | 21 | 0 | 0 | 0 | 0 | 0 | 800-721 | RTS 21/ I | Indiv | 0.797 | 5.58 |  | Práce |  |  |  | POL1_7
|  | včetně tvarovek, objímek. Bez zednických výpomocí. | [24 empty] | SPI
13 | 721176125R00 | Potrubí HT svodné (ležaté) v zemi vnější průměr D 110 mm, tloušťka stěny 2,7 mm, DN 100 | m | 14 |  | 0 |  | 0 |  | 0 | 21 | 0 | 0 | 0 | 0 | 0 | 800-721 | RTS 21/ I | Indiv | 0.8 | 11.2 |  | Práce |  |  |  | POL1_7
|  | včetně tvarovek, objímek. Bez zednických výpomocí. | [24 empty] | SPI
14 | 721176126R00 | Potrubí HT svodné (ležaté) v zemi vnější průměr D 125 mm, tloušťka stěny 3,1 mm, DN 125 | m | 7 |  | 0 |  | 0 |  | 0 | 21 | 0 | 0 | 0 | 0 | 0 | 800-721 | RTS 21/ I | Indiv | 0.8 | 5.6 |  | Práce |  |  |  | POL1_7
|  | včetně tvarovek, objímek. Bez zednických výpomocí. | [24 empty] | SPI
15 | 721290123R00 | Zkouška těsnosti kanalizace v objektech kouřem, DN 300 | m | 49 |  | 0 |  | 0 |  | 0 | 21 | 0 | 0 | 0 | 0 | 0 | 800-721 | RTS 21/ I | Indiv | 0.059 | 2.89 |  | Práce |  |  |  | POL1_7
16 | 725980122R00 | Dvířka z plastu, 200 x 300 mm, včetně dodávky materiálu | kus | 3 |  | 0 |  | 0 |  | 0 | 21 | 0 | 0 | 0 | 0 | 0 | 800-721 | RTS 21/ I | Indiv | 0.37 | 1.11 |  | Práce |  |  |  | POL1_7
17 | 998721104R00 | Přesun hmot pro vnitřní kanalizaci v objektech výšky do 36 m | t | 0.3642 |  | 0 |  | 0 |  | 0 | 21 | 0 | 0 | 0 | 0 | 0 | 800-721 | RTS 21/ I | Indiv | 1.68 | 0.61 |  | Práce |  |  |  | POL1_7
|  | 50 m vodorovně, měřeno od těžiště půdorysné plochy skládky do těžiště půdorysné plochy objektu | [24 empty] | SPI
18 | 721171803R00 | Demontáž potrubí z novodurových trub do D 75 mm | m | 3 |  | 0 |  | 0 |  | 0 | 21 | 0 | 0 | 0 | 0 | 0 | 800-721 | RTS 21/ I | Indiv | 0.031 | 0.09 |  | Práce |  |  |  | POL1_7
|  | odpadního nebo připojovacího, | [24 empty] | SPI
19 | 721171808R00 | Demontáž potrubí z novodurových trub přes D 75 mm do D 114 mm | m | 2 |  | 0 |  | 0 |  | 0 | 21 | 0 | 0 | 0 | 0 | 0 | 800-721 | RTS 21/ I | Indiv | 0.083 | 0.17 |  | Práce |  |  |  | POL1_7
|  | odpadního nebo připojovacího, | [24 empty] | SPI
20 | 721290824R00 | Vnitrostaveništní přemístění vybouraných hmot svislý , v objektech výšky přes 24 do 36 m | t | 0.00408 |  | 0 |  | 0 |  | 0 | 21 | 0 | 0 | 0 | 0 | 0 | 800-721 | RTS 21/ I | Indiv | 5.734 | 0.02 |  | Práce |  |  |  | POL1_7
|  | vodorovně do 100 m | [24 empty] | SPI
21 | 721194104R00 | Zřízení přípojek na potrubí D 40 mm, materiál ve specifikaci | kus | 1 |  | 0 |  | 0 |  | 0 | 21 | 0 | 0 | 0 | 0 | 0 | 800-721 | RTS 21/ I | Indiv | 0.157 | 0.16 |  | Práce |  |  |  | POL1_7
|  | vyvedení a upevnění odpadních výpustek, | [24 empty] | SPI
22 | 721194105R00 | Zřízení přípojek na potrubí D 50 mm, materiál ve specifikaci | kus | 1 |  | 0 |  | 0 |  | 0 | 21 | 0 | 0 | 0 | 0 | 0 | 800-721 | RTS 21/ I | Indiv | 0.174 | 0.17 |  | Práce |  |  |  | POL1_7
|  | vyvedení a upevnění odpadních výpustek, | [24 empty] | SPI
23 | 721194109R00 | Zřízení přípojek na potrubí D 110 mm, materiál ve specifikaci | kus | 2 |  | 0 |  | 0 |  | 0 | 21 | 0 | 0 | 0 | 0 | 0 | 800-721 | RTS 21/ I | Indiv | 0.259 | 0.52 |  | Práce |  |  |  | POL1_7
|  | vyvedení a upevnění odpadních výpustek, | [24 empty] | SPI
24 | 721273200R00 | Ventilační hlavice D 50 mm, souprava z PP, včetně dodávky materiálu | kus | 1 |  | 0 |  | 0 |  | 0 | 21 | 0 | 0 | 0 | 0 | 0 | 800-721 | RTS 21/ I | Indiv | 0.333 | 0.33 |  | Práce |  |  |  | POL1_7
25 | 551Rp62347 | HL138 vodní zápachová uzávěrka DN 32 | kus | 2 |  | 0 |  | 0 |  | 0 | 21 | 0 | 0 | 0 | 0 | 0 |  | Vlastní | Indiv | 0 | 0 |  | Specifikace |  |  |  | POL3_0
Díl: | 722 | Vnitřní vodovod |  |  |  | 0 |  | 0 |  | 0 |  | 0 |  | 0 |  | 0 |  |  |  |  | 83.03 | [5 empty] | DIL
26 | 722172311R00 | Potrubí z plastických hmot polypropylenové potrubí PP-R, D 20 mm, s 2,8 mm, PN 16, polyfúzně svařované, včetně zednických výpomocí | m | 15 |  | 0 |  | 0 |  | 0 | 21 | 0 | 0 | 0 | 0 | 0 | 800-721 | RTS 21/ I | Indiv | 0.5429 | 8.14 |  | Práce |  |  |  | POL1_7
|  | včetně tvarovek, bez zednických výpomocí | [24 empty] | SPI
27 | 722172312R00 | Potrubí z plastických hmot polypropylenové potrubí PP-R, D 25 mm, s 3,5 mm, PN 16, polyfúzně svařované, včetně zednických výpomocí | m | 16 |  | 0 |  | 0 |  | 0 | 21 | 0 | 0 | 0 | 0 | 0 | 800-721 | RTS 21/ I | Indiv | 0.6343 | 10.15 |  | Práce |  |  |  | POL1_7
|  | včetně tvarovek, bez zednických výpomocí | [24 empty] | SPI
28 | 722172313R00 | Potrubí z plastických hmot polypropylenové potrubí PP-R, D 32 mm, s 4,4 mm, PN 16, polyfúzně svařované, včetně zednických výpomocí | m | 49 |  | 0 |  | 0 |  | 0 | 21 | 0 | 0 | 0 | 0 | 0 | 800-721 | RTS 21/ I | Indiv | 0.6828 | 33.46 |  | Práce |  |  |  | POL1_7
|  | včetně tvarovek, bez zednických výpomocí | [24 empty] | SPI
29 | 722290226R00 | Dílčí tlakové zkoušky vodovodního potrubí závitového, do DN 50 | m | 80 |  | 0 |  | 0 |  | 0 | 21 | 0 | 0 | 0 | 0 | 0 | 800-721 | RTS 21/ I | Indiv | 0.067 | 5.36 |  | Práce |  |  |  | POL1_7
30 | 722290234R00 | Proplach a dezinfekce vodovodního potrubí do DN 80 | m | 80 |  | 0 |  | 0 |  | 0 | 21 | 0 | 0 | 0 | 0 | 0 | 800-721 | RTS 21/ I | Indiv | 0.062 | 4.96 |  | Práce |  |  |  | POL1_7
31 | 998722104R00 | Přesun hmot pro vnitřní vodovod v objektech výšky do 36 m | t | 0.4586 |  | 0 |  | 0 |  | 0 | 21 | 0 | 0 | 0 | 0 | 0 | 800-721 | RTS 21/ I | Indiv | 1.514 | 0.69 |  | Práce |  |  |  | POL1_7
|  | vodorovně do 50 m | [24 empty] | SPI
32 | 722172913R00 | Opravy vodovodního potrubí z plastových trubek propojení plastového potrubí polyfuzí, D 25 mm | kus | 3 |  | 0 |  | 0 |  | 0 | 21 | 0 | 0 | 0 | 0 | 0 | 800-721 | RTS 21/ I | Indiv | 0.17697 | 0.53 |  | Práce |  |  |  | POL1_7
33 | 722181212R00 | Izolace vodovodního potrubí návleková z trubic z pěnového polyetylenu, tloušťka stěny 9 mm, d 6 mm | m | 15 |  | 0 |  | 0 |  | 0 | 21 | 0 | 0 | 0 | 0 | 0 | 800-721 | RTS 21/ I | Indiv | 0.135 | 2.03 |  | Práce |  |  |  | POL1_7
34 | 722181212R00 | Izolace vodovodního potrubí návleková z trubic z pěnového polyetylenu, tloušťka stěny 9 mm, d 6 mm | m | 16 |  | 0 |  | 0 |  | 0 | 21 | 0 | 0 | 0 | 0 | 0 | 800-721 | RTS 21/ I | Indiv | 0.135 | 2.16 |  | Práce |  |  |  | POL1_7
35 | 722181212R00 | Izolace vodovodního potrubí návleková z trubic z pěnového polyetylenu, tloušťka stěny 9 mm, d 6 mm | m | 49 |  | 0 |  | 0 |  | 0 | 21 | 0 | 0 | 0 | 0 | 0 | 800-721 | RTS 21/ I | Indiv | 0.135 | 6.62 |  | Práce |  |  |  | POL1_7
36 | 722130801R00 | Demontáž potrubí z ocelových trubek závitových do DN 25 | m | 5 |  | 0 |  | 0 |  | 0 | 21 | 0 | 0 | 0 | 0 | 0 | 800-721 | RTS 21/ I | Indiv | 0.173 | 0.87 |  | Práce |  |  |  | POL1_7
37 | 722190401R00 | Vyvedení a upevnění výpustek DN 15 | kus | 8 |  | 0 |  | 0 |  | 0 | 21 | 0 | 0 | 0 | 0 | 0 | 800-721 | RTS 21/ I | Indiv | 0.425 | 3.4 |  | Práce |  |  |  | POL1_7
38 | 722220111R00 | Nástěnka nátrubková mosazná pro výtokový ventil, vnitřní závit, DN 15, PN 10, včetně dodávky materiálu | kus | 2 |  | 0 |  | 0 |  | 0 | 21 | 0 | 0 | 0 | 0 | 0 | 800-721 | RTS 21/ I | Indiv | 0.272 | 0.54 |  | Práce |  |  |  | POL1_7
39 | 722220121R00 | Nástěnka nátrubková mosazná pro baterii, vnitřní závit, DN 15, PN 10, včetně dodávky materiálu | pár | 3 |  | 0 |  | 0 |  | 0 | 21 | 0 | 0 | 0 | 0 | 0 | 800-721 | RTS 21/ I | Indiv | 0.54 | 1.62 |  | Práce |  |  |  | POL1_7
40 | 55141102R | ventil rohový pro vodovod, sanitu; kulový, rohový; DN 15 mm; pracovní teplota do 90 ° C; médium voda; 1/2" x 3/8"; připojení závitové | kus | 6 |  | 0 |  | 0 |  | 0 | 21 | 0 | 0 | 0 | 0 | 0 | SPCM | RTS 21/ I | Indiv | 0 | 0 |  | Specifikace |  |  |  | POL3_0
41 | 722290824R00 | Vnitrostaveništní přemístění vybouraných hmot svislé, v objektech výšky přes 24 do 36 m | t | 0.00213 |  | 0 |  | 0 |  | 0 | 21 | 0 | 0 | 0 | 0 | 0 | 800-721 | RTS 21/ I | Indiv | 5.734 | 0.01 |  | Práce |  |  |  | POL1_7
|  | vodorovně do 100 m, | [24 empty] | SPI
42 | 722224111R00 | Kohout kulový, vypouštěcí a napouštěcí, vnější závit, mosazný, DN 15, PN 10, včetně dodávky materiálu | kus | 2 |  | 0 |  | 0 |  | 0 | 21 | 0 | 0 | 0 | 0 | 0 | 800-721 | RTS 21/ I | Indiv | 0.083 | 0.17 |  | Práce |  |  |  | POL1_7
43 | 722Rp235113 | Kohout vod.kul.,DN 25 | kus | 5 |  | 0 |  | 0 |  | 0 | 21 | 0 | 0 | 0 | 0 | 0 |  | Vlastní | Indiv | 0 | 0 |  | Specifikace |  |  |  | POL3_0
44 | 722254114R00 | Požární příslušenství skříň hydrantová s výzbrojí s konopnou hadicí, spojka tlaková pevná, proudnice typ 25, | soubor | 1 |  | 0 |  | 0 |  | 0 | 21 | 0 | 0 | 0 | 0 | 0 | 800-721 | RTS 21/ I | Indiv | 1.644 | 1.64 |  | Práce |  |  |  | POL1_7
45 | 722231193R00 | Ventil vodovodní, pojistný, pružinový, litinový, , DN 25, PN 16, včetně dodávky materiálu | kus | 2 |  | 0 |  | 0 |  | 0 | 21 | 0 | 0 | 0 | 0 | 0 | 800-721 | RTS 21/ I | Indiv | 0.227 | 0.45 |  | Práce |  |  |  | POL1_7
46 | 722221123R00 | Kohout kulový, výtokový (zahradní), vnější závit, mosazný, DN 20 x 25, PN 15, včetně dodávky materiálu | kus | 1 |  | 0 |  | 0 |  | 0 | 21 | 0 | 0 | 0 | 0 | 0 | 800-721 | RTS 21/ I | Indiv | 0.114 | 0.11 |  | Práce |  |  |  | POL1_7
47 | 725814122R00 | Ventil pračkový, mosazný, se zpětnou klapkou, DN 15 x DN 20, včetně dodávky materiálu | soubor | 1 |  | 0 |  | 0 |  | 0 | 21 | 0 | 0 | 0 | 0 | 0 | 800-721 | RTS 21/ I | Indiv | 0.124 | 0.12 |  | Práce |  |  |  | POL1_7
48 | 388412529R | tlakoměr standardní s bourdonovým perem; d tlakoměru 160,0 mm; připojení spodní M20x1,5, G 1/2"; třída přesnosti 1,6 % | kus | 1 |  | 0 |  | 0 |  | 0 | 21 | 0 | 0 | 0 | 0 | 0 | SPCM | RTS 21/ I | Indiv | 0 | 0 |  | Specifikace |  |  |  | POL3_
49 | 738Rp129411 | Nádoba expanzní | kus | 1 |  | 0 |  | 0 |  | 0 | 21 | 0 | 0 | 0 | 0 | 0 |  | Vlastní | Indiv | 0 | 0 |  | Specifikace |  |  |  | POL3_0
50 | 722Rp235653 | Ventil vod.zpětný DN 25 | kus | 4 |  | 0 |  | 0 |  | 0 | 21 | 0 | 0 | 0 | 0 | 0 |  | Vlastní | Indiv | 0 | 0 |  | Specifikace |  |  |  | POL3_0
Díl: | 724 | Strojní vybavení |  |  |  | 0 |  | 0 |  | 0 |  | 0 |  | 0 |  | 0 |  |  |  |  | 8.23 | [5 empty] | DIL
51 | 724211192R00 | Montáž domovní vodárny bez potrubí a čerp.stanice | soubor | 1 |  | 0 |  | 0 |  | 0 | 21 | 0 | 0 | 0 | 0 | 0 | 800-721 | RTS 21/ I | Indiv | 8.233 | 8.23 |  | Práce |  |  |  | POL1_7
52 | 724Rp211811 | Demontáž dom.vodárny 30 l | soubor | 1 |  | 0 |  | 0 |  | 0 | 21 | 0 | 0 | 0 | 0 | 0 |  | Vlastní | Indiv | 0 | 0 |  | Práce |  |  |  | POL1_7
Díl: | 725 | Zařizovací předměty |  |  |  | 0 |  | 0 |  | 0 |  | 0 |  | 0 |  | 0 |  |  |  |  | 8.92 | [5 empty] | DIL
53 | 725110814R00 | Demontáž klozetů kombinovaných | soubor | 1 |  | 0 |  | 0 |  | 0 | 21 | 0 | 0 | 0 | 0 | 0 | 800-721 | RTS 21/ I | Indiv | 0.465 | 0.47 |  | Práce |  |  |  | POL1_7
54 | 725210821R00 | Demontáž umyvadel umyvadel bez výtokových armatur | soubor | 1 |  | 0 |  | 0 |  | 0 | 21 | 0 | 0 | 0 | 0 | 0 | 800-721 | RTS 21/ I | Indiv | 0.382 | 0.38 |  | Práce |  |  |  | POL1_7
55 | 725330820R00 | Demontáž výlevek diturvitových | soubor | 1 |  | 0 |  | 0 |  | 0 | 21 | 0 | 0 | 0 | 0 | 0 | 800-721 | RTS 21/ I | Indiv | 0.569 | 0.57 |  | Práce |  |  |  | POL1_7
|  | bez výtokových armatur a bez nádrže a splachovacího potrubí, | [24 empty] | SPI
56 | 725119305R00 | Klozetové mísy montáž kombinované | soubor | 1 |  | 0 |  | 0 |  | 0 | 21 | 0 | 0 | 0 | 0 | 0 | 800-721 | RTS 21/ I | Indiv | 1.334 | 1.33 |  | Práce |  |  |  | POL1_7
57 | 642Rp34653 | Klozet stojící kombinační Nova Pro odpad svislý - invalidy | kus | 1 |  | 0 |  | 0 |  | 0 | 21 | 0 | 0 | 0 | 0 | 0 |  | Vlastní | Indiv | 0 | 0 |  | Specifikace |  |  |  | POL3_0
58 | 642Rp13609 | Umyvadlo Nova Pro otv. bat. 650x550 zdravotní | kus | 1 |  | 0 |  | 0 |  | 0 | 21 | 0 | 0 | 0 | 0 | 0 |  | Vlastní | Indiv | 0 | 0 |  | Specifikace |  |  |  | POL3_0
59 | 725Rp825111 | Baterie umyvadlová nástěnná ruční-zdravotní | kus | 1 |  | 0 |  | 0 |  | 0 | 21 | 0 | 0 | 0 | 0 | 0 |  | Vlastní | Indiv | 0 | 0 |  | Specifikace |  |  |  | POL3_0
60 | 725590814R00 | Vnitrostaveništní přemístění vybouraných hmot svislé, v objektech výšky přes 24 do 36 m | t | 0.0899 |  | 0 |  | 0 |  | 0 | 21 | 0 | 0 | 0 | 0 | 0 | 800-721 | RTS 21/ I | Indiv | 5.599 | 0.5 |  | Práce |  |  |  | POL1_7
|  | vodorovně do 100 m, | [24 empty] | SPI
61 | 998725104R00 | Přesun hmot pro zařizovací předměty v objektech výšky do 36 m | t | 0.179 |  | 0 |  | 0 |  | 0 | 21 | 0 | 0 | 0 | 0 | 0 | 800-721 | RTS 21/ I | Indiv | 1.743 | 0.31 |  | Práce |  |  |  | POL1_7
|  | vodorovně do 50 m | [24 empty] | SPI
62 | 725820801R00 | Demontáž baterií nástěnných do G 3/4" | soubor | 2 |  | 0 |  | 0 |  | 0 | 21 | 0 | 0 | 0 | 0 | 0 | 800-721 | RTS 21/ I | Indiv | 0.217 | 0.43 |  | Práce |  |  |  | POL1_7
63 | 725825114R00 | Baterie umyvadlové a dřezové dřezová, nástěnná, ruční ovládání, standardní, včetně dodávky materiálu | kus | 2 |  | 0 |  | 0 |  | 0 | 21 | 0 | 0 | 0 | 0 | 0 | 800-721 | RTS 21/ I | Indiv | 0.476 | 0.95 |  | Práce |  |  |  | POL1_7
64 | 725339101R00 | Montáž výlevky diturvitové, bez nádrže a armatur | kus | 1 |  | 0 |  | 0 |  | 0 | 21 | 0 | 0 | 0 | 0 | 0 | 800-721 | RTS 21/ I | Indiv | 1.25 | 1.25 |  | Práce |  |  |  | POL1_7
65 | 64271101R | výlevka stojící; keramika; bílá; h = 450 mm; š = 425 mm; hl. 500 mm; mřížka plastová; průměr odpadu 102 mm | kus | 1 |  | 0 |  | 0 |  | 0 | 21 | 0 | 0 | 0 | 0 | 0 | SPCM | RTS 21/ I | Indiv | 0 | 0 |  | Specifikace |  |  |  | POL3_0
66 | 725119105R00 | Nádrže splachovací montáž vysokopoložené | kus | 1 |  | 0 |  | 0 |  | 0 | 21 | 0 | 0 | 0 | 0 | 0 | 800-721 | RTS 21/ I | Indiv | 1.091 | 1.09 |  | Práce |  |  |  | POL1_7
67 | 64262701R | nádrž klozetová objem splachování 3/6 l; napouštění boční; včetně armatury; bílá | kus | 1 |  | 0 |  | 0 |  | 0 | 21 | 0 | 0 | 0 | 0 | 0 | SPCM | RTS 21/ I | Indiv | 0 | 0 |  | Specifikace |  |  |  | POL3_0
68 | 725291135R00 | Invalidní program madlo dvojité sklopné, rozměr 500 mm, bílé | soubor | 1 |  | 0 |  | 0 |  | 0 | 21 | 0 | 0 | 0 | 0 | 0 | 800-721 | RTS 21/ I | Indiv | 0.38 | 0.38 |  | Práce |  |  |  | POL1_7
69 | 725291131R00 | Invalidní program madlo dvojité pevné, rozměr 500 mm, bílé | soubor | 1 |  | 0 |  | 0 |  | 0 | 21 | 0 | 0 | 0 | 0 | 0 | 800-721 | RTS 21/ I | Indiv | 0.38 | 0.38 |  | Práce |  |  |  | POL1_7
70 | 725329101R00 | Montáž dřezu dvojitého | soubor | 1 |  | 0 |  | 0 |  | 0 | 21 | 0 | 0 | 0 | 0 | 0 | 800-721 | RTS 21/ I | Indiv | 0.878 | 0.88 |  | Práce |  |  |  | POL1_7
71 | 552Rp31350 | Dvoudřez nerez | kus | 1 |  | 0 |  | 0 |  | 0 | 21 | 0 | 0 | 0 | 0 | 0 |  | Vlastní | Indiv | 0 | 0 |  | Specifikace |  |  |  | POL3_0
Díl: | 97 | Prorážení otvorů a ostatní bourací práce |  |  |  | 0 |  | 0 |  | 0 |  | 0 |  | 0 |  | 0 |  |  |  |  | 1.55 | [5 empty] | DIL
72 | 972055241R00 | Vybourání otvorů ve stropech nebo klenbách z dutých prefabrikátů plochy do 0,09 m2, tloušťky přes 120 mm | kus | 1 |  | 0 |  | 0 |  | 0 | 21 | 0 | 0 | 0 | 0 | 0 | 801-3 | RTS 21/ I | Indiv | 0.418 | 0.42 |  | Práce |  |  |  | POL1_1
|  | bez odstranění podlahy a násypu, | [24 empty] | SPI
73 | 971035151R00 | Vybourání otvorů ve zdivu cihelném z jakýchkoliv cihel pálených na maltu cementovou, průměr profilu do 60 mm, tloušťky do 450 mm | kus | 2 |  | 0 |  | 0 |  | 0 | 21 | 0 | 0 | 0 | 0 | 0 | 801-3 | RTS 21/ I | Indiv | 0.566 | 1.13 |  | Práce |  |  |  | POL1_1
|  | základovém nebo nadzákladovém, | [24 empty] | SPI
Díl: | S | Přesuny sutí |  |  |  | 0 |  | 0 |  | 0 |  | 0 |  | 0 |  | 0 |  |  |  |  | 0.92 | [5 empty] | DIL
74 | 979082111R00 | Vnitrostaveništní doprava suti a vybouraných hmot do 10 m | t | 0.389 |  | 0 |  | 0 |  | 0 | 21 | 0 | 0 | 0 | 0 | 0 | 801-3 | RTS 21/ I | Indiv | 0.942 | 0.37 |  | Práce |  |  |  | POL1_1
75 | 979011111R00 | Svislá doprava suti a vybouraných hmot za prvé podlaží nad nebo pod základním podlažím | t | 0.389 |  | 0 |  | 0 |  | 0 | 21 | 0 | 0 | 0 | 0 | 0 | 801-3 | RTS 21/ I | Indiv | 0.933 | 0.36 |  | Práce |  |  |  | POL1_1
76 | 979081111R00 | Odvoz suti a vybouraných hmot na skládku do 1 km | t | 0.389 |  | 0 |  | 0 |  | 0 | 21 | 0 | 0 | 0 | 0 | 0 | 801-3 | RTS 21/ I | Indiv | 0.49 | 0.19 |  | Práce |  |  |  | POL1_1
77 | 979081121R00 | Odvoz suti a vybouraných hmot na skládku příplatek za každý další 1 km | t | 3.501 |  | 0 |  | 0 |  | 0 | 21 | 0 | 0 | 0 | 0 | 0 | 801-3 | RTS 21/ I | Indiv | 0 | 0 |  | Práce |  |  |  | POL1_1
78 | 979990107R00 | Poplatek za skládku směs betonu,cihel a dřeva, skupina 17 01 01, 17 01 02 a 17 02 01 z Katalogu odpadů | t | 0.389 |  | 0 |  | 0 |  | 0 | 21 | 0 | 0 | 0 | 0 | 0 | 801-3 | RTS 21/ I | Indiv | 0 | 0 |  | Práce |  |  |  | POL1_1
[25 empty] | 15 | 21 | DPH
| Celkem |  |  |  |  | 0 | [18 empty] | 0 | 0 | SUM
END
Note on S6: Jedná se o informaci, zda se jedná o položku, která je do rozpočtu zadána z cenové soustavy RTS, nebo vlastní.
Note on T6: Jedná se o název CÚ, která je zadána u položky rozpočtu

## 2 2c Pol
Položkový soupis prací a dodávek | [26 empty] | #TypZaznamu#
S: | 208/ 21 | „Přestavba kluziště na víceúčelovou sportovní halu, město Konice“ | [24 empty] | STA
O: | 2 | SO 02 Přístavba zázemí | [21 empty] | STA |  |  | OBJ
R: | 2c | Vytápění | [24 empty] | ROZ
P.č. | Číslo položky | Název položky | MJ | Množství | Cena / MJ | Celkem | Dodávka | Dodávka celk. | Montáž | Montáž celk. | DPH | Cena s DPH | Hmotnost / MJ | Hmotnost celk.(t) | Dem. hmotnost / MJ | Dem. hmotnost celk.(t) | Ceník | Cen. soustava / platnost | Cenová úroveň | Nhod / MJ | Nhod celk. | Dodavatel | Typ položky
Díl: | 713 | Izolace tepelné |  |  |  | 0 |  | 0 |  | 0 |  | 0 |  | 0.12 |  | 0 |  |  |  |  | 16.75 | [5 empty] | DIL
1 | 713461111R00 | Montáž izolace tepelné potrubí skružemi z vláknitých materiálů přiloženými na potrubí a staženými pozinkovaným drátem jednovrstvá | m | 85 |  | 0 |  | 0 |  | 0 | 21 | 0 | 0.00141 | 0.12 | 0 | 0 | 800-713 | RTS 14/ II | Indiv | 0.197 | 16.75 |  | Práce |  |  |  | POL1_0
|  | bez povrchové úpravy | [24 empty] | SPI
2 | 283771006R | pouzdro potrubní tvarovatelné; pěnový polyetylén; vnitřní průměr 15,0 mm; tl. izolace 9,0 mm; provozní teplota -65 až 90 °C; tepelná vodivost (10°C) 0,0380 W/mK | m | 25 |  | 0 |  | 0 |  | 0 | 21 | 0 | 2e-05 | 0 | 0 | 0 | SPCM | RTS 21/ I | Indiv | 0 | 0 |  | Specifikace |  |  |  | POL3_0
3 | 283771007R | pouzdro potrubní tvarovatelné; pěnový polyetylén; vnitřní průměr 15,0 mm; tl. izolace 13,0 mm; provozní teplota -65 až 90 °C; tepelná vodivost (10°C) 0,0380 W/mK | m | 28 |  | 0 |  | 0 |  | 0 | 21 | 0 | 2e-05 | 0 | 0 | 0 | SPCM | RTS 21/ I | Indiv | 0 | 0 |  | Specifikace |  |  |  | POL3_0
4 | 283771092R | pouzdro potrubní tvarovatelné; pěnový polyetylén; vnitřní průměr 25,0 mm; tl. izolace 13,0 mm; provozní teplota -65 až 90 °C; tepelná vodivost (10°C) 0,0380 W/mK | m | 32 |  | 0 |  | 0 |  | 0 | 21 | 0 | 6e-05 | 0 | 0 | 0 | SPCM | RTS 21/ I | Indiv | 0 | 0 |  | Specifikace |  |  |  | POL3_0
5 | 998713201R00 | Přesun hmot pro izolace tepelné v objektech výšky do 6 m | % | 62 |  | 0 |  | 0 |  | 0 | 21 | 0 | 0 | 0 | 0 | 0 | 800-713 | RTS 21/ I | Indiv | 0 | 0 |  | Práce |  |  |  | POL1_0
|  | 50 m vodorovně | [24 empty] | SPI
Díl: | 722 | Vnitřní vodovod |  |  |  | 0 |  | 0 |  | 0 |  | 0 |  | 0.02 |  | 0 |  |  |  |  | 4.82 | [5 empty] | DIL
6 | 722172311R00 | Potrubí z plastických hmot polypropylenové potrubí PP-R, D 20 mm, s 2,8 mm, PN 16, polyfúzně svařované, včetně zednických výpomocí | m | 5 |  | 0 |  | 0 |  | 0 | 21 | 0 | 0.00399 | 0.02 | 0 | 0 | 800-721 | RTS 21/ I | Indiv | 0.5429 | 2.71 |  | Práce |  |  |  | POL1_0
|  | včetně tvarovek, bez zednických výpomocí | [24 empty] | SPI
7 | 722179191R00 | Příplatky za malý rozsah za práce malého rozsahu na zakázce do 20 m rozvodu | soubor | 1 |  | 0 |  | 0 |  | 0 | 21 | 0 | 0 | 0 | 0 | 0 | 800-721 | RTS 21/ I | Indiv | 0.65566 | 0.66 |  | Práce |  |  |  | POL1_0
8 | 722181211RT7 | Izolace vodovodního potrubí návleková z trubic z pěnového polyetylenu, tloušťka stěny 6 mm, d 22 mm | m | 5 |  | 0 |  | 0 |  | 0 | 21 | 0 | 2e-05 | 0 | 0 | 0 | 800-721 | RTS 21/ I | Indiv | 0.129 | 0.65 |  | Práce |  |  |  | POL1_0
9 | 722280106R00 | Tlakové zkoušky vodovodního potrubí do DN 32 | m | 5 |  | 0 |  | 0 |  | 0 | 21 | 0 | 0 | 0 | 0 | 0 | 800-721 | RTS 21/ I | Indiv | 0.029 | 0.15 |  | Práce |  |  |  | POL1_0
10 | 722290226R00 | Dílčí tlakové zkoušky vodovodního potrubí závitového, do DN 50 | m | 5 |  | 0 |  | 0 |  | 0 | 21 | 0 | 0.00018 | 0 | 0 | 0 | 800-721 | RTS 21/ I | Indiv | 0.067 | 0.34 |  | Práce |  |  |  | POL1_0
11 | 722290234R00 | Proplach a dezinfekce vodovodního potrubí do DN 80 | m | 5 |  | 0 |  | 0 |  | 0 | 21 | 0 | 1e-05 | 0 | 0 | 0 | 800-721 | RTS 21/ I | Indiv | 0.062 | 0.31 |  | Práce |  |  |  | POL1_0
12 | 998722201R00 | Přesun hmot pro vnitřní vodovod v objektech výšky do 6 m | % | 21 |  | 0 |  | 0 |  | 0 | 21 | 0 | 0 | 0 | 0 | 0 | 800-721 | RTS 21/ I | Indiv | 0 | 0 |  | Práce |  |  |  | POL1_0
|  | vodorovně do 50 m | [24 empty] | SPI
Díl: | 731 | Tepelné čerpadlo |  |  |  | 0 |  | 0 |  | 0 |  | 0 |  | 0 |  | 0 |  |  |  |  | 35.39 | [5 empty] | DIL
13 | R7311 | Montáž venkovní jednotky TČ | soubor | 1 |  | 0 |  | 0 |  | 0 | 21 | 0 | 0.00042 | 0 | 0 | 0 |  | Vlastní | Indiv | 7.08 | 7.08 |  | Práce |  |  |  | POL1_0
|  | - osazení venkovní jednotky na střechu | [24 empty] | POP
|  | - osazení podkladu pod tepelné čerpadlo, vč. silentbloků | [24 empty] | POP
|  | - prostup střechou pro potrubí a kabely vč. zapravení zajistí stavba | [24 empty] | POP
|  | 1 |  | 1 | [22 empty] | VV | 0
|  | - osazení venkovní jednotky na střechu : | [24 empty] | VV | 0
|  | - osazení podkladu pod tepelné čerpadlo, vč. silentbloků : | [24 empty] | VV | 0
|  | - prostup střechou pro potrubí a kabely vč. zapravení zajistí stavba : | [24 empty] | VV | 0
14 | R73111 | Montáž vnitřní jednotky TČ | soubor | 1 |  | 0 |  | 0 |  | 0 | 21 | 0 | 0.00042 | 0 | 0 | 0 |  | Vlastní | Indiv | 7.076 | 7.08 |  | Práce |  |  |  | POL1_0
15 | R7312 | Splitové tepelné čerpadlo vzduch/voda, venkovní + vnitřní jednotka | kus | 1 |  | 0 |  | 0 |  | 0 | 21 | 0 | 0 | 0 | 0 | 0 |  | Vlastní | Indiv | 0 | 0 |  | Práce |  |  |  | POL1_0
|  | - tepelný výkon při A2/W35 3,1kW COP A2/W35 3,7 | [24 empty] | POP
|  | - tepelný výkon při A-7/W35 5,5kW COP A2/W35 2,8 | [24 empty] | POP
|  | -Maximální výstupní teplota až 55 °C při venkovní teplotě -15 °C | [24 empty] | POP
|  | - Vnitřní jednotka s vysoce účinným oběhovým čerpadlem, trojcestným přepínacím ventilem a regulací | [24 empty] | POP
|  | - topný výkon vnitřní jednotky 9 kW/400 V | [24 empty] | POP
|  | - vč. regulátoru tepelného čerpadla a otopné vody | [24 empty] | POP
|  | - další parametry jsou uvedeny v TZ | [24 empty] | POP
|  | 1 |  | 1 | [22 empty] | VV | 0
|  | - tepelný výkon při A2/W35 3,1kW COP A2/W35 3,7 : | [24 empty] | VV | 0
|  | - tepelný výkon při A-7/W35 5,5kW COP A2/W35 2,8 : | [24 empty] | VV | 0
|  | -Maximální výstupní teplota až 55 °C při venkovní teplotě -15 °C : | [24 empty] | VV | 0
|  | - Vnitřní jednotka s vysoce účinným oběhovým čerpadlem, trojcestným přepínacím ventilem a regulací : | [24 empty] | VV | 0
|  | - topný výkon vnitřní jednotky 9 kW/400 V : | [24 empty] | VV | 0
|  | - vč. regulátoru tepelného čerpadla a otopné vody : | [24 empty] | VV | 0
|  | - další parametry jsou uvedeny v TZ : | [24 empty] | VV | 0
16 | R7313 | Topný pás pro vanu, kondenzátu 1,2m | kus | 1 |  | 0 |  | 0 |  | 0 | 21 | 0 | 0 | 0 | 0 | 0 |  | Vlastní | Indiv | 0 | 0 |  | Práce |  |  |  | POL1_0
17 | R7314 | Konzola pro montáž na střechu | kus | 1 |  | 0 |  | 0 |  | 0 | 21 | 0 | 0.00042 | 0 | 0 | 0 |  | Vlastní | Indiv | 7.076 | 7.08 |  | Práce |  |  |  | POL1_0
18 | R7315 | Čidlo teploty NTC 10kOhm, (do jímky) | kus | 2 |  | 0 |  | 0 |  | 0 | 21 | 0 | 0.00042 | 0 | 0 | 0 |  | Vlastní | Indiv | 7.076 | 14.15 |  | Práce |  |  |  | POL1_0
19 | R7316 | Čidlo výstupní teploty NTC Nr.2 l=5800 | kus | 1 |  | 0 |  | 0 |  | 0 | 21 | 0 | 0 | 0 | 0 | 0 |  | Vlastní | Indiv | 0 | 0 |  | Práce |  |  |  | POL1_0
20 | R7318 | Propojovací Cu potrubí + komikační kabel, Cu6x1/12x1 , vč. kaučukové izolace | m | 12 |  | 0 |  | 0 |  | 0 | 21 | 0 | 0 | 0 | 0 | 0 |  | Vlastní | Indiv | 0 | 0 |  | Práce |  |  |  | POL1_0
|  | 2+5+4 |  | 11 | [22 empty] | VV | 0
|  | 1 |  | 1 | [22 empty] | VV | 0
21 | R7311a | Měření a regulace - tepelné čerpadlo | kus | 1 |  | 0 |  | 0 |  | 0 | 21 | 0 | 0 | 0 | 0 | 0 |  | Vlastní | Indiv | 0 | 0 |  | Práce |  |  |  | POL1_
|  | - Dodávka a montáž kabelů, žlabů, instalačních lišt a ochranných trubek | [24 empty] | POP
|  | - Napojení venkovní jednotky na hlavní přívod | [24 empty] | POP
|  | - Montáž regulátoru | [24 empty] | POP
|  | - Napojení vnitřní jednotky TČ na hl.přívod | [24 empty] | POP
|  | - Montáž-zapojení a propojení regulátoru, Venkovní jednotky a vnitřní jednotky, venkovní čidlo | [24 empty] | POP
|  | - Zaškolení obsluhy TČ a podlah.topení | [24 empty] | POP
|  | - Drobný montážní materiál | [24 empty] | POP
|  | 1 |  | 1 | [22 empty] | VV | 0
|  | - Dodávka a montáž kabelů, žlabů, instalačních lišt a ochranných trubek : | [24 empty] | VV | 0
|  | - Napojení venkovní jednotky na hlavní přívod : | [24 empty] | VV | 0
|  | - Montáž regulátoru : | [24 empty] | VV | 0
|  | - Napojení vnitřní jednotky TČ na hl.přívod : | [24 empty] | VV | 0
|  | - Montáž-zapojení a propojení regulátoru, Venkovní jednotky a vnitřní jednotky, venkovní čidlo : | [24 empty] | VV | 0
|  | - Zaškolení obsluhy TČ a podlah.topení : | [24 empty] | VV | 0
|  | - Drobný montážní materiál : | [24 empty] | VV | 0
22 | R7312a | Rozvaděč MaR, vč. dílenské výroby | kus | 1 |  | 0 |  | 0 |  | 0 | 21 | 0 | 0 | 0 | 0 | 0 |  | Vlastní | Indiv | 0 | 0 |  | Práce |  |  |  | POL1_
|  | 1 |  | 1 | [22 empty] | VV | 0
23 | R7325 | Servisní spuštění TČ | kus | 1 |  | 0 |  | 0 |  | 0 | 21 | 0 | 0 | 0 | 0 | 0 |  | Vlastní | Indiv | 0 | 0 |  | Práce |  |  |  | POL1_0
24 | 998731201R00 | Přesun hmot pro kotelny umístěné ve výšce (hloubce) do 6 m | % | 2955 |  | 0 |  | 0 |  | 0 | 21 | 0 | 0 | 0 | 0 | 0 | 800-731 | RTS 21/ I | Indiv | 0 | 0 |  | Práce |  |  |  | POL1_0
|  | vodorovně do 50 m | [24 empty] | SPI
Díl: | 732 | Strojovny |  |  |  | 0 |  | 0 |  | 0 |  | 0 |  | 0.17 |  | 0 |  |  |  |  | 18.36 | [5 empty] | DIL
25 | 732219302R00 | Montáž ohříváků vody zásobníkových stojatých, kombinovaných, do 300 l | soubor | 2 |  | 0 |  | 0 |  | 0 | 21 | 0 | 0.0063 | 0.01 | 0 | 0 | 800-731 | RTS 21/ I | Indiv | 3.32 | 6.64 |  | Práce |  |  |  | POL1_0
26 | R73215 | Akumulační zásobník 200 l, vč. izolace | soubor | 1 |  | 0 |  | 0 |  | 0 | 21 | 0 | 0.0063 | 0.01 | 0 | 0 |  | Vlastní | Indiv | 2.822 | 2.82 |  | Práce |  |  |  | POL1_0
27 | R73216 | Zásobník TV 300 l, vč. izolace | soubor | 1 |  | 0 |  | 0 |  | 0 | 21 | 0 | 0.0063 | 0.01 | 0 | 0 |  | Vlastní | Indiv | 2.82 | 2.82 |  | Práce |  |  |  | POL1_0
|  | - příprava pro možnost osazení elektropatrony 2-6 kW | [24 empty] | POP
|  | 1 |  | 1 | [22 empty] | VV | 0
|  | - příprava pro možnost osazení elektropatrony 2-6 kW : | [24 empty] | VV | 0
28 | 732331516R00 | Nádoby expanzní tlakové Nádoby expanzní tlakové s membránou obsah 80 l | soubor | 1 |  | 0 |  | 0 |  | 0 | 21 | 0 | 0.01876 | 0.02 | 0 | 0 | 800-731 | RTS 21/ I | Indiv | 0.831 | 0.83 |  | Práce |  |  |  | POL1_0
29 | 732331R | Změkčovací filtr ruční 1,1 m3/h vč. vodoměru 1,5, m3/h | soubor | 1 |  | 0 |  | 0 |  | 0 | 21 | 0 | 0.03871 | 0.04 | 0 | 0 |  | Vlastní | Indiv | 1.747 | 1.75 |  | Práce |  |  |  | POL1_0
30 | 732332R | Čerpadlová skupina podlahové vytápění, směšovaný okruh, vč. izolace | soubor | 1 |  | 0 |  | 0 |  | 0 | 21 | 0 | 0.03871 | 0.04 | 0 | 0 |  | Vlastní | Indiv | 1.75 | 1.75 |  | Práce |  |  |  | POL1_0
|  | - el. řízené čerpadlo 0,5 m3/h, H=3m | [24 empty] | POP
|  | - 3-cestný vetnil DN 15 kvs 1,6 vč. pohonu | [24 empty] | POP
|  | 1 |  | 1 | [22 empty] | VV | 0
|  | - el. řízené čerpadlo 0,5 m3/h, H=3m : | [24 empty] | VV | 0
|  | - 3-cestný vetnil DN 15 kvs 1,6 vč. pohonu : | [24 empty] | VV | 0
31 | 732333R | Čerpadlová skupina OT, nesměšovaný okruh, vč. izolace | soubor | 1 |  | 0 |  | 0 |  | 0 | 21 | 0 | 0.03871 | 0.04 | 0 | 0 |  | Vlastní | Indiv | 1.75 | 1.75 |  | Práce |  |  |  | POL1_0
|  | - el. řízené čerpadlo 0,2 m3/h, H=2m | [24 empty] | POP
|  | 1 |  | 1 | [22 empty] | VV | 0
|  | - el. řízené čerpadlo 0,2 m3/h, H=2m : | [24 empty] | VV | 0
32 | 998732201R00 | Přesun hmot pro strojovny v objektech výšky do 6 m | % | 906 |  | 0 |  | 0 |  | 0 | 21 | 0 | 0 | 0 | 0 | 0 | 800-731 | RTS 21/ I | Indiv | 0 | 0 |  | Práce |  |  |  | POL1_0
Díl: | 733 | Rozvod potrubí |  |  |  | 0 |  | 0 |  | 0 |  | 0 |  | 0.11 |  | 0 |  |  |  |  | 29.58 | [5 empty] | DIL
33 | 722131112R00 | Potrubí z trubek ocelových vně pozinkovaných pro průmysl spojované lisováním D 15 mm, s 1,2 mm | m | 25 |  | 0 |  | 0 |  | 0 | 21 | 0 | 0.00068 | 0.02 | 0 | 0 | 800-721 | RTS 19/ II | Indiv | 0.239 | 5.98 |  | Práce |  |  |  | POL1_0
|  | včetně tvarovek, bez zednických výpomocí, | [24 empty] | SPI
|  | 5+1+6+8 |  | 20 | [22 empty] | VV | 0
|  | 4*0,6 |  | 2.4 | [22 empty] | VV | 0
|  | 2,6 |  | 2.6 | [22 empty] | VV | 0
34 | 722131114R00 | Potrubí z trubek ocelových vně pozinkovaných pro průmysl spojované lisováním D 22 mm, s 1,5 mm | m | 30 |  | 0 |  | 0 |  | 0 | 21 | 0 | 0.00107 | 0.03 | 0 | 0 | 800-721 | RTS 19/ II | Indiv | 0.274 | 8.22 |  | Práce |  |  |  | POL1_0
|  | včetně tvarovek, bez zednických výpomocí, | [24 empty] | SPI
|  | 6+5+2+3+2 |  | 18 | [22 empty] | VV | 0
|  | 4+6 |  | 10 | [22 empty] | VV | 0
|  | 2 |  | 2 | [22 empty] | VV | 0
35 | 722131115R00 | Potrubí z trubek ocelových vně pozinkovaných pro průmysl spojované lisováním D 28 mm, s 1,5 mm | m | 32 |  | 0 |  | 0 |  | 0 | 21 | 0 | 0.00133 | 0.04 | 0 | 0 | 800-721 | RTS 19/ II | Indiv | 0.285 | 9.12 |  | Práce |  |  |  | POL1_0
|  | včetně tvarovek, bez zednických výpomocí, | [24 empty] | SPI
|  | 6+5+6+2 |  | 19 | [22 empty] | VV | 0
|  | 6+4 |  | 10 | [22 empty] | VV | 0
|  | 3 |  | 3 | [22 empty] | VV | 0
36 | R7331 | Příplatek za press tvarovky | kpl | 1 |  | 0 |  | 0 |  | 0 | 21 | 0 | 0 | 0 | 0 | 0 |  | Vlastní | Indiv | 0 | 0 |  | Práce |  |  |  | POL1_0
37 | R733-1 | Upevňovací a spojovací materiál | kus | 50 |  | 0 |  | 0 |  | 0 | 21 | 0 | 0 | 0 | 0 | 0 |  | Vlastní | Indiv | 0 | 0 |  | Práce |  |  |  | POL1_0
38 | 733190106R00 | Tlakové zkoušky potrubí ocelových závitových, plastových, měděných do DN 32 | m | 87 |  | 0 |  | 0 |  | 0 | 21 | 0 | 0 | 0 | 0 | 0 | 800-731 | RTS 21/ I | Indiv | 0.018 | 1.57 |  | Práce |  |  |  | POL1_0
39 | 733191113R00 | Manžety prostupové přes DN 32 do DN 50 | kus | 12 |  | 0 |  | 0 |  | 0 | 21 | 0 | 0.00191 | 0.02 | 0 | 0 | 800-731 | RTS 21/ I | Indiv | 0.391 | 4.69 |  | Práce |  |  |  | POL1_0
40 | 998733201R00 | Přesun hmot pro rozvody potrubí v objektech výšky do 6 m | % | 360 |  | 0 |  | 0 |  | 0 | 21 | 0 | 0 | 0 | 0 | 0 | 800-731 | RTS 21/ I | Indiv | 0 | 0 |  | Práce |  |  |  | POL1_0
Díl: | 734 | Armatury |  |  |  | 0 |  | 0 |  | 0 |  | 0 |  | 0 |  | 0 |  |  |  |  | 8.63 | [5 empty] | DIL
41 | 734209103R00 | Montáž závitové armatury s jedním závitem, G 1/2", bez dodávky materiálu | kus | 23 |  | 0 |  | 0 |  | 0 | 21 | 0 | 3e-05 | 0 | 0 | 0 | 800-731 | RTS 21/ I | Indiv | 0.051 | 1.17 |  | Práce |  |  |  | POL1_0
42 | R734-1235 | AOV 15 | kus | 8 |  | 0 |  | 0 |  | 0 | 21 | 0 | 0 | 0 | 0 | 0 |  | Vlastní | Indiv | 0 | 0 |  | Specifikace |  |  |  | POL3_0
43 | 42256510R | ventil pojistný 1/2 x 3/4"; pro topení; PN 16,0; membránový; DN 15 mm; těleso mosaz; připojení závitové; otvírací přetlak Po 1,5 až 5,5 bar | kus | 1 |  | 0 |  | 0 |  | 0 | 21 | 0 | 0.00044 | 0 | 0 | 0 | SPCM | RTS 21/ I | Indiv | 0 | 0 |  | Specifikace |  |  |  | POL3_0
44 | R734-14 | Kohout vypouštěcí napouštěcí DN 15 | kus | 14 |  | 0 |  | 0 |  | 0 | 21 | 0 | 0 | 0 | 0 | 0 |  | Vlastní | Indiv | 0 | 0 |  | Specifikace |  |  |  | POL3_0
45 | 734209113R00 | Montáž závitové armatury se dvěma závity, G 1/2", bez dodávky materiálu | kus | 9 |  | 0 |  | 0 |  | 0 | 21 | 0 | 3e-05 | 0 | 0 | 0 | 800-731 | RTS 21/ I | Indiv | 0.165 | 1.49 |  | Práce |  |  |  | POL1_0
46 | R724-65 | KK DN 15 | kus | 3 |  | 0 |  | 0 |  | 0 | 21 | 0 | 0 | 0 | 0 | 0 |  | Vlastní | Indiv | 0 | 0 |  | Práce |  |  |  | POL1_0
47 | R724-66 | ZK DN 15 | kus | 1 |  | 0 |  | 0 |  | 0 | 21 | 0 | 0 | 0 | 0 | 0 |  | Vlastní | Indiv | 0 | 0 |  | Práce |  |  |  | POL1_0
48 | R724-67 | Filtr DN 15 | kus | 1 |  | 0 |  | 0 |  | 0 | 21 | 0 | 0 | 0 | 0 | 0 |  | Vlastní | Indiv | 0 | 0 |  | Práce |  |  |  | POL1_0
49 | R734-56 | Regulační šroubení DN 15 k OT typ VK | kus | 4 |  | 0 |  | 0 |  | 0 | 21 | 0 | 0 | 0 | 0 | 0 |  | Vlastní | Indiv | 0 | 0 |  | Práce |  |  |  | POL1_0
50 | R734-57 | Svěrné šroubení DN 15 | kus | 8 |  | 0 |  | 0 |  | 0 | 21 | 0 | 0 | 0 | 0 | 0 |  | Vlastní | Indiv | 0 | 0 |  | Práce |  |  |  | POL1_0
51 | 734-568 | Termostatická hlavice + mtž, pro veřejné prostory | kus | 4 |  | 0 |  | 0 |  | 0 | 21 | 0 | 0 | 0 | 0 | 0 |  | Vlastní | Indiv | 0 | 0 |  | Práce |  |  |  | POL1_0
52 | 734209114R00 | Montáž závitové armatury se dvěma závity, G 3/4", bez dodávky materiálu | kus | 5 |  | 0 |  | 0 |  | 0 | 21 | 0 | 0 | 0 | 0 | 0 | 800-731 | RTS 21/ I | Indiv | 0.206 | 1.03 |  | Práce |  |  |  | POL1_0
53 | 734235122R00 | Kohout kulový, mosazný, DN 20, PN 42, vnitřní-vnitřní, včetně dodávky materiálu | kus | 3 |  | 0 |  | 0 |  | 0 | 21 | 0 | 0.00031 | 0 | 0 | 0 | 800-731 | RTS 21/ I | Indiv | 0.207 | 0.62 |  | Práce |  |  |  | POL1_0
54 | 7341R | Aut. doplňovací armatura DN 20, vč. potrubního oodělovače | kus | 1 |  | 0 |  | 0 |  | 0 | 21 | 0 | 0 | 0 | 0 | 0 |  | Vlastní | Indiv | 0 | 0 |  | Práce |  |  |  | POL1_0
55 | 7342R | Kulový kohout k exp., nádobě MK20 | kus | 1 |  | 0 |  | 0 |  | 0 | 21 | 0 | 0 | 0 | 0 | 0 |  | Vlastní | Indiv | 0 | 0 |  | Práce |  |  |  | POL1_0
56 | 734209115R00 | Montáž závitové armatury se dvěma závity, G 1", bez dodávky materiálu | kus | 10 |  | 0 |  | 0 |  | 0 | 21 | 0 | 0 | 0 | 0 | 0 | 800-731 | RTS 21/ I | Indiv | 0.227 | 2.27 |  | Práce |  |  |  | POL1_0
57 | 7343R | Vyvažovací ventil DN 25 | kus | 1 |  | 0 |  | 0 |  | 0 | 21 | 0 | 0 | 0 | 0 | 0 |  | Vlastní | Indiv | 0 | 0 |  | Práce |  |  |  | POL1_0
58 | 734235123R00 | Kohout kulový, mosazný, DN 25, PN 35, vnitřní-vnitřní, včetně dodávky materiálu | kus | 8 |  | 0 |  | 0 |  | 0 | 21 | 0 | 0.00048 | 0 | 0 | 0 | 800-731 | RTS 21/ I | Indiv | 0.227 | 1.82 |  | Práce |  |  |  | POL1_0
59 | 734295213R00 | Filtr mosazný, DN 25, PN 20, vnitřní-vnitřní závit, včetně dodávky materiálu | kus | 1 |  | 0 |  | 0 |  | 0 | 21 | 0 | 0.00046 | 0 | 0 | 0 | 800-731 | RTS 21/ I | Indiv | 0.227 | 0.23 |  | Práce |  |  |  | POL1_0
60 | 65467R | MANOMETR 0-2,5 BAR, vč. man. kohoutu | kus | 1 |  | 0 |  | 0 |  | 0 | 21 | 0 | 0 | 0 | 0 | 0 |  | Vlastní | Indiv | 0 | 0 |  | Práce |  |  |  | POL1_0
61 | 65468R | Termomanometr 0-6 bar, 0-120 C | kus | 4 |  | 0 |  | 0 |  | 0 | 21 | 0 | 0 | 0 | 0 | 0 |  | Vlastní | Indiv | 0 | 0 |  | Práce |  |  |  | POL1_0
62 | 998734201R00 | Přesun hmot pro armatury v objektech výšky do 6 m | % | 420 |  | 0 |  | 0 |  | 0 | 21 | 0 | 0 | 0 | 0 | 0 | 800-731 | RTS 21/ I | Indiv | 0 | 0 |  | Práce |  |  |  | POL1_0
Díl: | 735 | Otopná tělesa |  |  |  | 0 |  | 0 |  | 0 |  | 0 |  | 0.09 |  | 0 |  |  |  |  | 10.21 | [5 empty] | DIL
63 | 735000912R00 | Regulace otopného systému při opravách vyregulování dvojregulačních ventilů a kohoutů s termostatickým ovládáním | kus | 10 |  | 0 |  | 0 |  | 0 | 21 | 0 | 0 | 0 | 0 | 0 | 800-731 | RTS 21/ I | Indiv | 0.268 | 2.68 |  | Práce |  |  |  | POL1_0
64 | 735159210R00 | Otopná tělesa panelová montáž dvouřadých, délky do 1140 mm, bez dodávky materiálu | kus | 4 |  | 0 |  | 0 |  | 0 | 21 | 0 | 0 | 0 | 0 | 0 | 800-731 | RTS 21/ I | Indiv | 0.94 | 3.76 |  | Práce |  |  |  | POL1_0
65 | 735157646R00 | Otopná tělesa panelová počet desek 2, počet přídavných přestupných ploch 2, výška 500 mm, délka 1000 mm, provedení ventil kompakt, pravé spodní připojení, s nuceným oběhem, čelní deska profilovaná, včetně dodávky materiálu | kus | 1 |  | 0 |  | 0 |  | 0 | 21 | 0 | 0.03033 | 0.03 | 0 | 0 | 800-731 | RTS 21/ I | Indiv | 0.953 | 0.95 |  | Práce |  |  |  | POL1_0
66 | 735157542R00 | Otopná tělesa panelová počet desek 2, počet přídavných přestupných ploch 1, výška 500 mm, délka 600 mm, provedení ventil kompakt, pravé spodní připojení, s nuceným oběhem, čelní deska profilovaná, včetně dodávky materiálu | kus | 1 |  | 0 |  | 0 |  | 0 | 21 | 0 | 0.01531 | 0.02 | 0 | 0 | 800-731 | RTS 21/ I | Indiv | 0.929 | 0.93 |  | Práce |  |  |  | POL1_0
67 | 735157544R00 | Otopná tělesa panelová počet desek 2, počet přídavných přestupných ploch 1, výška 500 mm, délka 800 mm, provedení ventil kompakt, pravé spodní připojení, s nuceným oběhem, čelní deska profilovaná, včetně dodávky materiálu | kus | 2 |  | 0 |  | 0 |  | 0 | 21 | 0 | 0.02042 | 0.04 | 0 | 0 | 800-731 | RTS 21/ I | Indiv | 0.945 | 1.89 |  | Práce |  |  |  | POL1_0
68 | 998735201R00 | Přesun hmot pro otopná tělesa v objektech výšky do 6 m | % | 186 |  | 0 |  | 0 |  | 0 | 21 | 0 | 0 | 0 | 0 | 0 | 800-731 | RTS 21/ I | Indiv | 0 | 0 |  | Práce |  |  |  | POL1_0
Díl: | 736 | Podlahove vytapeni |  |  |  | 0 |  | 0 |  | 0 |  | 0 |  | 0 |  | 0 |  |  |  |  | 0 | [5 empty] | DIL
69 | R736-7 | Elektron. prostor. termostat + rámek | kpl | 3 |  | 0 |  | 0 |  | 0 | 21 | 0 | 0 | 0 | 0 | 0 |  | Vlastní | Indiv | 0 | 0 |  | Specifikace |  |  |  | POL3_0
70 | R736-8 | Připoj. elektr. lišta - rozvodnice | kpl | 1 |  | 0 |  | 0 |  | 0 | 21 | 0 | 0 | 0 | 0 | 0 |  | Vlastní | Indiv | 0 | 0 |  | Specifikace |  |  |  | POL3_0
71 | R736-6 | Termický servopohon | kus | 3 |  | 0 |  | 0 |  | 0 | 21 | 0 | 0 | 0 | 0 | 0 |  | Vlastní | Indiv | 0 | 0 |  | Specifikace |  |  |  | POL3_0
72 | R736-7a | Montážní práce MaR | kus | 1 |  | 0 |  | 0 |  | 0 | 21 | 0 | 0 | 0 | 0 | 0 |  | Vlastní | Indiv | 0 | 0 |  | Práce |  |  |  | POL1_
|  | - Dodávka a montáž kabelů, propojení zařízení | [24 empty] | POP
|  | - Servisní spuštění | [24 empty] | POP
|  | - Drobný montážní materiál | [24 empty] | POP
|  | 1 |  | 1 | [22 empty] | VV | 0
|  | - Dodávka a montáž kabelů, propojení zařízení : | [24 empty] | VV | 0
|  | - Servisní spuštění : | [24 empty] | VV | 0
|  | - Drobný montážní materiál : | [24 empty] | VV | 0
73 | R736-15 | trubka Al-Pex 18x2 | m | 370 |  | 0 |  | 0 |  | 0 | 21 | 0 | 0 | 0 | 0 | 0 |  | Vlastní | Indiv | 0 | 0 |  | Specifikace |  |  |  | POL3_0
74 | R736-10 | Press spojka | kus | 2 |  | 0 |  | 0 |  | 0 | 21 | 0 | 0 | 0 | 0 | 0 |  | Vlastní | Indiv | 0 | 0 |  | Specifikace |  |  |  | POL3_0
75 | R736-112 | Ochranná trubka | m | 22 |  | 0 |  | 0 |  | 0 | 21 | 0 | 0 | 0 | 0 | 0 |  | Vlastní | Indiv | 0 | 0 |  | Specifikace |  |  |  | POL3_0
76 | R736-11 | Rozdělovací stanice 6 okr. vč. průtokoměrů, + podomítková skříň | kpl | 1 |  | 0 |  | 0 |  | 0 | 21 | 0 | 0 | 0 | 0 | 0 |  | Vlastní | Indiv | 0 | 0 |  | Specifikace |  |  |  | POL3_0
77 | R736-9 | Adaptér k rozdělovači 18x2 | kus | 12 |  | 0 |  | 0 |  | 0 | 21 | 0 | 0 | 0 | 0 | 0 |  | Vlastní | Indiv | 0 | 0 |  | Specifikace |  |  |  | POL3_0
78 | R736-3 | Uzavírací kohout 1" | pár | 1 |  | 0 |  | 0 |  | 0 | 21 | 0 | 0 | 0 | 0 | 0 |  | Vlastní | Indiv | 0 | 0 |  | Specifikace |  |  |  | POL3_0
79 | R736-16 | Systémový pás | m2 | 70 |  | 0 |  | 0 |  | 0 | 21 | 0 | 0 | 0 | 0 | 0 |  | Vlastní | Indiv | 0 | 0 |  | Specifikace |  |  |  | POL3_0
80 | R736-161 | Kotvící spona | kus | 1099 |  | 0 |  | 0 |  | 0 | 21 | 0 | 0 | 0 | 0 | 0 |  | Vlastní | Indiv | 0 | 0 |  | Specifikace |  |  |  | POL3_0
81 | R736-13 | Dilatační pás | m | 69 |  | 0 |  | 0 |  | 0 | 21 | 0 | 0 | 0 | 0 | 0 |  | Vlastní | Indiv | 0 | 0 |  | Specifikace |  |  |  | POL3_0
82 | R736-14 | Plastifikátor | kg | 11 |  | 0 |  | 0 |  | 0 | 21 | 0 | 0 | 0 | 0 | 0 |  | Vlastní | Indiv | 0 | 0 |  | Specifikace |  |  |  | POL3_0
83 | R736-15a | Vodící oblouk | kus | 6 |  | 0 |  | 0 |  | 0 | 21 | 0 | 0 | 0 | 0 | 0 |  | Vlastní | Indiv | 0 | 0 |  | Práce |  |  |  | POL1_
84 | R736-18 | Mtž podlahového vytápění | m2 | 70 |  | 0 |  | 0 |  | 0 | 21 | 0 | 0 | 0 | 0 | 0 |  | Vlastní | Indiv | 0 | 0 |  | Práce |  |  |  | POL1_0
|  | - montáž podlahového vytápění vč. rozdělovače | [24 empty] | POP
|  | 70,0 |  | 70 | [22 empty] | VV | 0
|  | - montáž podlahového vytápění vč. rozdělovače : | [24 empty] | VV | 0
85 | R736-19 | Tlaková zkouška potrubí | m | 370 |  | 0 |  | 0 |  | 0 | 21 | 0 | 0 | 0 | 0 | 0 |  | Vlastní | Indiv | 0 | 0 |  | Práce |  |  |  | POL1_0
86 | R736-20 | Přesun hmot do 6 m | % | 926 |  | 0 |  | 0 |  | 0 | 21 | 0 | 0 | 0 | 0 | 0 |  | Vlastní | Indiv | 0 | 0 |  | Práce |  |  |  | POL1_0
Díl: | 999 | Ostatní |  |  |  | 0 |  | 0 |  | 0 |  | 0 |  | 0 |  | 0 |  |  |  |  | 0 | [5 empty] | DIL
87 | R97-1 | Stavební přípomoci | hod | 12 |  | 0 |  | 0 |  | 0 | 21 | 0 | 0 | 0 | 0 | 0 |  | Vlastní | Indiv | 0 | 0 |  | Práce |  |  |  | POL1_0
88 | R97-2 | Topná zkouška | hod | 24 |  | 0 |  | 0 |  | 0 | 21 | 0 | 0 | 0 | 0 | 0 |  | Vlastní | Indiv | 0 | 0 |  | Práce |  |  |  | POL1_0
89 | 999-5 | VRN | % | 2 |  | 0 |  | 0 |  | 0 | 21 | 0 | 0 | 0 | 0 | 0 |  | Vlastní | Indiv | 0 | 0 |  | Práce |  |  |  | POL1_0
90 | 999-6 | Doprava | % | 2 |  | 0 |  | 0 |  | 0 | 21 | 0 | 0 | 0 | 0 | 0 |  | Vlastní | Indiv | 0 | 0 |  | Práce |  |  |  | POL1_0
[25 empty] | 15 | 21 | DPH
| Celkem |  |  |  |  | 0 | [18 empty] | 0 | 0 | SUM
END
Note on S6: Jedná se o informaci, zda se jedná o položku, která je do rozpočtu zadána z cenové soustavy RTS, nebo vlastní.
Note on T6: Jedná se o název CÚ, která je zadána u položky rozpočtu

## 2 2d Pol
Položkový soupis prací a dodávek | [26 empty] | #TypZaznamu#
S: | 208/ 21 | „Přestavba kluziště na víceúčelovou sportovní halu, město Konice“ | [24 empty] | STA
O: | 2 | SO 02 Přístavba zázemí | [21 empty] | STA |  |  | OBJ
R: | 2d | Sinoproudé rozvody | [24 empty] | ROZ
P.č. | Číslo položky | Název položky | MJ | Množství | Cena / MJ | Celkem | Dodávka | Dodávka celk. | Montáž | Montáž celk. | DPH | Cena s DPH | Hmotnost / MJ | Hmotnost celk.(t) | Dem. hmotnost / MJ | Dem. hmotnost celk.(t) | Ceník | Cen. soustava / platnost | Cenová úroveň | Nhod / MJ | Nhod celk. | Dodavatel | Typ položky
Díl: | M21 | Elektromontáže |  |  |  | 0 |  | 0 |  | 0 |  | 0 |  | 0 |  | 0 |  |  |  |  | 0 | [5 empty] | DIL
1 | 210Rp21001 | Zásuvka 230V/16A dvojitá | ks | 21 |  | 0 |  | 0 |  | 0 | 21 | 0 | 0 | 0 | 0 | 0 |  | Vlastní | Indiv | 0 | 0 |  | Práce |  |  |  | POL1_1
2 | 210Rp21002 | Jednopólový spínač | ks | 4 |  | 0 |  | 0 |  | 0 | 21 | 0 | 0 | 0 | 0 | 0 |  | Vlastní | Indiv | 0 | 0 |  | Práce |  |  |  | POL1_1
3 | 210Rp21003 | Střídavý přepínač | ks | 10 |  | 0 |  | 0 |  | 0 | 21 | 0 | 0 | 0 | 0 | 0 |  | Vlastní | Indiv | 0 | 0 |  | Práce |  |  |  | POL1_1
4 | 210Rp21004 | Křížový přepínač | ks | 3 |  | 0 |  | 0 |  | 0 | 21 | 0 | 0 | 0 | 0 | 0 |  | Vlastní | Indiv | 0 | 0 |  | Práce |  |  |  | POL1_1
5 | 210Rp21005 | Ventilátorové relé | ks | 4 |  | 0 |  | 0 |  | 0 | 21 | 0 | 0 | 0 | 0 | 0 |  | Vlastní | Indiv | 0 | 0 |  | Práce |  |  |  | POL1_1
6 | 210Rp21006 | Krabice přístrojová KP | ks | 42 |  | 0 |  | 0 |  | 0 | 21 | 0 | 0 | 0 | 0 | 0 |  | Vlastní | Indiv | 0 | 0 |  | Práce |  |  |  | POL1_1
7 | 210Rp21007 | Krabice rozvodná KR | ks | 51 |  | 0 |  | 0 |  | 0 | 21 | 0 | 0 | 0 | 0 | 0 |  | Vlastní | Indiv | 0 | 0 |  | Práce |  |  |  | POL1_1
8 | 210Rp21008 | Kabel CYKY 3Ox1,5 | m | 180 |  | 0 |  | 0 |  | 0 | 21 | 0 | 0 | 0 | 0 | 0 |  | Vlastní | Indiv | 0 | 0 |  | Práce |  |  |  | POL1_1
9 | 210Rp21009 | Kabel CYKY 3Jx1,5 | m | 110 |  | 0 |  | 0 |  | 0 | 21 | 0 | 0 | 0 | 0 | 0 |  | Vlastní | Indiv | 0 | 0 |  | Práce |  |  |  | POL1_1
10 | 210Rp21010 | Kabel CYKY 5Jx1,5 | m | 130 |  | 0 |  | 0 |  | 0 | 21 | 0 | 0 | 0 | 0 | 0 |  | Vlastní | Indiv | 0 | 0 |  | Práce |  |  |  | POL1_1
11 | 210Rp21011 | Kabel CYKY 3Jx2,5 | m | 600 |  | 0 |  | 0 |  | 0 | 21 | 0 | 0 | 0 | 0 | 0 |  | Vlastní | Indiv | 0 | 0 |  | Práce |  |  |  | POL1_1
12 | 210Rp21012 | Kabel CYKY 5Jx2,5 | m | 20 |  | 0 |  | 0 |  | 0 | 21 | 0 | 0 | 0 | 0 | 0 |  | Vlastní | Indiv | 0 | 0 |  | Práce |  |  |  | POL1_1
13 | 210Rp21013 | Vodič CYA 6 zelenožlutý | m | 100 |  | 0 |  | 0 |  | 0 | 21 | 0 | 0 | 0 | 0 | 0 |  | Vlastní | Indiv | 0 | 0 |  | Práce |  |  |  | POL1_1
14 | 210Rp21014 | Vodič CYA 16 zelenožlutý | m | 30 |  | 0 |  | 0 |  | 0 | 21 | 0 | 0 | 0 | 0 | 0 |  | Vlastní | Indiv | 0 | 0 |  | Práce |  |  |  | POL1_1
15 | 210Rp21015 | Svorkovnice OP v krabici | ks | 1 |  | 0 |  | 0 |  | 0 | 21 | 0 | 0 | 0 | 0 | 0 |  | Vlastní | Indiv | 0 | 0 |  | Práce |  |  |  | POL1_1
16 | 210Rp21016 | Zemní práce v terénu - bourání, výkop, pískové lože, uložení, zához, hutnění, odvoz přebytečného, výkopku, uložení na skládku, skládkovné | kpl. | 62 |  | 0 |  | 0 |  | 0 | 21 | 0 | 0 | 0 | 0 | 0 |  | Vlastní | Indiv | 0 | 0 |  | Práce |  |  |  | POL1_1
17 | 210Rp21017 | Zřízení kabelových tras (sekání, zapravení, hrubý úklid) | m | 130 |  | 0 |  | 0 |  | 0 | 21 | 0 | 0 | 0 | 0 | 0 |  | Vlastní | Indiv | 0 | 0 |  | Práce |  |  |  | POL1_1
18 | 210Rp21018 | Sekání kapes a průrazů | ks | 109 |  | 0 |  | 0 |  | 0 | 21 | 0 | 0 | 0 | 0 | 0 |  | Vlastní | Indiv | 0 | 0 |  | Práce |  |  |  | POL1_1
19 | 210Rp21019 | Fluorescenční štítek s piktogramem nepodsvětlený | ks | 10 |  | 0 |  | 0 |  | 0 | 21 | 0 | 0 | 0 | 0 | 0 |  | Vlastní | Indiv | 0 | 0 |  | Práce |  |  |  | POL1_1
20 | 210Rp21020 | Svítidlo LED liniové 6400lm, 63W, IP66, IK08 vč.příslušenství | ks | 3 |  | 0 |  | 0 |  | 0 | 21 | 0 | 0 | 0 | 0 | 0 |  | Vlastní | Indiv | 0 | 0 |  | Práce |  |  |  | POL1_1
21 | 210Rp21021 | Svítidlo LED kruhové 1950lm, 16,3W, IP65, IK10 vč.příslušenství | ks | 5 |  | 0 |  | 0 |  | 0 | 21 | 0 | 0 | 0 | 0 | 0 |  | Vlastní | Indiv | 0 | 0 |  | Práce |  |  |  | POL1_1
22 | 210Rp21022 | Svítidlo LED kruhové 1950lm, 16,3W, IP65, IK10 vč.příslušenství+NO | ks | 4 |  | 0 |  | 0 |  | 0 | 21 | 0 | 0 | 0 | 0 | 0 |  | Vlastní | Indiv | 0 | 0 |  | Práce |  |  |  | POL1_1
23 | 210Rp21023 | Úpravy stávající elektrionstalace -vyhledávání stávajících tras, přepojování | hod | 10 |  | 0 |  | 0 |  | 0 | 21 | 0 | 0 | 0 | 0 | 0 |  | Vlastní | Indiv | 0 | 0 |  | Práce |  |  |  | POL1_1
Díl: | M21.1 | Rozvodnice |  |  |  | 0 |  | 0 |  | 0 |  | 0 |  | 0 |  | 0 |  |  |  |  | 0 | [5 empty] | DIL
24 | 210Rp22023 | Rozvodnice dvojtarifní, plastová z termosetu z SMC, UV stabilní vč.výkopu,usazení,příslušenství a, montáže s pilířem 400x1930x250mm | kpl | 1 |  | 0 |  | 0 |  | 0 | 21 | 0 | 0 | 0 | 0 | 0 |  | Vlastní | Indiv | 0 | 0 |  | Práce |  |  |  | POL1_1
25 | 210Rp22024 | Stykač R20 | ks | 1 |  | 0 |  | 0 |  | 0 | 21 | 0 | 0 | 0 | 0 | 0 |  | Vlastní | Indiv | 0 | 0 |  | Práce |  |  |  | POL1_1
26 | 210Rp22025 | Jistič s chráničem C16/003 | ks | 1 |  | 0 |  | 0 |  | 0 | 21 | 0 | 0 | 0 | 0 | 0 |  | Vlastní | Indiv | 0 | 0 |  | Práce |  |  |  | POL1_1
27 | 210Rp22026 | Jistič s chráničem B16/003 | ks | 5 |  | 0 |  | 0 |  | 0 | 21 | 0 | 0 | 0 | 0 | 0 |  | Vlastní | Indiv | 0 | 0 |  | Práce |  |  |  | POL1_1
28 | 210Rp22027 | Jistič B6/1 | ks | 1 |  | 0 |  | 0 |  | 0 | 21 | 0 | 0 | 0 | 0 | 0 |  | Vlastní | Indiv | 0 | 0 |  | Práce |  |  |  | POL1_1
29 | 210Rp22028 | Jistič B10/1 | ks | 1 |  | 0 |  | 0 |  | 0 | 21 | 0 | 0 | 0 | 0 | 0 |  | Vlastní | Indiv | 0 | 0 |  | Práce |  |  |  | POL1_1
30 | 210Rp22029 | Jistič B16/1 | ks | 2 |  | 0 |  | 0 |  | 0 | 21 | 0 | 0 | 0 | 0 | 0 |  | Vlastní | Indiv | 0 | 0 |  | Práce |  |  |  | POL1_1
31 | 210Rp22030 | Jistič C16/1 | ks | 3 |  | 0 |  | 0 |  | 0 | 21 | 0 | 0 | 0 | 0 | 0 |  | Vlastní | Indiv | 0 | 0 |  | Práce |  |  |  | POL1_1
32 | 210Rp22031 | Jistič B16/3 | ks | 1 |  | 0 |  | 0 |  | 0 | 21 | 0 | 0 | 0 | 0 | 0 |  | Vlastní | Indiv | 0 | 0 |  | Práce |  |  |  | POL1_1
33 | 210Rp22032 | Jistič B63/3 | ks | 1 |  | 0 |  | 0 |  | 0 | 21 | 0 | 0 | 0 | 0 | 0 |  | Vlastní | Indiv | 0 | 0 |  | Práce |  |  |  | POL1_1
34 | 744P01OA0 | SPÍNACÍ HODINY | ks | 1 |  | 0 |  | 0 |  | 0 | 21 | 0 | 0 | 0 | 0 | 0 |  | RTS 21/ I | Indiv | 0 | 0 |  | Agregovaná položka |  |  |  | POL2_
35 | 210Rp22034 | Přepojování stávajících odvodů | hod | 8 |  | 0 |  | 0 |  | 0 | 21 | 0 | 0 | 0 | 0 | 0 |  | Vlastní | Indiv | 0 | 0 |  | Práce |  |  |  | POL1_1
36 | 210Rp22035 | Demontáž stávajícího pilíře + 25% | kpl | 1 |  | 0 |  | 0 |  | 0 | 21 | 0 | 0 | 0 | 0 | 0 |  | Vlastní | Indiv | 0 | 0 |  | Práce |  |  |  | POL1_1
Díl: | M21 | Elektromontáže |  |  |  | 0 |  | 0 |  | 0 |  | 0 |  | 0 |  | 0 |  |  |  |  | 0 | [5 empty] | DIL
37 | R210053 | Kompletační činnost + 4,5% | % | 4.5 |  | 0 |  | 0 |  | 0 | 21 | 0 | 0 | 0 | 0 | 0 |  | Vlastní | Indiv | 0 | 0 |  | OPN |  |  |  | POL13_0
38 | R210054 | Přesun + 3% | % | 3 |  | 0 |  | 0 |  | 0 | 21 | 0 | 0 | 0 | 0 | 0 |  | Vlastní | Indiv | 0 | 0 |  | OPN |  |  |  | POL13_0
39 | R210055 | Prořez + 2% | % | 2 |  | 0 |  | 0 |  | 0 | 21 | 0 | 0 | 0 | 0 | 0 |  | Vlastní | Indiv | 0 | 0 |  | OPN |  |  |  | POL13_0
40 | R210056 | Podr.materiál + 3% | % | 3 |  | 0 |  | 0 |  | 0 | 21 | 0 | 0 | 0 | 0 | 0 |  | Vlastní | Indiv | 0 | 0 |  | OPN |  |  |  | POL13_0
Díl: | M21.1 | Rozvodnice |  |  |  | 0 |  | 0 |  | 0 |  | 0 |  | 0 |  | 0 |  |  |  |  | 0 | [5 empty] | DIL
41 | R210133 | Kompletační činnost + 4,5% | % | 4.5 |  | 0 |  | 0 |  | 0 | 21 | 0 | 0 | 0 | 0 | 0 |  | Vlastní | Indiv | 0 | 0 |  | OPN |  |  |  | POL13_0
42 | R210134 | Přesun + 3% | % | 3 |  | 0 |  | 0 |  | 0 | 21 | 0 | 0 | 0 | 0 | 0 |  | Vlastní | Indiv | 0 | 0 |  | OPN |  |  |  | POL13_0
43 | R210135 | Prořez + 2% | % | 2 |  | 0 |  | 0 |  | 0 | 21 | 0 | 0 | 0 | 0 | 0 |  | Vlastní | Indiv | 0 | 0 |  | OPN |  |  |  | POL13_0
44 | R210136 | Podr.materiál + 3% | % | 3 |  | 0 |  | 0 |  | 0 | 21 | 0 | 0 | 0 | 0 | 0 |  | Vlastní | Indiv | 0 | 0 |  | OPN |  |  |  | POL13_0
Díl: | ON | Ostatní náklady |  |  |  | 0 |  | 0 |  | 0 |  | 0 |  | 0 |  | 0 |  |  |  |  | 0 | [5 empty] | DIL
45 | 005231010R | Revize | Soubor | 1 |  | 0 |  | 0 |  | 0 | 21 | 0 | 0 | 0 | 0 | 0 |  | RTS 21/ I | Indiv | 0 | 0 |  | VRN |  |  |  | POL99_2
46 | R210.001 | Poplatek EON | soubor | 1 |  | 0 |  | 0 |  | 0 | 21 | 0 | 0 | 0 | 0 | 0 |  | Vlastní | Indiv | 0 | 0 |  | VRN |  |  |  | POL99_8
[25 empty] | 15 | 21 | DPH
| Celkem |  |  |  |  | 0 | [18 empty] | 0 | 0 | SUM
END
Note on S6: Jedná se o informaci, zda se jedná o položku, která je do rozpočtu zadána z cenové soustavy RTS, nebo vlastní.
Note on T6: Jedná se o název CÚ, která je zadána u položky rozpočtu

## 2 2e Pol
Položkový soupis prací a dodávek | [26 empty] | #TypZaznamu#
S: | 208/ 21 | „Přestavba kluziště na víceúčelovou sportovní halu, město Konice“ | [24 empty] | STA
O: | 2 | SO 02 Přístavba zázemí | [21 empty] | STA |  |  | OBJ
R: | 2e | Vzduchotechnická zařízení | [24 empty] | ROZ
P.č. | Číslo položky | Název položky | MJ | Množství | Cena / MJ | Celkem | Dodávka | Dodávka celk. | Montáž | Montáž celk. | DPH | Cena s DPH | Hmotnost / MJ | Hmotnost celk.(t) | Dem. hmotnost / MJ | Dem. hmotnost celk.(t) | Ceník | Cen. soustava / platnost | Cenová úroveň | Nhod / MJ | Nhod celk. | Dodavatel | Typ položky
Díl: | 1 | Zařízení č.1 - Větrání tříd a jejího zázemí |  |  |  | 0 |  | 0 |  | 0 |  | 0 |  | 0 |  | 0 |  |  |  |  | 0 | [5 empty] | DIL
1 | R240001001 | Malý radiální ventilátor | ks | 3 |  | 0 |  | 0 |  | 0 | 21 | 0 | 0 | 0 | 0 | 0 |  | Vlastní | Indiv | 0 | 0 |  | Práce |  |  |  | POL1_1
|  | (připojení hrdel viz. výkresová část - ověřit před objednáním) ve složení: | [24 empty] | POP
|  | Přívodní část: | [24 empty] | POP
|  | - koncový díl pro připojení potrubí o250mm se zabudovanou klapkou a servopohonem | [24 empty] | POP
|  | - filtr vzduchu (třída filtrace F7) | [24 empty] | POP
|  | - deskový rekuperátor s by-passem (účinnost 90%, bez kondenzace 77%) | [24 empty] | POP
|  | (počítáno při rekuperaci s parametry odvodního vzduchu z vnitřního prostoru ti=22°C, vlhkost 50%) | [24 empty] | POP
|  | - zabudovaný el. ohřívač o výkonu 3,6kW, teplota přiváděného vzduchu 20°C | [24 empty] | POP
|  | - ventilátor s EC motorem (plynulá regulace výkonu) V=750m3/h, Pext=200Pa, Pi=0,22kW/230V v pracovním bodě | [24 empty] | POP |  | - ventilátor s EC motorem (plynulá regulace výkonu) V=750m3/h, Pext=200Pa, Pi=0,22kW/230V v pracovním bodě
|  | - koncový díl pro připojení potrubí o250mm | [24 empty] | POP
|  | Odvodní část: | [24 empty] | POP
|  | - koncový díl pro připojení potrubí o250mm | [24 empty] | POP
|  | - filtr vzduchu (třída filtrace M5) | [24 empty] | POP
|  | - deskový rekuperátor viz. přívodní část | [24 empty] | POP
|  | - ventilátor s EC motorem (plynulá regulace výkonu) V=750m3/h, Pext=200Pa, Pi=0,24kW/230V v pracovním bodě | [24 empty] | POP |  | - ventilátor s EC motorem (plynulá regulace výkonu) V=750m3/h, Pext=200Pa, Pi=0,24kW/230V v pracovním bodě
|  | - koncový díl pro připojení potrubí o250mm se zabudovanou klapkou a servopohonem | [24 empty] | POP
|  | Součástí větrací jednotky je řídící systém osazený na jednotce (provedení v potřebném krytí a instalace do venkovního prostředí) | [24 empty] | POP |  | Součástí větrací jednotky je řídící systém osazený na jednotce (provedení v potřebném krytí a instalace do venkovního prostředí)
|  | s prokabelováním všech komponentů větrací jednotky vč. nástěnného ovladače s grafickým displejem. Jednotka je dodána včetně | [24 empty] | POP |  | s prokabelováním všech komponentů větrací jednotky vč. nástěnného ovladače s grafickým displejem. Jednotka je dodána včetně
|  | snímačů tlaku, teplotních čidel a servopohonů. | [24 empty] | POP
|  | Navržená jednotka splňuje Nařízení komise (EU) č. 1253/2014 (požadavky na EKODESIGN větracích jednotek - ErP 2018). | [24 empty] | POP |  | Navržená jednotka splňuje Nařízení komise (EU) č. 1253/2014 (požadavky na EKODESIGN větracích jednotek - ErP 2018).
|  | 3 |  | 3 | [22 empty] | VV | 0
|  | - v provedení se zadním vývodem pro průměr 100 mm : | [24 empty] | VV | 0
|  | - vč. zpětné klapky, instalce do potrubí na stěnu, Pi=29W/230V, Vo=90m3/hod. : | [24 empty] | VV | 0
|  | - vybavení ventilátoru - nastavitelný časový doběh od 3-20min (T-Timer) : | [24 empty] | VV | 0
|  | - tenká plastová membrána pro zabránění zpětného proudění vzduchu, pokud ventilátor není v provozu : | [24 empty] | VV | 0
2 | R240001002 | Zešikmený kus se sítem proti ptactvu, DN125mm | ks | 3 |  | 0 |  | 0 |  | 0 | 21 | 0 | 0 | 0 | 0 | 0 |  | Vlastní | Indiv | 0 | 0 |  | Práce |  |  |  | POL1_1
3 | R240001018 | Kruhové vzduchotechnické potrubí D125 mm, 10% tvarovek, kompletní provedení dle specifikace PD a TZ vč. souvisejících prací | bm | 3.9 |  | 0 |  | 0 |  | 0 | 21 | 0 | 0 | 0 | 0 | 0 |  | Vlastní | Indiv | 0 | 0 |  | Práce |  |  |  | POL1_1
|  | Kruhové vzduchotechnické potrubí ze spirálově vinutých trub a tvarových kusů opatřených dvoubřitým těsněním z gumy : | [24 empty] | VV | 0
|  | které se zasouvá do sebe, třída těsnosti D, provedení pozink. : | [24 empty] | VV | 0
|  | 3,9 |  | 3.9 | [22 empty] | VV | 0
Díl: | 2 | Zařízení č. 2 - Větrání sociálního zázemí personálu |  |  |  | 0 |  | 0 |  | 0 |  | 0 |  | 0 |  | 0 |  |  |  |  | 0 | [5 empty] | DIL
4 | R240002001 | Zešikmený kus se sítem proti ptactvu, DN125mm | ks | 1 |  | 0 |  | 0 |  | 0 | 21 | 0 | 0 | 0 | 0 | 0 |  | Vlastní | Indiv | 0 | 0 |  | Práce |  |  |  | POL1_1
|  | Pi=29W/230V, dvoutáčkové provedení ventilátoru, hluk Lpa=46/34dBA v 1,5m od ventilátoru | [24 empty] | POP
|  | - ventilátor má v sobě zabudovaný časový doběh a zpětnou klapku | [24 empty] | POP
5 | R240002004 | Kruhové vzduchotechnické potrubí D125 mm, 10% tvarovek, kompletní provedení dle specifikace PD a TZ vč. souvisejících prací | bm | 1.3 |  | 0 |  | 0 |  | 0 | 21 | 0 | 0 | 0 | 0 | 0 |  | Vlastní | Indiv | 0 | 0 |  | Práce |  |  |  | POL1_1
|  | Kruhové vzduchotechnické potrubí ze spirálově vinutých trub a tvarových kusů opatřených dvoubřitým těsněním z gumy : | [24 empty] | VV | 0
|  | které se zasouvá do sebe, třída těsnosti D, provedení pozink. : | [24 empty] | VV | 0
|  | 1,3 |  | 1.3 | [22 empty] | VV | 0
Díl: | ON | Ostatní náklady |  |  |  | 0 |  | 0 |  | 0 |  | 0 |  | 0 |  | 0 |  |  |  |  | 0 | [5 empty] | DIL
6 | P.1 | Montážní, závěsný, spojovací a těsnící materiál | kompl | 1 |  | 0 |  | 0 |  | 0 | 21 | 0 | 0 | 0 | 0 | 0 |  | Vlastní | Indiv | 0 | 0 |  | Práce |  |  |  | POL1_
7 | P.2 | Doprava, svislá přeprava, lešení, plošina | kompl | 1 |  | 0 |  | 0 |  | 0 | 21 | 0 | 0 | 0 | 0 | 0 |  | Vlastní | Indiv | 0 | 0 |  | Práce |  |  |  | POL1_
8 | P.3 | Zaregulování VZT vč. protokolu, uvedení zařízení do provozu, zaškolení obsluhy | kompl | 1 |  | 0 |  | 0 |  | 0 | 21 | 0 | 0 | 0 | 0 | 0 |  | Vlastní | Indiv | 0 | 0 |  | Práce |  |  |  | POL1_
9 | P.4 | Protipožární manžety, ucpávky a tmely Hilti pro rozvody VZT, (ucpávky s požární odolností dle požadavku PBŘ) vč. instalace | kompl | 0 |  | 0 |  | 0 |  | 0 | 21 | 0 | 0 | 0 | 0 | 0 |  | Vlastní | Indiv | 0 | 0 |  | Práce |  |  |  | POL1_
10 | P.5 | Zhotovení provozního řádu VZT a CHL zařízení | kompl | 1 |  | 0 |  | 0 |  | 0 | 21 | 0 | 0 | 0 | 0 | 0 |  | Vlastní | Indiv | 0 | 0 |  | Práce |  |  |  | POL1_
11 | P.6 | Dílenská dokumentace - příprava do výroby (opozicování potrubí VZT, dořešení detailů apod.) | kompl | 1 |  | 0 |  | 0 |  | 0 | 21 | 0 | 0 | 0 | 0 | 0 |  | Vlastní | Indiv | 0 | 0 |  | Práce |  |  |  | POL1_
12 | P.7 | Dokumentace skutečného provedení stavby vč. vypracování dokladové části VZT zařízení | kompl | 1 |  | 0 |  | 0 |  | 0 | 21 | 0 | 0 | 0 | 0 | 0 |  | Vlastní | Indiv | 0 | 0 |  | Práce |  |  |  | POL1_
13 | P.8 | Měření hluku vč. protokolu o měření | kompl | 0 |  | 0 |  | 0 |  | 0 | 21 | 0 | 0 | 0 | 0 | 0 |  | Vlastní | Indiv | 0 | 0 |  | Práce |  |  |  | POL1_
14 | P.9 | Technická a koordinační činnost na stavbě (cca 50 hod.) | kompl | 1 |  | 0 |  | 0 |  | 0 | 21 | 0 | 0 | 0 | 0 | 0 |  | Vlastní | Indiv | 0 | 0 |  | Práce |  |  |  | POL1_
[25 empty] | 15 | 21 | DPH
| Celkem |  |  |  |  | 0 | [18 empty] | 0 | 0 | SUM
END
Note on S6: Jedná se o informaci, zda se jedná o položku, která je do rozpočtu zadána z cenové soustavy RTS, nebo vlastní.
Note on T6: Jedná se o název CÚ, která je zadána u položky rozpočtu

## Pokyny pro vyplnění
Pokyny pro vyplnění
Ve všech listech tohoto souboru můžete měnit pouze buňky s modrým pozadím. Jedná se o tyto údaje : - údaje o firmě - jednotkové ceny položek zadané na maximálně dvě desetinná místa