## Pokyny pro vyplnění
Pokyny pro vyplnění
Ve všech listech tohoto souboru můžete měnit pouze buňky s modrým pozadím. Jedná se o tyto údaje : - údaje o firmě - jednotkové ceny položek zadané na maximálně dvě desetinná místa

## Stavba
#RTSROZP# | Soupis stavebních prací, dodávek a služeb
| Stavba: |  | 2700 | Novostavba MŠ_Štěpánov nad Svratkou
| Zadavatel |  | Městys Štěpánov nad Svratkou |  |  |  | IČO: | 00295558
|  |  | 23 |  |  |  | DIČ: | CZ00295558
|  |  | 59263 | Štěpánov nad Svratkou
| Projektant: | [5 empty] | IČO:
DIČ:
| Zhotovitel: | [5 empty] | IČO:
DIČ:
Vypracoval:
| Rozpis ceny | [6 empty] | Celkem
HSV | HSV | [6 empty] | 0
PSV | PSV | [6 empty] | 0
MON | MON | [6 empty] | 0
VN | Vedlejší náklady | [6 empty] | 0
ON | Ostatní náklady | [6 empty] | 0
| Celkem | [6 empty] | 0
Rekapitulace daní
0 | Základ pro sníženou DPH |  |  | 15 | % | 0 |  |  | CZK
0 | Snížená DPH |  |  | 15 | % | 0 |  |  | CZK
0 | Základ pro základní DPH |  |  | 21 | % | 0 |  |  | CZK
0 | Základní DPH |  |  | 21 | % | 0 |  |  | CZK
0 | Zaokrouhlení |  |  |  |  | 0 |  |  | CZK
| Cena celkem bez DPH |  |  |  |  | 0 |  |  | CZK
0 | Cena celkem s DPH |  |  |  |  | 0 |  |  | CZK
|  | v |  |  | dne |  | 10.2.2023
|  |  | Za zhotovitele |  |  |  | Za objednatele
Rekapitulace dílčích částí
#CASTI>> | Číslo | Název |  |  | Základ pro sníženou DPH | Základ pro základní DPH | DPH celkem | Cena celkem | %
1 | Stavba |  |  |  | 0 | 0 | 0 | 0
2 |  | Ostatní a vedlejší náklady |  |  | 0 | 0 | 0 | 0
3 | 00 | Vedlejší a ostatní náklady |  |  | 0 | 0 | 0 | 0
2 |  | Stavební objekt |  |  |  |  | 0
2 | SO-01 | Novostavba objektu "MŠ" |  |  | 0 | 0 | 0 | 0
3 | SO-01.1 | Architektonicko - stavební řešení |  |  | 0 | 0 | 0 | 0
3 | SO-01.2 | Zdravotechnická instalace |  |  | 0 | 0 | 0 | 0
3 | SO-01.3 | Vytápění |  |  | 0 | 0 | 0 | 0
3 | SO-01.4 | Elektroinstalace a hromosvod |  |  | 0 | 0 | 0 | 0
2 |  | Inženýrský objekt |  |  |  |  | 0
2 | IO-01 | Odvodnění území |  |  | 0 | 0 | 0 | 0
3 | IO-01 | Odvodnění území |  |  | 0 | 0 | 0 | 0
2 | IO-02 | Zásobování vodou |  |  | 0 | 0 | 0 | 0
3 | IO-02 | Zásobování vodou |  |  | 0 | 0 | 0 | 0
2 | IO-03a | Zásobování elektřinou |  |  | 0 | 0 | 0 | 0
3 | IO-03a | Zásobování elektřinou |  |  | 0 | 0 | 0 | 0
2 | IO-03b | Zásobování teplem |  |  | 0 | 0 | 0 | 0
3 | IO-03b | Zásobování teplem |  |  | 0 | 0 | 0 | 0
2 | IO-03c | Datové rozvody |  |  | 0 | 0 | 0 | 0
3 | IO-03c | Datové rozvody |  |  | 0 | 0 | 0 | 0
2 | IO-04 | Zpevněné plochy a opěrné stěny |  |  | 0 | 0 | 0 | 0
3 | IO-04 | Zpevněné plochy a opěrné stěny |  |  | 0 | 0 | 0 | 0
2 | IO-05 | Oplocení, úpravy okolí |  |  | 0 | 0 | 0 | 0
3 | IO-05 | Oplocení, úpravy okolí |  |  | 0 | 0 | 0 | 0
| Celkem za stavbu |  |  |  | 0 | 0 | 0 | 0 | 0
#POPS | Popis stavby: 2700 - Novostavba MŠ_Štěpánov nad Svratkou
#POPO | Popis objektu: 00 - Vedlejší a ostatní náklady
#POPR | Popis rozpočtu: 00 - Vedlejší a ostatní náklady
#POPO | Popis objektu: IO-01 - Odvodnění území
#POPR | Popis rozpočtu: IO-01 - Odvodnění území
#POPO | Popis objektu: IO-02 - Zásobování vodou
#POPR | Popis rozpočtu: IO-02 - Zásobování vodou
#POPO | Popis objektu: IO-03a - Zásobování elektřinou
#POPR | Popis rozpočtu: IO-03a - Zásobování elektřinou
#POPO | Popis objektu: IO-03b - Zásobování teplem
#POPR | Popis rozpočtu: IO-03b - Zásobování teplem
#POPO | Popis objektu: IO-03c - Datové rozvody
#POPR | Popis rozpočtu: IO-03c - Datové rozvody
#POPO | Popis objektu: IO-04 - Zpevněné plochy a opěrné stěny
#POPR | Popis rozpočtu: IO-04 - Zpevněné plochy a opěrné stěny
#POPO | Popis objektu: IO-05 - Oplocení, úpravy okolí
#POPR | Popis rozpočtu: IO-05 - Oplocení, úpravy okolí
#POPO | Popis objektu: SO-01 - Novostavba objektu "MŠ"
#POPR | Popis rozpočtu: SO-01.1 - Architektonicko - stavební řešení
#POPR | Popis rozpočtu: SO-01.2 - Zdravotechnická instalace
#POPR | Popis rozpočtu: SO-01.3 - Vytápění
#POPR | Popis rozpočtu: SO-01.4 - Elektroinstalace a hromosvod
Rekapitulace dílů
| Číslo | Název |  |  | Typ dílu |  |  | Celkem | %
| 1 | Zemní práce |  |  | HSV |  |  | 0
| 181 | Sadové úpravy |  |  | HSV |  |  | 0
| 2 | Základy a zvláštní zakládání |  |  | HSV |  |  | 0
| 212 | Trativody |  |  | HSV |  |  | 0
| 3 | Svislé a kompletní konstrukce |  |  | HSV |  |  | 0
| 3.1 | Překlady |  |  | HSV |  |  | 0
| 311 | Sádrokartonové konstrukce |  |  | HSV |  |  | 0
| 33 | Sloupy a pilíře,stožáry,stojky |  |  | HSV |  |  | 0
| 34 | Stěny a příčky |  |  | HSV |  |  | 0
| 4 | Vodorovné konstrukce |  |  | HSV |  |  | 0
| 41b | Ztužující pásy a věnce |  |  | HSV |  |  | 0
| 43 | Schodiště |  |  | HSV |  |  | 0
| 5 | Komunikace |  |  | HSV |  |  | 0
| 6.1. | Parapety - vnitřní |  |  | HSV |  |  | 0
| 61 | Upravy povrchů vnitřní |  |  | HSV |  |  | 0
| 61 | Úpravy povrchů vnitřní |  |  | HSV |  |  | 0
| 62 | Úpravy povrchů vnější |  |  | HSV |  |  | 0
| 63 | Podlahy a podlahové konstrukce |  |  | HSV |  |  | 0
| 8 | Trubní vedení |  |  | HSV |  |  | 0
| 894 | Revizní šachty |  |  | HSV |  |  | 0
| 9 | Ostatní konstrukce, bourání |  |  | HSV |  |  | 0
| 9.8 | Přenosné hasící přístroje |  |  | HSV |  |  | 0
| 91 | Doplňující práce na komunikaci |  |  | HSV |  |  | 0
| 94 | Lešení a stavební výtahy |  |  | HSV |  |  | 0
| 95 | Dokončovací konstrukce na pozemních stavbách |  |  | HSV |  |  | 0
| 96 | Bourání konstrukcí |  |  | HSV |  |  | 0
| 99 | Staveništní přesun hmot |  |  | HSV |  |  | 0
| 711 | Izolace proti vodě |  |  | PSV |  |  | 0
| 713 | Izolace tepelné |  |  | PSV |  |  | 0
| 721 | Vnitřní kanalizace |  |  | PSV |  |  | 0
| 722 | Vnitřní vodovod |  |  | PSV |  |  | 0
| 725 | Zařizovací předměty |  |  | PSV |  |  | 0
| 726 | Předstěnové systémy |  |  | PSV |  |  | 0
| 732 | Strojovny |  |  | PSV |  |  | 0
| 733 | Rozvod potrubí |  |  | PSV |  |  | 0
| 734 | Armatury |  |  | PSV |  |  | 0
| 735 | Otopná tělesa |  |  | PSV |  |  | 0
| 736 | Podlahové vytápění |  |  | PSV |  |  | 0
| 762 | Konstrukce tesařské |  |  | PSV |  |  | 0
| 763 | Dřevostavby |  |  | PSV |  |  | 0
| 763.2 | Příhradové vazníky |  |  | PSV |  |  | 0
| 764 | Konstrukce klempířské |  |  | PSV |  |  | 0
| 765 | Krytiny tvrdé |  |  | PSV |  |  | 0
| 7661 | Výplně otvorů vnitřní |  |  | PSV |  |  | 0
| 766a | Dveře požární dřevěné |  |  | PSV |  |  | 0
| 766e | Světlovody |  |  | PSV |  |  | 0
| 767 | Konstrukce zámečnické |  |  | PSV |  |  | 0
| 767.3 | Střešní světlíky |  |  | PSV |  |  | 0
| 767-5 | Podhledy |  |  | PSV |  |  | 0
| 769 | Otvorové prvky z plastu |  |  | PSV |  |  | 0
| 771 | Podlahy z dlaždic a obklady |  |  | PSV |  |  | 0
| 776 | Podlahy povlakové |  |  | PSV |  |  | 0
| 781 | Obklady keramické |  |  | PSV |  |  | 0
| 783 | Nátěry |  |  | PSV |  |  | 0
| 784 | Malby |  |  | PSV |  |  | 0
| M21 | Elektromontáže |  |  | MON |  |  | 0
| M21.03 | Rozvodnice |  |  | MON |  |  | 0
| M21.04 | Jističe a přístroje |  |  | MON |  |  | 0
| M21.05 | Svítidla |  |  | MON |  |  | 0
| M21.06 | Kabely, chráničky a trubky |  |  | MON |  |  | 0
| M21.07 | Vypínače a zásuvky |  |  | MON |  |  | 0
| M211 | Hromosvod a uzemnění |  |  | MON |  |  | 0
| M222 | MĚŘENÍ A REGULACE |  |  | MON |  |  | 0
| M46 | Zemní práce při montážích |  |  | MON |  |  | 0
| D96 | Přesuny suti a vybouraných hmot |  |  | PSU |  |  | 0
| VN | Vedlejší náklady |  |  | VN |  |  | 0
| ON | Ostatní náklady |  |  | ON |  |  | 0
| Cena celkem | [6 empty] | 0 | 0
Note on D11: Název
Note on I11: IČO
Note on D12: Ulice
Note on I12: DIČ
Note on D13: PSČ
Note on E13: Místo

## VzorPolozky (hidden)
Položkový rozpočet
S:
O:
R:

## 00 00 Naklady
Soupis vedlejších a ostatních nákladů | [27 empty] | #TypZaznamu#
S: | 2700 | Novostavba MŠ_Štěpánov nad Svratkou | [25 empty] | STA
O: | 00 | Vedlejší a ostatní náklady | [22 empty] | NAK |  |  | OBJ
R: | 00 | Vedlejší a ostatní náklady | [25 empty] | ROZ
P.č. | Číslo položky | Název položky | MJ | Množství | Cena / MJ | Celkem | Dodávka | Dodávka celk. | Montáž | Montáž celk. | DPH | Cena s DPH | Hmotnost / MJ | Hmotnost celk.(t) | Dem. hmotnost / MJ | Dem. hmotnost celk.(t) | Ceník | Cen. soustava / platnost | Cenová úroveň | Nhod / MJ | Nhod celk. | Dodavatel | Typ položky | Stav položky
Díl: | VN | Vedlejší náklady |  |  |  | 0 |  | 0 |  | 0 |  | 0 |  | 0 |  | 0 |  |  |  |  | 0 | [6 empty] | DIL
1 | 0041T | Dopravní opatření | Soubor | 1 |  | 0 |  | 0 |  | 0 | 21 | 0 | 0 | 0 | 0 | 0 |  | Vlastní | Indiv | 0 | 0 |  | VRN | Běžná |  |  |  | POL99_0
|  | dopravní a informační značení na komunikacích pro motorová a nemotorová vozidla a pro pěší, zajištění průchodů apod., projednání s příslušným odborem dopravy, zajištění údržby, čištění apod. dopravního značení a komunikací apod. | [25 empty] | POP |  | dopravní a informační značení na komunikacích pro motorová a nemotorová vozidla a pro pěší, zajištění průchodů apod., projednání s příslušným odborem dopravy, zajištění údržby, čištění apod. dopravního značení a komunikací apod.
2 | 00511 R | Geodetické práce | Soubor | 1 |  | 0 |  | 0 |  | 0 | 21 | 0 | 0 | 0 | 0 | 0 |  | RTS 23/ I | Indiv | 0 | 0 |  | VRN | Běžná |  |  |  | POL99_2
3 | 005111020R | Vytyčení stavby | Soubor | 1 |  | 0 |  | 0 |  | 0 | 21 | 0 | 0 | 0 | 0 | 0 |  | RTS 23/ I | Indiv | 0 | 0 |  | VRN | Běžná |  |  |  | POL99_2
4 | 005111021R | Vytyčení inženýrských sítí | Soubor | 1 |  | 0 |  | 0 |  | 0 | 21 | 0 | 0 | 0 | 0 | 0 |  | RTS 23/ I | Indiv | 0 | 0 |  | VRN | Běžná |  |  |  | POL99_2
5 | 005128T | Koordinace s ostatními profesemi | Soubor | 1 |  | 0 |  | 0 |  | 0 | 21 | 0 | 0 | 0 | 0 | 0 |  | Vlastní | Indiv | 0 | 0 |  | VRN | Běžná |  |  |  | POL99_0
6 | 005121010R | Vybudování zařízení staveniště | Soubor | 1 |  | 0 |  | 0 |  | 0 | 21 | 0 | 0 | 0 | 0 | 0 |  | RTS 23/ I | Indiv | 0 | 0 |  | VRN | Běžná |  |  |  | POL99_2
7 | 005121020R | Provoz zařízení staveniště | Soubor | 1 |  | 0 |  | 0 |  | 0 | 21 | 0 | 0 | 0 | 0 | 0 |  | RTS 23/ I | Indiv | 0 | 0 |  | VRN | Běžná |  |  |  | POL99_2
8 | 005121030R | Odstranění zařízení staveniště | Soubor | 1 |  | 0 |  | 0 |  | 0 | 21 | 0 | 0 | 0 | 0 | 0 |  | RTS 23/ I | Indiv | 0 | 0 |  | VRN | Běžná |  |  |  | POL99_2
Díl: | ON | Ostatní náklady |  |  |  | 0 |  | 0 |  | 0 |  | 0 |  | 0 |  | 0 |  |  |  |  | 0 | [6 empty] | DIL
9 | 00850T | Vyhotovení dílenské dokumentace vč.projednání | Soubor | 1 |  | 0 |  | 0 |  | 0 | 21 | 0 | 0 | 0 | 0 | 0 |  | Vlastní | Indiv | 0 | 0 |  | VRN | Běžná |  |  |  | POL99_0
|  | dílenská (výrobní dokomentace) : | [25 empty] | VV | 0
|  | 1,00 |  | 1 | [23 empty] | VV | 0
10 | 00896T | Oplocení staveniště po celou dobu výstavby | Soubor | 1 |  | 0 |  | 0 |  | 0 | 21 | 0 | 0 | 0 | 0 | 0 |  | Vlastní | Indiv | 0 | 0 |  | VRN | Běžná |  |  |  | POL99_0
11 | 005211080R | Bezpečnostní a hygienická opatření na staveništi | Soubor | 1 |  | 0 |  | 0 |  | 0 | 21 | 0 | 0 | 0 | 0 | 0 |  | RTS 23/ I | Indiv | 0 | 0 |  | VRN | Běžná |  |  |  | POL99_2
12 | 00523 R | Zkoušky a revize | Soubor | 1 |  | 0 |  | 0 |  | 0 | 21 | 0 | 0 | 0 | 0 | 0 |  | RTS 23/ I | Indiv | 0 | 0 |  | VRN | Běžná |  |  |  | POL99_2
13 | 005241010R | Dokumentace skutečného provedení | Soubor | 1 |  | 0 |  | 0 |  | 0 | 21 | 0 | 0 | 0 | 0 | 0 |  | RTS 23/ I | Indiv | 0 | 0 |  | VRN | Běžná |  |  |  | POL99_2
|  | dokumentace skutečného provedení pro stavební část a všechny profese : | [25 empty] | VV | 0
|  | 1,00 |  | 1 | [23 empty] | VV | 0
[26 empty] | 15 | 21 | DPH
| Celkem |  |  |  |  | 0 | [19 empty] | 0 | 0 | SUM
END
Note on S6: Jedná se o informaci, zda se jedná o položku, která je do rozpočtu zadána z cenové soustavy RTS, nebo vlastní.
Note on T6: Jedná se o název CÚ, která je zadána u položky rozpočtu

## SO-01 SO-01.1 Pol
Položkový soupis prací a dodávek | [27 empty] | #TypZaznamu#
S: | 2700 | Novostavba MŠ_Štěpánov nad Svratkou | [25 empty] | STA
O: | SO-01 | Novostavba objektu "MŠ" | [22 empty] | STA |  |  | OBJ
R: | SO-01.1 | Architektonicko - stavební řešení | [25 empty] | ROZ
P.č. | Číslo položky | Název položky | MJ | Množství | Cena / MJ | Celkem | Dodávka | Dodávka celk. | Montáž | Montáž celk. | DPH | Cena s DPH | Hmotnost / MJ | Hmotnost celk.(t) | Dem. hmotnost / MJ | Dem. hmotnost celk.(t) | Ceník | Cen. soustava / platnost | Cenová úroveň | Nhod / MJ | Nhod celk. | Dodavatel | Typ položky | Stav položky
Díl: | 1 | Zemní práce |  |  |  | 0 |  | 0 |  | 0 |  | 0 |  | 0 |  | 0 |  |  |  |  | 879.61 | [6 empty] | DIL
1 | 122201102R00 | Odkopávky a prokopávky nezapažené v hornině 3 přes 100 do 1 000 m3 | m3 | 773.7 |  | 0 |  | 0 |  | 0 | 21 | 0 | 0 | 0 | 0 | 0 | 800-1 | RTS 23/ I | RTS 22/ II | 0.187 | 144.68 |  | Práce | Běžná |  |  |  | POL1_1
|  | s přehozením výkopku na vzdálenost do 3 m nebo s naložením na dopravní prostředek, | [25 empty] | SPI
|  | výkres D.05 : | [25 empty] | VV | 0
|  | výkopy, odkopávky terénu na úroveň -0,420 : | [25 empty] | VV | 0
|  | výměra převzata od projektanta : | [25 empty] | VV | 0
|  | hornina tř.3 : | [25 empty] | VV | 0
|  | 973,70 |  | 973.7 | [23 empty] | VV | 0
|  | odpočet horniny tř.4 : | [25 empty] | VV | 0
|  | -200,00 |  | -200 | [23 empty] | VV | 0
2 | 122301102R00 | Odkopávky a prokopávky nezapažené v hornině 4 přes 100 do 1 000 m3 | m3 | 200 |  | 0 |  | 0 |  | 0 | 21 | 0 | 0 | 0 | 0 | 0 | 800-1 | RTS 23/ I | RTS 22/ II | 0.294 | 58.8 |  | Práce | Běžná |  |  |  | POL1_1
|  | s přehozením výkopku na vzdálenost do 3 m nebo s naložením na dopravní prostředek, | [25 empty] | SPI
|  | výkres D.05 : | [25 empty] | VV | 0
|  | výkopy, odkopávky terénu na úroveň -0,420 : | [25 empty] | VV | 0
|  | výměra převzata od projektanta : | [25 empty] | VV | 0
|  | hornina tř.4 : | [25 empty] | VV | 0
|  | 200,00 |  | 200 | [23 empty] | VV | 0
3 | 132201112R00 | Hloubení rýh šířky do 60 cm nad 100 m3, v hornině 3, hloubení strojně | m3 | 83.842 |  | 0 |  | 0 |  | 0 | 21 | 0 | 0 | 0 | 0 | 0 | 800-1 | RTS 23/ I | RTS 22/ II | 0.22 | 18.45 |  | Práce | Běžná |  |  |  | POL1_1
|  | zapažených i nezapažených s urovnáním dna do předepsaného profilu a spádu, s přehozením výkopku na přilehlém terénu na vzdálenost do 3 m od podélné osy rýhy nebo s naložením výkopku na dopravní prostředek. | [25 empty] | SPI |  | zapažených i nezapažených s urovnáním dna do předepsaného profilu a spádu, s přehozením výkopku na přilehlém terénu na vzdálenost do 3 m od podélné osy rýhy nebo s naložením výkopku na dopravní prostředek.
|  | výkres D.05 : | [25 empty] | VV | 0
|  | výkop rýhy pro základové pasy : | [25 empty] | VV | 0
|  | hornina tř.3 : | [25 empty] | VV | 0
|  | 82,61 |  | 82.61 | [23 empty] | VV | 0
|  | 68,72*0,60 |  | 41.23 | [23 empty] | VV | 0
|  | odpočet výkopu rýhy v hornině 4 : | [25 empty] | VV | 0
|  | -40,00 |  | -40 | [23 empty] | VV | 0
4 | 132301112R00 | Hloubení rýh šířky do 60 cm nad 100 m3, v hornině 4, hloubení strojně | m3 | 40 |  | 0 |  | 0 |  | 0 | 21 | 0 | 0 | 0 | 0 | 0 | 800-1 | RTS 23/ I | RTS 22/ II | 0.37 | 14.8 |  | Práce | Běžná |  |  |  | POL1_1
|  | zapažených i nezapažených s urovnáním dna do předepsaného profilu a spádu, s přehozením výkopku na přilehlém terénu na vzdálenost do 3 m od podélné osy rýhy nebo s naložením výkopku na dopravní prostředek. | [25 empty] | SPI |  | zapažených i nezapažených s urovnáním dna do předepsaného profilu a spádu, s přehozením výkopku na přilehlém terénu na vzdálenost do 3 m od podélné osy rýhy nebo s naložením výkopku na dopravní prostředek.
|  | výkres D.05 : | [25 empty] | VV | 0
|  | výkop rýhy pro základové pasy : | [25 empty] | VV | 0
|  | hornina 4 : | [25 empty] | VV | 0
|  | 40,00 |  | 40 | [23 empty] | VV | 0
5 | 132301211R00 | Hloubení rýh šířky přes 60 do 200 cm do 100 m3, v hornině 4, hloubení strojně | m3 | 3 |  | 0 |  | 0 |  | 0 | 21 | 0 | 0 | 0 | 0 | 0 | 800-1 | RTS 23/ I | RTS 22/ II | 0.35 | 1.05 |  | Práce | Běžná |  |  |  | POL1_1
|  | zapažených i nezapažených, s urovnáním dna do předepsaného profilu a spádu, s případně nutným přehozením výkopku na vzdálenost do 3 m ve výkopišti, s přehozením výkopku na přilehlém terénu na vzdálenost do 5 m od podélné osy rýhy nebo s naložením výkopku na dopravní prostředek. | [25 empty] | SPI |  | zapažených i nezapažených, s urovnáním dna do předepsaného profilu a spádu, s případně nutným přehozením výkopku na vzdálenost do 3 m ve výkopišti, s přehozením výkopku na přilehlém terénu na vzdálenost do 5 m od podélné osy rýhy nebo s naložením výkopku na dopravní prostředek.
|  | výkres D.05 : | [25 empty] | VV | 0
|  | výkop rýhy pro základové patky : | [25 empty] | VV | 0
|  | hornina 4 : | [25 empty] | VV | 0
|  | 3*(1,00*1,00*1,00) |  | 3 | [23 empty] | VV | 0
6 | 161101101R00 | Svislé přemístění výkopku z horniny 1 až 4, při hloubce výkopu přes 1 do 2,5 m | m3 | 1100.542 |  | 0 |  | 0 |  | 0 | 21 | 0 | 0 | 0 | 0 | 0 | 800-1 | RTS 23/ I | RTS 22/ II | 0.345 | 379.69 |  | Práce | Běžná |  |  |  | POL1_1
|  | bez naložení do dopravní nádoby, ale s vyprázdněním dopravní nádoby na hromadu nebo na dopravní prostředek, | [25 empty] | SPI |  | bez naložení do dopravní nádoby, ale s vyprázdněním dopravní nádoby na hromadu nebo na dopravní prostředek,
|  | výkres D.05 : | [25 empty] | VV | 0
|  | výkopy, odkopávky terénu na úroveň -0,420 : | [25 empty] | VV | 0
|  | výměra převzata od projektanta : | [25 empty] | VV | 0
|  | hornina tř.3 : | [25 empty] | VV | 0
|  | 973,70 |  | 973.7 | [23 empty] | VV | 0
|  | odpočet horniny tř.4 : | [25 empty] | VV | 0
|  | -200,00 |  | -200 | [23 empty] | VV | 0
|  | výkres D.05 : | [25 empty] | VV | 0
|  | výkopy, odkopávky terénu na úroveň -0,420 : | [25 empty] | VV | 0
|  | výměra převzata od projektanta : | [25 empty] | VV | 0
|  | hornina tř.4 : | [25 empty] | VV | 0
|  | 200,00 |  | 200 | [23 empty] | VV | 0
|  | výkres D.05 : | [25 empty] | VV | 0
|  | výkop rýhy pro základové pasy : | [25 empty] | VV | 0
|  | hornina tř.3 : | [25 empty] | VV | 0
|  | 82,61 |  | 82.61 | [23 empty] | VV | 0
|  | 68,72*0,60 |  | 41.23 | [23 empty] | VV | 0
|  | odpočet výkopu rýhy v hornině 4 : | [25 empty] | VV | 0
|  | -40,00 |  | -40 | [23 empty] | VV | 0
|  | výkres D.05 : | [25 empty] | VV | 0
|  | výkop rýhy pro základové pasy : | [25 empty] | VV | 0
|  | hornina 4 : | [25 empty] | VV | 0
|  | 40,00 |  | 40 | [23 empty] | VV | 0
|  | výkres D.05 : | [25 empty] | VV | 0
|  | výkop rýhy pro základové patky : | [25 empty] | VV | 0
|  | hornina 4 : | [25 empty] | VV | 0
|  | 3*(1,00*1,00*1,00) |  | 3 | [23 empty] | VV | 0
7 | 162701105R00 | Vodorovné přemístění výkopku z horniny 1 až 4, na vzdálenost přes 9 000 do 10 000 m | m3 | 943.442 |  | 0 |  | 0 |  | 0 | 21 | 0 | 0 | 0 | 0 | 0 | 800-1 | RTS 23/ I | RTS 22/ II | 0.011 | 10.38 |  | Práce | Běžná |  |  |  | POL1_1
|  | po suchu, bez naložení výkopku, avšak se složením bez rozhrnutí, zpáteční cesta vozidla. | [25 empty] | SPI
|  | odvoz přebytečné zeminy na skládku : | [25 empty] | VV | 0
|  | výkres D.05 : | [25 empty] | VV | 0
|  | výkopy, odkopávky terénu na úroveň -0,420 : | [25 empty] | VV | 0
|  | výměra převzata od projektanta : | [25 empty] | VV | 0
|  | hornina tř.3 : | [25 empty] | VV | 0
|  | 973,70 |  | 973.7 | [23 empty] | VV | 0
|  | odpočet horniny tř.4 : | [25 empty] | VV | 0
|  | -200,00 |  | -200 | [23 empty] | VV | 0
|  | výkres D.05 : | [25 empty] | VV | 0
|  | výkopy, odkopávky terénu na úroveň -0,420 : | [25 empty] | VV | 0
|  | výměra převzata od projektanta : | [25 empty] | VV | 0
|  | hornina tř.4 : | [25 empty] | VV | 0
|  | 200,00 |  | 200 | [23 empty] | VV | 0
|  | výkres D.05 : | [25 empty] | VV | 0
|  | výkop rýhy pro základové pasy : | [25 empty] | VV | 0
|  | hornina tř.3 : | [25 empty] | VV | 0
|  | 82,61 |  | 82.61 | [23 empty] | VV | 0
|  | 68,72*0,60 |  | 41.23 | [23 empty] | VV | 0
|  | odpočet výkopu rýhy v hornině 4 : | [25 empty] | VV | 0
|  | -40,00 |  | -40 | [23 empty] | VV | 0
|  | výkres D.05 : | [25 empty] | VV | 0
|  | výkop rýhy pro základové pasy : | [25 empty] | VV | 0
|  | hornina 4 : | [25 empty] | VV | 0
|  | 40,00 |  | 40 | [23 empty] | VV | 0
|  | výkres D.05 : | [25 empty] | VV | 0
|  | výkop rýhy pro základové patky : | [25 empty] | VV | 0
|  | hornina 4 : | [25 empty] | VV | 0
|  | 3*(1,00*1,00*1,00) |  | 3 | [23 empty] | VV | 0
|  | výkres D.05 : | [25 empty] | VV | 0
|  | zpětné zásyp mezi konstrukce : | [25 empty] | VV | 0
|  | výměra převzata od projektanta : | [25 empty] | VV | 0
|  | -157,10 |  | -157.1 | [23 empty] | VV | 0
8 | 162701109R00 | Vodorovné přemístění výkopku příplatek k ceně za každých dalších i započatých 1 000 m přes 10 000 m z horniny 1 až 4 | m3 | 9434.42 |  | 0 |  | 0 |  | 0 | 21 | 0 | 0 | 0 | 0 | 0 | 800-1 | RTS 23/ I | RTS 22/ II | 0 | 0 |  | Práce | Běžná |  |  |  | POL1_1
|  | po suchu, bez naložení výkopku, avšak se složením bez rozhrnutí, zpáteční cesta vozidla. | [25 empty] | SPI
|  | odvoz přebytečné zeminy na skládku : | [25 empty] | VV | 0
|  | 943,442*10 |  | 9434.42 | [23 empty] | VV | 0
9 | 167101102R00 | Nakládání, skládání, překládání neulehlého výkopku nakládání výkopku přes 100 m3, z horniny 1 až 4 | m3 | 943.442 |  | 0 |  | 0 |  | 0 | 21 | 0 | 0 | 0 | 0 | 0 | 800-1 | RTS 23/ I | RTS 22/ II | 0.053 | 50 |  | Práce | Běžná |  |  |  | POL1_1
|  | výkres D.05 : | [25 empty] | VV | 0
|  | výkopy, odkopávky terénu na úroveň -0,420 : | [25 empty] | VV | 0
|  | výměra převzata od projektanta : | [25 empty] | VV | 0
|  | hornina tř.3 : | [25 empty] | VV | 0
|  | 973,70 |  | 973.7 | [23 empty] | VV | 0
|  | odpočet horniny tř.4 : | [25 empty] | VV | 0
|  | -200,00 |  | -200 | [23 empty] | VV | 0
|  | výkres D.05 : | [25 empty] | VV | 0
|  | výkopy, odkopávky terénu na úroveň -0,420 : | [25 empty] | VV | 0
|  | výměra převzata od projektanta : | [25 empty] | VV | 0
|  | hornina tř.4 : | [25 empty] | VV | 0
|  | 200,00 |  | 200 | [23 empty] | VV | 0
|  | výkres D.05 : | [25 empty] | VV | 0
|  | výkop rýhy pro základové pasy : | [25 empty] | VV | 0
|  | hornina tř.3 : | [25 empty] | VV | 0
|  | 82,61 |  | 82.61 | [23 empty] | VV | 0
|  | 68,72*0,60 |  | 41.23 | [23 empty] | VV | 0
|  | odpočet výkopu rýhy v hornině 4 : | [25 empty] | VV | 0
|  | -40,00 |  | -40 | [23 empty] | VV | 0
|  | výkres D.05 : | [25 empty] | VV | 0
|  | výkop rýhy pro základové pasy : | [25 empty] | VV | 0
|  | hornina 4 : | [25 empty] | VV | 0
|  | 40,00 |  | 40 | [23 empty] | VV | 0
|  | výkres D.05 : | [25 empty] | VV | 0
|  | výkop rýhy pro základové patky : | [25 empty] | VV | 0
|  | hornina 4 : | [25 empty] | VV | 0
|  | 3*(1,00*1,00*1,00) |  | 3 | [23 empty] | VV | 0
|  | výkres D.05 : | [25 empty] | VV | 0
|  | zpětné zásyp mezi konstrukce : | [25 empty] | VV | 0
|  | výměra převzata od projektanta : | [25 empty] | VV | 0
|  | -157,10 |  | -157.1 | [23 empty] | VV | 0
10 | 171201201R00 | Uložení sypaniny na dočasnou skládku tak, že na 1 m2 plochy připadá přes 2 m3 výkopku nebo ornice | m3 | 943.442 |  | 0 |  | 0 |  | 0 | 21 | 0 | 0 | 0 | 0 | 0 | 800-1 | RTS 23/ I | RTS 22/ II | 0.009 | 8.49 |  | Práce | Běžná |  |  |  | POL1_1
|  | odvoz přebytečné zeminy na skládku : | [25 empty] | VV | 0
|  | 943,442 |  | 943.44 | [23 empty] | VV | 0
11 | 174101102R00 | Zásyp sypaninou se zhutněním v uzavřených prostorách s urovnáním povrchu zásypu s ručním zhutněním | m3 | 157.1 |  | 0 |  | 0 |  | 0 | 21 | 0 | 0 | 0 | 0 | 0 | 800-1 | RTS 23/ I | RTS 22/ II | 1.15 | 180.67 |  | Práce | Běžná |  |  |  | POL1_1
|  | z jakékoliv horniny s uložením výkopku po vrstvách, | [25 empty] | SPI
|  | výkres D.05 : | [25 empty] | VV | 0
|  | zpětné zásyp mezi konstrukce : | [25 empty] | VV | 0
|  | výměra převzata od projektanta : | [25 empty] | VV | 0
|  | 157,10 |  | 157.1 | [23 empty] | VV | 0
12 | 181101102R00 | Úprava pláně v zářezech v hornině 1 až 4, se zhutněním | m2 | 700 |  | 0 |  | 0 |  | 0 | 21 | 0 | 0 | 0 | 0 | 0 | 800-1 | RTS 23/ I | RTS 22/ II | 0.018 | 12.6 |  | Práce | Běžná |  |  |  | POL1_1
|  | vyrovnáním výškových rozdílů, ploch vodorovných a ploch do sklonu 1 : 5. | [25 empty] | SPI
|  | Skladba P01 : | [25 empty] | VV | 0
|  | hutněná pláň : | [25 empty] | VV | 0
|  | 700,00 |  | 700 | [23 empty] | VV | 0
13 | 199000005R00 | Poplatky za skládku zeminy 1- 4, skupina 17 05 04 z Katalogu odpadů | t | 1792.5398 |  | 0 |  | 0 |  | 0 | 21 | 0 | 0 | 0 | 0 | 0 | 800-1 | RTS 23/ I | RTS 22/ II | 0 | 0 |  | Práce | Běžná |  |  |  | POL1_1
|  | odvoz přebytečné zeminy na skládku : | [25 empty] | VV | 0
|  | 943,442*1,90 |  | 1792.54 | [23 empty] | VV | 0
Díl: | 2 | Základy a zvláštní zakládání |  |  |  | 0 |  | 0 |  | 0 |  | 0 |  | 436.03 |  | 0 |  |  |  |  | 408.44 | [6 empty] | DIL
14 | 271531113R00 | Polštáře zhutněné pod základy kamenivo hrubé, drcené, frakce 16 - 32 mm | m3 | 64.54 |  | 0 |  | 0 |  | 0 | 21 | 0 | 1.7816 | 114.99 | 0 | 0 | 800-2 | RTS 23/ I | RTS 22/ II | 1.085 | 70.03 |  | Práce | Běžná |  |  |  | POL1_1
|  | štěrkové lože pod základovou desku tl.100 mm : | [25 empty] | VV | 0
|  | 645,40*0,10 |  | 64.54 | [23 empty] | VV | 0
15 | 274272150RT4 | Zdivo základové z bednicích tvárnic tloušťky 400 mm, výplň betonem C 20/25 | m2 | 68.72 |  | 0 |  | 0 |  | 0 | 21 | 0 | 0.963 | 66.18 | 0 | 0 | 801-1 | RTS 23/ I | RTS 22/ II | 1.22 | 83.84 |  | Práce | Běžná |  |  |  | POL1_1
|  | s výplní betonem, bez výztuže, | [25 empty] | SPI
|  | výkres D.05 : | [25 empty] | VV | 0
|  | Skladba S03 : | [25 empty] | VV | 0
|  | vrchní část základových pasů ze ztraceného bednění tl.400 mm : | [25 empty] | VV | 0
|  | 68,72 |  | 68.72 | [23 empty] | VV | 0
16 | 274313621R00 | Beton základových pasů prostý třídy C 20/25 | m3 | 95.0015 |  | 0 |  | 0 |  | 0 | 21 | 0 | 2.525 | 239.88 | 0 | 0 | 801-1 | RTS 23/ I | RTS 22/ II | 0.477 | 45.32 |  | Práce | Běžná |  |  |  | POL1_1
|  | výkres D.05 : | [25 empty] | VV | 0
|  | základové pasy z betonu C20/25 : | [25 empty] | VV | 0
|  | 82,61 |  | 82.61 | [23 empty] | VV | 0
|  | prolití do základové spáry : | [25 empty] | VV | 0
|  | 82,61*0,15 |  | 12.39 | [23 empty] | VV | 0
17 | 274351215R00 | Bednění stěn základových pasů zřízení | m2 | 89.6 |  | 0 |  | 0 |  | 0 | 21 | 0 | 0.03921 | 3.51 | 0 | 0 | 801-1 | RTS 23/ I | RTS 22/ II | 1.05 | 94.08 |  | Práce | Běžná |  |  |  | POL1_1
|  | svislé nebo šikmé (odkloněné), půdorysně přímé nebo zalomené, stěn základových pasů ve volných nebo zapažených jámách, rýhách, šachtách, včetně případných vzpěr, | [25 empty] | SPI |  | svislé nebo šikmé (odkloněné), půdorysně přímé nebo zalomené, stěn základových pasů ve volných nebo zapažených jámách, rýhách, šachtách, včetně případných vzpěr,
|  | výkres D.05 : | [25 empty] | VV | 0
|  | základové pasy z betonu C20/25 : | [25 empty] | VV | 0
|  | 22,00*1,80 |  | 39.6 | [23 empty] | VV | 0
|  | 50,00 |  | 50 | [23 empty] | VV | 0
18 | 274351216R00 | Bednění stěn základových pasů odstranění | m2 | 89.6 |  | 0 |  | 0 |  | 0 | 21 | 0 | 0 | 0 | 0 | 0 | 801-1 | RTS 23/ I | RTS 22/ II | 0.32 | 28.67 |  | Práce | Běžná |  |  |  | POL1_1
|  | svislé nebo šikmé (odkloněné), půdorysně přímé nebo zalomené, stěn základových pasů ve volných nebo zapažených jámách, rýhách, šachtách, včetně případných vzpěr, | [25 empty] | SPI |  | svislé nebo šikmé (odkloněné), půdorysně přímé nebo zalomené, stěn základových pasů ve volných nebo zapažených jámách, rýhách, šachtách, včetně případných vzpěr,
|  | výkres D.05 : | [25 empty] | VV | 0
|  | základové pasy z betonu C20/25 : | [25 empty] | VV | 0
|  | 22,00*1,80 |  | 39.6 | [23 empty] | VV | 0
|  | 50,00 |  | 50 | [23 empty] | VV | 0
19 | 274354043R00 | Bednění stěn základových pasů Bednění prostupu základy průřezu do 0,1 m2, délky prostupu do 1,0 m | kus | 10 |  | 0 |  | 0 |  | 0 | 21 | 0 | 0.00444 | 0.04 | 0 | 0 | 801-1 | RTS 23/ I | RTS 22/ II | 0.4 | 4 |  | Práce | Běžná |  |  |  | POL1_1
|  | svislé nebo šikmé (odkloněné), půdorysně přímé nebo zalomené, stěn základových pasů ve volných nebo zapažených jámách, rýhách, šachtách, včetně případných vzpěr, úprava trouby na potřebný rozměr, uložení a ukotvení trouby v bednění. Včetně dodávky trouby. | [25 empty] | SPI |  | svislé nebo šikmé (odkloněné), půdorysně přímé nebo zalomené, stěn základových pasů ve volných nebo zapažených jámách, rýhách, šachtách, včetně případných vzpěr, úprava trouby na potřebný rozměr, uložení a ukotvení trouby v bednění. Včetně dodávky trouby.
|  | prostupy skrz základové pasy : | [25 empty] | VV | 0
|  | 10,00 |  | 10 | [23 empty] | VV | 0
20 | 275313621R00 | Beton základových patek prostý třídy C 20/25 | m3 | 3.45 |  | 0 |  | 0 |  | 0 | 21 | 0 | 2.525 | 8.71 | 0 | 0 | 801-1 | RTS 23/ I | RTS 22/ II | 0.477 | 1.65 |  | Práce | Běžná |  |  |  | POL1_1
|  | výkres D.05 : | [25 empty] | VV | 0
|  | základové patky z betonu C20/25 : | [25 empty] | VV | 0
|  | 3,00 |  | 3 | [23 empty] | VV | 0
|  | prolití do základové spáry : | [25 empty] | VV | 0
|  | 3,00*0,15 |  | 0.45 | [23 empty] | VV | 0
21 | 275351215R00 | Bednění stěn základových patek zřízení | m2 | 12 |  | 0 |  | 0 |  | 0 | 21 | 0 | 0.03925 | 0.47 | 0 | 0 | 801-1 | RTS 23/ I | RTS 22/ II | 1.05 | 12.6 |  | Práce | Běžná |  |  |  | POL1_1
|  | bednění svislé nebo šikmé (odkloněné), půdorysně přímé nebo zalomené, stěn základových patek ve volných nebo zapažených jámách, rýhách, šachtách, včetně případných vzpěr, | [25 empty] | SPI |  | bednění svislé nebo šikmé (odkloněné), půdorysně přímé nebo zalomené, stěn základových patek ve volných nebo zapažených jámách, rýhách, šachtách, včetně případných vzpěr,
|  | výkres D.05 : | [25 empty] | VV | 0
|  | základové patky z betonu C20/25 : | [25 empty] | VV | 0
|  | ((4*1,00)*1,00)*3 |  | 12 | [23 empty] | VV | 0
22 | 275351216R00 | Bednění stěn základových patek odstranění | m2 | 12 |  | 0 |  | 0 |  | 0 | 21 | 0 | 0 | 0 | 0 | 0 | 801-1 | RTS 23/ I | RTS 22/ II | 0.32 | 3.84 |  | Práce | Běžná |  |  |  | POL1_1
|  | bednění svislé nebo šikmé (odkloněné), půdorysně přímé nebo zalomené, stěn základových patek ve volných nebo zapažených jámách, rýhách, šachtách, včetně případných vzpěr, | [25 empty] | SPI |  | bednění svislé nebo šikmé (odkloněné), půdorysně přímé nebo zalomené, stěn základových patek ve volných nebo zapažených jámách, rýhách, šachtách, včetně případných vzpěr,
|  | výkres D.05 : | [25 empty] | VV | 0
|  | základové patky z betonu C20/25 : | [25 empty] | VV | 0
|  | ((4*1,00)*1,00)*3 |  | 12 | [23 empty] | VV | 0
23 | 279361821R00 | Výztuž základových zdí z betonářské oceli 10 505(R) | t | 2.199 |  | 0 |  | 0 |  | 0 | 21 | 0 | 1.0211 | 2.25 | 0 | 0 | 801-1 | RTS 23/ I | RTS 22/ II | 29.292 | 64.41 |  | Práce | Běžná |  |  |  | POL1_1
|  | včetně distančních prvků | [25 empty] | SPI
|  | výkres D.05 : | [25 empty] | VV | 0
|  | Skladba S03 : | [25 empty] | VV | 0
|  | vrchní část základových pasů ze ztraceného bednění tl.400 mm : | [25 empty] | VV | 0
|  | Začátek provozního součtu | [25 empty] | VV
|  | 68,72*0,40 |  | 27.49 | [23 empty] | VV | 2
|  | Konec provozního součtu | [25 empty] | VV
|  | 27,4880*80,00*0,001 |  | 2.2 | [23 empty] | VV | 0
Díl: | 212 | Trativody |  |  |  | 0 |  | 0 |  | 0 |  | 0 |  | 36.78 |  | 0 |  |  |  |  | 61.4 | [6 empty] | DIL
24 | 212792112R00 | Montáž trativodů z flexibilních trubek jakékoliv DN | m | 164.83 |  | 0 |  | 0 |  | 0 | 21 | 0 | 0.22107 | 36.44 | 0 | 0 | 827-1 | RTS 23/ I | RTS 22/ II | 0.185 | 30.49 |  | Práce | Důležitá |  |  |  | POL1_1
|  | se zřízením štěrkopískového lože pod trubky a s jejich obsypem v průměrném celkovém množství do 0,15 m3/m, | [25 empty] | SPI |  | se zřízením štěrkopískového lože pod trubky a s jejich obsypem v průměrném celkovém množství do 0,15 m3/m,
|  | výkres D.05 : | [25 empty] | VV | 0
|  | drenážní potrubí kolem objektu : | [25 empty] | VV | 0
|  | 2*15,00+12,40+2*17,66+10,40+2*17,685+10,40 |  | 133.89 | [23 empty] | VV | 0
|  | 2,63+4,155+4,155+20,00 |  | 30.94 | [23 empty] | VV | 0
25 | 212971110R00 | Zřízení opláštění odvod. trativodů z geotextilie o sklonu do 2,5, | m2 | 412.075 |  | 0 |  | 0 |  | 0 | 21 | 0 | 0.00018 | 0.07 | 0 | 0 | 800-2 | RTS 23/ I | RTS 22/ II | 0.075 | 30.91 |  | Práce | Důležitá |  |  |  | POL1_1
|  | v rýze nebo v zářezu se stěnami, | [25 empty] | SPI
|  | výkres D.05 : | [25 empty] | VV | 0
|  | drenážní potrubí kolem objektu : | [25 empty] | VV | 0
|  | Začátek provozního součtu | [25 empty] | VV
|  | 2*15,00+12,40+2*17,66+10,40+2*17,685+10,40 |  | 133.89 | [23 empty] | VV | 2
|  | 2,63+4,155+4,155+20,00 |  | 30.94 | [23 empty] | VV | 2
|  | Konec provozního součtu | [25 empty] | VV
|  | 164,83*2,50 |  | 412.07 | [23 empty] | VV | 0
26 | 28611253.AR | trubka plastová drenážní PVC-U; ohebná; filtr z kokosových vláken, z PP vláken; perforovaná po celém obvodu; DN 100,0 mm | m | 181.313 |  | 0 |  | 0 |  | 0 | 21 | 0 | 0.00073 | 0.13 | 0 | 0 | SPCM | RTS 23/ I | RTS 22/ II | 0 | 0 |  | Specifikace | Důležitá |  |  |  | POL3_1
|  | výkres D.05 : | [25 empty] | VV | 0
|  | drenážní potrubí kolem objektu : | [25 empty] | VV | 0
|  | Začátek provozního součtu | [25 empty] | VV
|  | 2*15,00+12,40+2*17,66+10,40+2*17,685+10,40 |  | 133.89 | [23 empty] | VV | 2
|  | 2,63+4,155+4,155+20,00 |  | 30.94 | [23 empty] | VV | 2
|  | Konec provozního součtu | [25 empty] | VV
|  | 164,83*1,10 |  | 181.31 | [23 empty] | VV | 0
27 | 69366198R | geotextilie PP; funkce separační, ochranná, výztužná, filtrační; plošná hmotnost 300 g/m2; zpevněná oboustranně | m2 | 453.2825 |  | 0 |  | 0 |  | 0 | 21 | 0 | 0.0003 | 0.14 | 0 | 0 | SPCM | RTS 23/ I | RTS 22/ II | 0 | 0 |  | Specifikace | Důležitá |  |  |  | POL3_1
|  | výkres D.05 : | [25 empty] | VV | 0
|  | drenážní potrubí kolem objektu : | [25 empty] | VV | 0
|  | Začátek provozního součtu | [25 empty] | VV
|  | 2*15,00+12,40+2*17,66+10,40+2*17,685+10,40 |  | 133.89 | [23 empty] | VV | 2
|  | 2,63+4,155+4,155+20,00 |  | 30.94 | [23 empty] | VV | 2
|  | Konec provozního součtu | [25 empty] | VV
|  | 164,83*2,50*1,10 |  | 453.28 | [23 empty] | VV | 0
Díl: | 3 | Svislé a kompletní konstrukce |  |  |  | 0 |  | 0 |  | 0 |  | 0 |  | 86.84 |  | 0 |  |  |  |  | 309.18 | [6 empty] | DIL
28 | 311237446R00 | Zdivo nosné z cihel a tvarovek pálených tloušťky 300 mm, , charakteristická pevnost v tlaku fk = 5,15 MPa, součinitel prostupu tepla U = 0,52 W/m2.K, hodnota pro zdivo bez omítky při vlhkosti 1%, | m2 | 26 |  | 0 |  | 0 |  | 0 | 21 | 0 | 0.21246 | 5.52 | 0 | 0 | 801-1 | RTS 23/ I | RTS 22/ II | 0.74 | 19.24 |  | Práce | Běžná |  |  |  | POL1_1
|  | obvodové zdivo tl.300 mm : | [25 empty] | VV | 0
|  | pilíře mezi velkými okny z cihel pevnosti P15 : | [25 empty] | VV | 0
|  | 8*(1,00*3,25) |  | 26 | [23 empty] | VV | 0
29 | 311237448R00 | Zdivo nosné z cihel a tvarovek pálených tloušťky 300 mm, , charakteristická pevnost v tlaku fk = 4,10 MPa, součinitel prostupu tepla U = 0,29 W/m2.K , hodnota pro zdivo bez omítky při vlhkosti 1%, | m2 | 391.8115 |  | 0 |  | 0 |  | 0 | 21 | 0 | 0.20756 | 81.32 | 0 | 0 | 801-1 | RTS 23/ I | RTS 22/ II | 0.74 | 289.94 |  | Práce | Běžná |  |  |  | POL1_1
|  | obvodové zdivo tl.300 mm : | [25 empty] | VV | 0
|  | pavilon 1 : | [25 empty] | VV | 0
|  | (2*10,00+2*17,00)*3,25 |  | 175.5 | [23 empty] | VV | 0
|  | odpočet otvorů : | [25 empty] | VV | 0
|  | -4*(0,80*2,02) |  | -6.46 | [23 empty] | VV | 0
|  | -5*(1,50*1,10) |  | -8.25 | [23 empty] | VV | 0
|  | -3*(1,50*1,875) |  | -8.44 | [23 empty] | VV | 0
|  | -4*(2,40*2,75) |  | -26.4 | [23 empty] | VV | 0
|  | pavilon 2 : | [25 empty] | VV | 0
|  | (2*10,00+2*17,00)*3,25 |  | 175.5 | [23 empty] | VV | 0
|  | odpočet otvorů : | [25 empty] | VV | 0
|  | -4*(0,80*2,02) |  | -6.46 | [23 empty] | VV | 0
|  | -4*(1,50*1,00) |  | -6 | [23 empty] | VV | 0
|  | -3*(1,50*1,875) |  | -8.44 | [23 empty] | VV | 0
|  | -4*(2,40*2,75) |  | -26.4 | [23 empty] | VV | 0
|  | pavilon 3 : | [25 empty] | VV | 0
|  | (2*12,00+2*14,85)*3,25 |  | 174.53 | [23 empty] | VV | 0
|  | odpočet otvorů : | [25 empty] | VV | 0
|  | -3*(0,80*2,02) |  | -4.85 | [23 empty] | VV | 0
|  | -4*(1,50*1,00) |  | -6 | [23 empty] | VV | 0
|  | -2*(1,00*2,10) |  | -4.2 | [23 empty] | VV | 0
|  | -3*(2,40*2,75) |  | -19.8 | [23 empty] | VV | 0
|  | středová část : | [25 empty] | VV | 0
|  | (3,75+5,00+5,00)*3,25 |  | 44.69 | [23 empty] | VV | 0
|  | odpočet otvorů : | [25 empty] | VV | 0
|  | -3,60*2,30 |  | -8.28 | [23 empty] | VV | 0
|  | -1,80*2,30 |  | -4.14 | [23 empty] | VV | 0
|  | -3,60*2,30 |  | -8.28 | [23 empty] | VV | 0
|  | obvodové zdivo tl.300 mm : | [25 empty] | VV | 0
|  | pilíře mezi velkými okny z cihel pevnosti P15 : | [25 empty] | VV | 0
|  | -8*(1,00*3,25) |  | -26 | [23 empty] | VV | 0
Díl: | 3.1 | Překlady |  |  |  | 0 |  | 0 |  | 0 |  | 0 |  | 17.03 |  | 0 |  |  |  |  | 94.35 | [6 empty] | DIL
30 | 317167132R00 | Překlady keramické montáž a dodávka nenosné, délky 1250 mm, šířky 145 mm, výšky 71 mm | kus | 21 |  | 0 |  | 0 |  | 0 | 21 | 0 | 0.02963 | 0.62 | 0 | 0 | 801-1 | RTS 23/ I | RTS 22/ II | 0.3175 | 6.67 |  | Práce | Běžná |  |  |  | POL1_1
|  | výkres D.04 : | [25 empty] | VV | 0
|  | překlady nad otvory v příčkách tl.150 mm : | [25 empty] | VV | 0
|  | pavilon 1 : | [25 empty] | VV | 0
|  | 5,00 |  | 5 | [23 empty] | VV | 0
|  | pavilon 2 : | [25 empty] | VV | 0
|  | 6,00 |  | 6 | [23 empty] | VV | 0
|  | pavilon 3 : | [25 empty] | VV | 0
|  | 5,00 |  | 5 | [23 empty] | VV | 0
|  | středová část : | [25 empty] | VV | 0
|  | 5,00 |  | 5 | [23 empty] | VV | 0
31 | 317167135R00 | Překlady keramické montáž a dodávka nenosné, délky 2000 mm, šířky 145 mm, výšky 71 mm | kus | 2 |  | 0 |  | 0 |  | 0 | 21 | 0 | 0.04564 | 0.09 | 0 | 0 | 801-1 | RTS 23/ I | RTS 22/ II | 0.3475 | 0.7 |  | Práce | Běžná |  |  |  | POL1_1
|  | výkres D.04 : | [25 empty] | VV | 0
|  | překlady nad otvory v příčkách tl.150 mm : | [25 empty] | VV | 0
|  | středová část : | [25 empty] | VV | 0
|  | 2,00 |  | 2 | [23 empty] | VV | 0
32 | 317167211R00 | Překlady keramické montáž a dodávka nosné, délky 1250 mm, šířky 70 mm, výšky 238 mm | kus | 44 |  | 0 |  | 0 |  | 0 | 21 | 0 | 0.04568 | 2.01 | 0 | 0 | 801-1 | RTS 23/ I | RTS 22/ II | 0.2525 | 11.11 |  | Práce | Běžná |  |  |  | POL1_1
|  | výkres D.04 : | [25 empty] | VV | 0
|  | překlady nad vnitřními protipožárními dveřmi : | [25 empty] | VV | 0
|  | 11*4,00 |  | 44 | [23 empty] | VV | 0
33 | 317167212R00 | Překlady keramické montáž a dodávka nosné, délky 1500 mm, šířky 70 mm, výšky 238 mm | kus | 8 |  | 0 |  | 0 |  | 0 | 21 | 0 | 0.05468 | 0.44 | 0 | 0 | 801-1 | RTS 23/ I | RTS 22/ II | 0.26 | 2.08 |  | Práce | Běžná |  |  |  | POL1_1
|  | výkres D.04 : | [25 empty] | VV | 0
|  | překlady nad výplněmi otvorů : | [25 empty] | VV | 0
|  | 2*4,00 |  | 8 | [23 empty] | VV | 0
34 | 317167214R00 | Překlady keramické montáž a dodávka nosné, délky 2000 mm, šířky 70 mm, výšky 238 mm | kus | 76 |  | 0 |  | 0 |  | 0 | 21 | 0 | 0.07268 | 5.52 | 0 | 0 | 801-1 | RTS 23/ I | RTS 22/ II | 0.3 | 22.8 |  | Práce | Běžná |  |  |  | POL1_1
|  | výkres D.04 : | [25 empty] | VV | 0
|  | překlady nad výplněmi otvorů : | [25 empty] | VV | 0
|  | 19*4,00 |  | 76 | [23 empty] | VV | 0
35 | 317167215R00 | Překlady keramické montáž a dodávka nosné, délky 2250 mm, šířky 70 mm, výšky 238 mm | kus | 4 |  | 0 |  | 0 |  | 0 | 21 | 0 | 0.08176 | 0.33 | 0 | 0 | 801-1 | RTS 23/ I | RTS 22/ II | 0.35 | 1.4 |  | Práce | Běžná |  |  |  | POL1_1
|  | výkres D.04 : | [25 empty] | VV | 0
|  | překlady nad výplněmi otvorů : | [25 empty] | VV | 0
|  | 1*4,00 |  | 4 | [23 empty] | VV | 0
36 | 317167218R00 | Překlady keramické montáž a dodávka nosné, délky 3000 mm, šířky 70 mm, výšky 238 mm | kus | 44 |  | 0 |  | 0 |  | 0 | 21 | 0 | 0.10876 | 4.79 | 0 | 0 | 801-1 | RTS 23/ I | RTS 22/ II | 0.301 | 13.24 |  | Práce | Běžná |  |  |  | POL1_1
|  | výkres D.04 : | [25 empty] | VV | 0
|  | překlady nad výplněmi otvorů : | [25 empty] | VV | 0
|  | 11*4,00 |  | 44 | [23 empty] | VV | 0
37 | 317941123R00 | Osazení ocelových válcovaných nosníků na zdivu bez dodávky materiálu, výšky od 140 do 220 mm | t | 1.4066 |  | 0 |  | 0 |  | 0 | 21 | 0 | 0.01709 | 0.02 | 0 | 0 | 801-1 | RTS 23/ I | RTS 22/ II | 16.583 | 23.33 |  | Práce | Běžná |  |  |  | POL1_1
|  | profilu I, nebo IE, nebo U, nebo UE, nebo L | [25 empty] | SPI
|  | výkres D.04 : | [25 empty] | VV | 0
|  | ocelový překlad IPE 200 nad hlavními dveřmi : | [25 empty] | VV | 0
|  | Začátek provozního součtu | [25 empty] | VV
|  | 2*4,00+2*4,00 |  | 16 | [23 empty] | VV | 2
|  | Konec provozního součtu | [25 empty] | VV
|  | 16,00*22,40*0,001 |  | 0.36 | [23 empty] | VV | 0
|  | výkres D.04 : | [25 empty] | VV | 0
|  | ocelové nosníky HEB 200 pro střešní vazníky : | [25 empty] | VV | 0
|  | Začátek provozního součtu | [25 empty] | VV
|  | 4,10+6,50+6,50 |  | 17.1 | [23 empty] | VV | 2
|  | Konec provozního součtu | [25 empty] | VV
|  | 17,10*61,30*0,001 |  | 1.05 | [23 empty] | VV | 0
38 | 413321315R00 | Beton nosníků železový třídy C 20/25 | m3 | 0.48 |  | 0 |  | 0 |  | 0 | 21 | 0 | 2.5251 | 1.21 | 0 | 0 | 801-1 | RTS 23/ I | RTS 22/ II | 0.865 | 0.42 |  | Práce | Běžná |  |  |  | POL1_1
|  | včetně stěnových, nosníků jeřábových drah, volných trámů, průvlaků, rámových příčlí, ztužidel, konzol, vodorovných táhel a podobných tyčových konstrukcí, | [25 empty] | SPI |  | včetně stěnových, nosníků jeřábových drah, volných trámů, průvlaků, rámových příčlí, ztužidel, konzol, vodorovných táhel a podobných tyčových konstrukcí,
|  | výkres D.04 : | [25 empty] | VV | 0
|  | ocelový překlad I200 nad hlavními dveřmi : | [25 empty] | VV | 0
|  | 4,00*0,30*0,20 |  | 0.24 | [23 empty] | VV | 0
|  | 4,00*0,30*0,20 |  | 0.24 | [23 empty] | VV | 0
39 | 413351107R00 | Bednění nosníků zřízení | m2 | 5.6 |  | 0 |  | 0 |  | 0 | 21 | 0 | 0.05775 | 0.32 | 0 | 0 | 801-1 | RTS 23/ I | RTS 22/ II | 0.95 | 5.32 |  | Práce | Běžná |  |  |  | POL1_1
|  | stěnových, volných trámů, průvlaků, jeřábových drah, rámových příčlí, ztužidel, vodorovných táhel, tyčových konzol, bez náběhů nebo s náběhy, neproměnného nebo proměnného průřezu nebo tvaru zalomeného nebo půdorysně zakřiveného. Bez podpěrné konstrukce. Včetně distančních prvků. | [25 empty] | SPI |  | stěnových, volných trámů, průvlaků, jeřábových drah, rámových příčlí, ztužidel, vodorovných táhel, tyčových konzol, bez náběhů nebo s náběhy, neproměnného nebo proměnného průřezu nebo tvaru zalomeného nebo půdorysně zakřiveného. Bez podpěrné konstrukce. Včetně distančních prvků.
|  | výkres D.04 : | [25 empty] | VV | 0
|  | ocelový překlad I200 nad hlavními dveřmi : | [25 empty] | VV | 0
|  | 4,00*(0,20+0,30+0,20) |  | 2.8 | [23 empty] | VV | 0
|  | 4,00*(0,20+0,30+0,20) |  | 2.8 | [23 empty] | VV | 0
40 | 413351108R00 | Bednění nosníků odstranění | m2 | 5.6 |  | 0 |  | 0 |  | 0 | 21 | 0 | 0 | 0 | 0 | 0 | 801-1 | RTS 23/ I | RTS 22/ II | 0.37 | 2.07 |  | Práce | Běžná |  |  |  | POL1_1
|  | stěnových, volných trámů, průvlaků, jeřábových drah, rámových příčlí, ztužidel, vodorovných táhel, tyčových konzol, bez náběhů nebo s náběhy, neproměnného nebo proměnného průřezu nebo tvaru zalomeného nebo půdorysně zakřiveného. Bez podpěrné konstrukce. Včetně distančních prvků. | [25 empty] | SPI |  | stěnových, volných trámů, průvlaků, jeřábových drah, rámových příčlí, ztužidel, vodorovných táhel, tyčových konzol, bez náběhů nebo s náběhy, neproměnného nebo proměnného průřezu nebo tvaru zalomeného nebo půdorysně zakřiveného. Bez podpěrné konstrukce. Včetně distančních prvků.
|  | výkres D.04 : | [25 empty] | VV | 0
|  | ocelový překlad I200 nad hlavními dveřmi : | [25 empty] | VV | 0
|  | 4,00*(0,20+0,30+0,20) |  | 2.8 | [23 empty] | VV | 0
|  | 4,00*(0,20+0,30+0,20) |  | 2.8 | [23 empty] | VV | 0
41 | 413351213R00 | Podpěrná konstrukce bednění nosníků přes 5 do 10 kPa, - zřízení | m2 | 2.16 |  | 0 |  | 0 |  | 0 | 21 | 0 | 0.00633 | 0.01 | 0 | 0 | 801-1 | RTS 23/ I | RTS 22/ II | 0.943 | 2.04 |  | Práce | Běžná |  |  |  | POL1_1
|  | a jiných tyčových konstrukcí výšky do 4 m a se zesílením dna bednění, na plochu půdorysu | [25 empty] | SPI
|  | výkres D.04 : | [25 empty] | VV | 0
|  | ocelový překlad I200 nad hlavními dveřmi : | [25 empty] | VV | 0
|  | 3,60*0,30 |  | 1.08 | [23 empty] | VV | 0
|  | 3,60*0,30 |  | 1.08 | [23 empty] | VV | 0
42 | 413351214R00 | Podpěrná konstrukce bednění nosníků přes 5 do 10 kPa, odstranění | m2 | 2.16 |  | 0 |  | 0 |  | 0 | 21 | 0 | 0 | 0 | 0 | 0 | 801-1 | RTS 23/ I | RTS 22/ II | 0.33 | 0.71 |  | Práce | Běžná |  |  |  | POL1_1
|  | a jiných tyčových konstrukcí výšky do 4 m a se zesílením dna bednění, na plochu půdorysu | [25 empty] | SPI
|  | výkres D.04 : | [25 empty] | VV | 0
|  | ocelový překlad I200 nad hlavními dveřmi : | [25 empty] | VV | 0
|  | 3,60*0,30 |  | 1.08 | [23 empty] | VV | 0
|  | 3,60*0,30 |  | 1.08 | [23 empty] | VV | 0
43 | 413361821R00 | Výztuž nosníků z betonářské oceli 10 505(R) | t | 0.048 |  | 0 |  | 0 |  | 0 | 21 | 0 | 1.0194 | 0.05 | 0 | 0 | 801-1 | RTS 23/ I | RTS 22/ II | 51.252 | 2.46 |  | Práce | Běžná |  |  |  | POL1_1
|  | stěnových, volných trámů, rámů, průvlaků, nosníků jeřábových drah, rámových příčlí, patrových i mezipatrových ztužidel, konzol, vodorovných táhel, trámů, obrubních a výztužných, lemujících nebo vyztužujících stropní a podobné střešní konstrukce. Včetně distančních prvků. | [25 empty] | SPI |  | stěnových, volných trámů, rámů, průvlaků, nosníků jeřábových drah, rámových příčlí, patrových i mezipatrových ztužidel, konzol, vodorovných táhel, trámů, obrubních a výztužných, lemujících nebo vyztužujících stropní a podobné střešní konstrukce. Včetně distančních prvků.
|  | výkres D.04 : | [25 empty] | VV | 0
|  | ocelový překlad I200 nad hlavními dveřmi : | [25 empty] | VV | 0
|  | Začátek provozního součtu | [25 empty] | VV
|  | 4,00*0,30*0,20 |  | 0.24 | [23 empty] | VV | 2
|  | 4,00*0,30*0,20 |  | 0.24 | [23 empty] | VV | 2
|  | Konec provozního součtu | [25 empty] | VV
|  | 0,48*100,00*0,001 |  | 0.05 | [23 empty] | VV | 0
44 | 13482715R | tyč ocelová profilová válcovaná za tepla S235 (11375); průřez IPE; výška 200 mm | T | 0.4122 |  | 0 |  | 0 |  | 0 | 21 | 0 | 1 | 0.41 | 0 | 0 | SPCM | RTS 23/ I | RTS 22/ II | 0 | 0 |  | Specifikace | Běžná |  |  |  | POL3_1
|  | výkres D.04 : | [25 empty] | VV | 0
|  | ocelový překlad IPE 200 nad hlavními dveřmi : | [25 empty] | VV | 0
|  | Začátek provozního součtu | [25 empty] | VV
|  | 2*4,00+2*4,00 |  | 16 | [23 empty] | VV | 2
|  | Konec provozního součtu | [25 empty] | VV
|  | 16,00*22,40*0,001*1,15 |  | 0.41 | [23 empty] | VV | 0
45 | 13487115R | tyč ocelová profilová válcovaná za tepla S235 (11375); průřez HEB; výška 200 mm | T | 1.2055 |  | 0 |  | 0 |  | 0 | 21 | 0 | 1 | 1.21 | 0 | 0 | SPCM | RTS 23/ I | RTS 22/ II | 0 | 0 |  | Specifikace | Běžná |  |  |  | POL3_1
|  | výkres D.04 : | [25 empty] | VV | 0
|  | ocelové nosníky HEB 200 pro střešní vazníky : | [25 empty] | VV | 0
|  | Začátek provozního součtu | [25 empty] | VV
|  | 4,10+6,50+6,50 |  | 17.1 | [23 empty] | VV | 2
|  | Konec provozního součtu | [25 empty] | VV
|  | 17,10*61,30*0,001*1,15 |  | 1.21 | [23 empty] | VV | 0
Díl: | 311 | Sádrokartonové konstrukce |  |  |  | 0 |  | 0 |  | 0 |  | 0 |  | 5.12 |  | 0 |  |  |  |  | 272.94 | [6 empty] | DIL
46 | 342264051RT2 | Podhledy na kovové konstrukci opláštěné deskami sádrokartonovými nosná konstrukce z profilů CD s přímým uchycením 1x deska, tloušťky 12,5 mm, protipožární, bez izolace | m2 | 164.1 |  | 0 |  | 0 |  | 0 | 21 | 0 | 0.02017 | 3.31 | 0 | 0 | 801-1 | RTS 23/ I | RTS 22/ II | 1.011 | 165.91 |  | Práce | Běžná |  |  |  | POL1_1
|  | Skladba S10 : | [25 empty] | VV | 0
|  | SDK podhled : | [25 empty] | VV | 0
|  | Pavilon 1 : | [25 empty] | VV | 0
|  | M102 : | [25 empty] | VV | 0
|  | 10,20 |  | 10.2 | [23 empty] | VV | 0
|  | M105 : | [25 empty] | VV | 0
|  | 5,00 |  | 5 | [23 empty] | VV | 0
|  | Pavilon 2 : | [25 empty] | VV | 0
|  | M202 : | [25 empty] | VV | 0
|  | 11,80 |  | 11.8 | [23 empty] | VV | 0
|  | M205a : | [25 empty] | VV | 0
|  | 5,00 |  | 5 | [23 empty] | VV | 0
|  | M205b : | [25 empty] | VV | 0
|  | 5,10 |  | 5.1 | [23 empty] | VV | 0
|  | Pavilon 3 : | [25 empty] | VV | 0
|  | M302 : | [25 empty] | VV | 0
|  | 11,80 |  | 11.8 | [23 empty] | VV | 0
|  | M305 : | [25 empty] | VV | 0
|  | 6,90 |  | 6.9 | [23 empty] | VV | 0
|  | M306 : | [25 empty] | VV | 0
|  | 9,90 |  | 9.9 | [23 empty] | VV | 0
|  | M307 : | [25 empty] | VV | 0
|  | 6,90 |  | 6.9 | [23 empty] | VV | 0
|  | centrální část : | [25 empty] | VV | 0
|  | M401 : | [25 empty] | VV | 0
|  | 51,40 |  | 51.4 | [23 empty] | VV | 0
|  | M404 : | [25 empty] | VV | 0
|  | 22,70 |  | 22.7 | [23 empty] | VV | 0
|  | M406 : | [25 empty] | VV | 0
|  | 15,30 |  | 15.3 | [23 empty] | VV | 0
|  | M408 : | [25 empty] | VV | 0
|  | 2,10 |  | 2.1 | [23 empty] | VV | 0
47 | 342264051RT4 | Podhledy na kovové konstrukci opláštěné deskami sádrokartonovými nosná konstrukce z profilů CD s přímým uchycením 1x deska, tloušťky 12,5 mm, protipožární impregnovaná, bez izolace | m2 | 89.7 |  | 0 |  | 0 |  | 0 | 21 | 0 | 0.02017 | 1.81 | 0 | 0 | 801-1 | RTS 23/ I | RTS 22/ II | 1.011 | 90.69 |  | Práce | Běžná |  |  |  | POL1_1
|  | Skladba S10 : | [25 empty] | VV | 0
|  | SDK podhled : | [25 empty] | VV | 0
|  | Pavilon 1 : | [25 empty] | VV | 0
|  | M103 : | [25 empty] | VV | 0
|  | 16,80 |  | 16.8 | [23 empty] | VV | 0
|  | M104 : | [25 empty] | VV | 0
|  | 4,60 |  | 4.6 | [23 empty] | VV | 0
|  | Pavilon 2 : | [25 empty] | VV | 0
|  | M203 : | [25 empty] | VV | 0
|  | 16,80 |  | 16.8 | [23 empty] | VV | 0
|  | M204 : | [25 empty] | VV | 0
|  | 4,60 |  | 4.6 | [23 empty] | VV | 0
|  | Pavilon 3 : | [25 empty] | VV | 0
|  | M303 : | [25 empty] | VV | 0
|  | 16,80 |  | 16.8 | [23 empty] | VV | 0
|  | M304 : | [25 empty] | VV | 0
|  | 4,60 |  | 4.6 | [23 empty] | VV | 0
|  | centrální část : | [25 empty] | VV | 0
|  | M405 : | [25 empty] | VV | 0
|  | 2,80 |  | 2.8 | [23 empty] | VV | 0
|  | M407 : | [25 empty] | VV | 0
|  | 18,50 |  | 18.5 | [23 empty] | VV | 0
|  | M410 : | [25 empty] | VV | 0
|  | 3,20 |  | 3.2 | [23 empty] | VV | 0
|  | M411 : | [25 empty] | VV | 0
|  | 1,00 |  | 1 | [23 empty] | VV | 0
48 | 342264098RT2 | Příplatky k podhledům sádrokartonovým příplatek k podhledu sádrokartonovému za plochu přes 2 do 5 m2 | m2 | 38 |  | 0 |  | 0 |  | 0 | 21 | 0 | 0 | 0 | 0 | 0 | 801-1 | RTS 23/ I | RTS 22/ II | 0.43 | 16.34 |  | Práce | Běžná |  |  |  | POL1_1
|  | Skladba S10 : | [25 empty] | VV | 0
|  | SDK podhled : | [25 empty] | VV | 0
|  | pavilon 1 : | [25 empty] | VV | 0
|  | 4,60+5,00 |  | 9.6 | [23 empty] | VV | 0
|  | pavilon 2 : | [25 empty] | VV | 0
|  | 4,60+5,00+5,10 |  | 14.7 | [23 empty] | VV | 0
|  | pavilon 3 : | [25 empty] | VV | 0
|  | 4,60 |  | 4.6 | [23 empty] | VV | 0
|  | centrální část : | [25 empty] | VV | 0
|  | 2,80+2,10+3,20+1,00 |  | 9.1 | [23 empty] | VV | 0
Díl: | 33 | Sloupy a pilíře,stožáry,stojky |  |  |  | 0 |  | 0 |  | 0 |  | 0 |  | 1.51 |  | 0 |  |  |  |  | 4.43 | [6 empty] | DIL
49 | 331231124RT2 | Zdivo pilířů z cihel pálených plných , délky 290 mm, pevnost v tlaku P 25 MPa, na maltu vápenocementovou (MVC) | m3 | 0.8775 |  | 0 |  | 0 |  | 0 | 21 | 0 | 1.7155 | 1.51 | 0 | 0 | 801-1 | RTS 23/ I | RTS 22/ II | 5.045 | 4.43 |  | Práce | Běžná |  |  |  | POL1_1
|  | volně stojících čtyřhranných až osmihranných (průřezu čtverce, T, nebo kříže), pravoúhlých pod omítku anebo režné (bez spárování) | [25 empty] | SPI |  | volně stojících čtyřhranných až osmihranných (průřezu čtverce, T, nebo kříže), pravoúhlých pod omítku anebo režné (bez spárování)
|  | výkres D.04 : | [25 empty] | VV | 0
|  | pilíře ve středové části : | [25 empty] | VV | 0
|  | 3*(0,30*0,30*3,25) |  | 0.88 | [23 empty] | VV | 0
Díl: | 34 | Stěny a příčky |  |  |  | 0 |  | 0 |  | 0 |  | 0 |  | 53.43 |  | 0 |  |  |  |  | 351.15 | [6 empty] | DIL
50 | 342247522R00 | Příčky z tvárnic pálených Příčky z tvárnic pálených tloušťky 80 mm, z děrovaných příčkovek, P 10, zděných na tenkovrstvou maltu | m2 | 101.92 |  | 0 |  | 0 |  | 0 | 21 | 0 | 0.06445 | 6.57 | 0 | 0 | 801-1 | RTS 23/ I | RTS 22/ II | 0.4939 | 50.34 |  | Práce | Běžná |  |  |  | POL1_1
|  | jednoduché nebo příčky zděné do svislé dřevěné, cihelné, betonové nebo ocelové konstrukce na jakoukoliv maltu vápenocementovou (MVC) nebo cementovou (MC), | [25 empty] | SPI |  | jednoduché nebo příčky zděné do svislé dřevěné, cihelné, betonové nebo ocelové konstrukce na jakoukoliv maltu vápenocementovou (MVC) nebo cementovou (MC),
|  | Příčky tl.100 mm : | [25 empty] | VV | 0
|  | pavilon 1 : | [25 empty] | VV | 0
|  | (1,30+3,90+1,20)*3,50 |  | 22.4 | [23 empty] | VV | 0
|  | odpočet otvorů : | [25 empty] | VV | 0
|  | -0,70*2,02 |  | -1.41 | [23 empty] | VV | 0
|  | pavilon 2 : | [25 empty] | VV | 0
|  | (1,30+3,90+1,20)*3,50 |  | 22.4 | [23 empty] | VV | 0
|  | odpočet otvorů : | [25 empty] | VV | 0
|  | -0,70*2,02 |  | -1.41 | [23 empty] | VV | 0
|  | pavilon 3 : | [25 empty] | VV | 0
|  | (1,30+3,90+1,20)*3,50 |  | 22.4 | [23 empty] | VV | 0
|  | odpočet otvorů : | [25 empty] | VV | 0
|  | -0,70*2,02 |  | -1.41 | [23 empty] | VV | 0
|  | centrální část : | [25 empty] | VV | 0
|  | (3,79+1,30+2,65+1,20+1,20+0,90+0,90)*3,50 |  | 41.79 | [23 empty] | VV | 0
|  | odpočet otvorů : | [25 empty] | VV | 0
|  | -2*(0,70*2,02) |  | -2.83 | [23 empty] | VV | 0
51 | 342247542R00 | Příčky z tvárnic pálených Příčky z tvárnic pálených tloušťky 140 mm, z děrovaných příčkovek, P 10, zděných na tenkovrstvou maltu | m2 | 399.0695 |  | 0 |  | 0 |  | 0 | 21 | 0 | 0.10793 | 43.07 | 0 | 0 | 801-1 | RTS 23/ I | RTS 22/ II | 0.55675 | 222.18 |  | Práce | Běžná |  |  |  | POL1_1
|  | jednoduché nebo příčky zděné do svislé dřevěné, cihelné, betonové nebo ocelové konstrukce na jakoukoliv maltu vápenocementovou (MVC) nebo cementovou (MC), | [25 empty] | SPI |  | jednoduché nebo příčky zděné do svislé dřevěné, cihelné, betonové nebo ocelové konstrukce na jakoukoliv maltu vápenocementovou (MVC) nebo cementovou (MC),
|  | Příčky tl.150 mm : | [25 empty] | VV | 0
|  | pavilon 1 : | [25 empty] | VV | 0
|  | (12,15+3,45+3,30+3,30)*3,50 |  | 77.7 | [23 empty] | VV | 0
|  | 3,65*1,90 |  | 6.93 | [23 empty] | VV | 0
|  | odpočet otvorů : | [25 empty] | VV | 0
|  | -5*(0,80*2,02) |  | -8.08 | [23 empty] | VV | 0
|  | pavilon 2 : | [25 empty] | VV | 0
|  | (4,25+3,45+12,15+3,30+3,30)*3,50 |  | 92.58 | [23 empty] | VV | 0
|  | 3,65*1,90 |  | 6.93 | [23 empty] | VV | 0
|  | odpočet otvorů : | [25 empty] | VV | 0
|  | -5*(0,80*2,02) |  | -8.08 | [23 empty] | VV | 0
|  | pavilon 3 : | [25 empty] | VV | 0
|  | (1,50+4,625+0,15+6,625+12,60+3,30+3,30)*3,50 |  | 112.35 | [23 empty] | VV | 0
|  | 3,65*1,90 |  | 6.93 | [23 empty] | VV | 0
|  | odpočet otvorů : | [25 empty] | VV | 0
|  | -5*(0,80*2,02) |  | -8.08 | [23 empty] | VV | 0
|  | centrální část : | [25 empty] | VV | 0
|  | (1,65+1,85+2,95+2,17+10,385+2,17+5,10+3,70+5,00+3,79)*3,50 |  | 135.68 | [23 empty] | VV | 0
|  | odpočet otvorů : | [25 empty] | VV | 0
|  | -4*(0,80*2,02) |  | -6.46 | [23 empty] | VV | 0
|  | -0,70*2,02 |  | -1.41 | [23 empty] | VV | 0
|  | -2*(1,80*2,20) |  | -7.92 | [23 empty] | VV | 0
52 | 342668111R00 | Těsnění styku příčky se stávající stěnou PU pěnou | m | 150.655 |  | 0 |  | 0 |  | 0 | 21 | 0 | 8e-05 | 0.01 | 0 | 0 | 801-4 | RTS 23/ I | RTS 22/ II | 0.18 | 27.12 |  | Práce | Běžná |  |  |  | POL1_1
|  | Příčky tl.100 mm : | [25 empty] | VV | 0
|  | pavilon 1 : | [25 empty] | VV | 0
|  | 1,30+3,90+1,20 |  | 6.4 | [23 empty] | VV | 0
|  | pavilon 2 : | [25 empty] | VV | 0
|  | 1,30+3,90+1,20 |  | 6.4 | [23 empty] | VV | 0
|  | pavilon 3 : | [25 empty] | VV | 0
|  | 1,30+3,90+1,20 |  | 6.4 | [23 empty] | VV | 0
|  | centrální část : | [25 empty] | VV | 0
|  | 3,79+1,30+2,65+1,20+1,20+0,90+0,90 |  | 11.94 | [23 empty] | VV | 0
|  | Příčky tl.150 mm : | [25 empty] | VV | 0
|  | pavilon 1 : | [25 empty] | VV | 0
|  | 12,15+3,45+3,30+3,30 |  | 22.2 | [23 empty] | VV | 0
|  | pavilon 2 : | [25 empty] | VV | 0
|  | 4,25+3,45+12,15+3,30+3,30 |  | 26.45 | [23 empty] | VV | 0
|  | pavilon 3 : | [25 empty] | VV | 0
|  | 1,50+4,625+0,15+6,625+12,60+3,30+3,30 |  | 32.1 | [23 empty] | VV | 0
|  | centrální část : | [25 empty] | VV | 0
|  | 1,65+1,85+2,95+2,17+10,385+2,17+5,10+3,70+5,00+3,79 |  | 38.77 | [23 empty] | VV | 0
53 | 342948111R00 | Kotvení příček ke konstrukci kotvami na hmoždinky | m | 156.2 |  | 0 |  | 0 |  | 0 | 21 | 0 | 0.00102 | 0.16 | 0 | 0 | 801-1 | RTS 23/ I | RTS 22/ II | 0.223 | 34.83 |  | Práce | Běžná |  |  |  | POL1_1
|  | Včetně dodávky kotev a spojovacího materiálu. | [25 empty] | SPI
|  | Příčky tl.100 mm : | [25 empty] | VV | 0
|  | pavilon 1 : | [25 empty] | VV | 0
|  | 3*3,50 |  | 10.5 | [23 empty] | VV | 0
|  | pavilon 2 : | [25 empty] | VV | 0
|  | 3*3,50 |  | 10.5 | [23 empty] | VV | 0
|  | pavilon 3 : | [25 empty] | VV | 0
|  | 3*3,50 |  | 10.5 | [23 empty] | VV | 0
|  | centrální část : | [25 empty] | VV | 0
|  | 6*3,50 |  | 21 | [23 empty] | VV | 0
|  | Příčky tl.150 mm : | [25 empty] | VV | 0
|  | pavilon 1 : | [25 empty] | VV | 0
|  | 6*3,50+1,90 |  | 22.9 | [23 empty] | VV | 0
[28 empty] | VV | 0
|  | pavilon 2 : | [25 empty] | VV | 0
|  | 6*3,50+1,90 |  | 22.9 | [23 empty] | VV | 0
|  | pavilon 3 : | [25 empty] | VV | 0
|  | 8*3,50+1,90 |  | 29.9 | [23 empty] | VV | 0
|  | centrální část : | [25 empty] | VV | 0
|  | 8*3,50 |  | 28 | [23 empty] | VV | 0
54 | 346275115R00 | Přizdívky a obezdívky z desek pórobetonových tloušťky 150 mm | m2 | 23.7 |  | 0 |  | 0 |  | 0 | 21 | 0 | 0.15262 | 3.62 | 0 | 0 | 801-1 | RTS 23/ I | RTS 22/ II | 0.704 | 16.68 |  | Práce | Běžná |  |  |  | POL1_1
|  | s pomocným lešením o výšce podlahy do 1900 mm a pro zatížení do 1,5 kPa. | [25 empty] | SPI
|  | obezdívka závěsného WC : | [25 empty] | VV | 0
|  | M103 : | [25 empty] | VV | 0
|  | 3,65*1,50 |  | 5.47 | [23 empty] | VV | 0
|  | M104 : | [25 empty] | VV | 0
|  | 0,80*1,50 |  | 1.2 | [23 empty] | VV | 0
|  | M203 : | [25 empty] | VV | 0
|  | 3,65*1,50 |  | 5.47 | [23 empty] | VV | 0
|  | M204 : | [25 empty] | VV | 0
|  | 0,80*1,50 |  | 1.2 | [23 empty] | VV | 0
|  | M303 : | [25 empty] | VV | 0
|  | 3,65*1,50 |  | 5.47 | [23 empty] | VV | 0
|  | M304 : | [25 empty] | VV | 0
|  | 0,80*1,50 |  | 1.2 | [23 empty] | VV | 0
|  | M405 : | [25 empty] | VV | 0
|  | 0,80*1,50 |  | 1.2 | [23 empty] | VV | 0
|  | M4.10 : | [25 empty] | VV | 0
|  | 0,85*1,50 |  | 1.27 | [23 empty] | VV | 0
|  | M4.11 : | [25 empty] | VV | 0
|  | 0,80*1,50 |  | 1.2 | [23 empty] | VV | 0
Díl: | 41b | Ztužující pásy a věnce |  |  |  | 0 |  | 0 |  | 0 |  | 0 |  | 36.85 |  | 0 |  |  |  |  | 211.73 | [6 empty] | DIL
55 | 417321315R00 | Železobeton ztužujících pásů a věnců třídy C 20/25 | m3 | 13.4887 |  | 0 |  | 0 |  | 0 | 21 | 0 | 2.5252 | 34.06 | 0 | 0 | 801-1 | RTS 23/ I | RTS 22/ II | 1.448 | 19.53 |  | Práce | Běžná |  |  |  | POL1_1
|  | ŽB ukončující věnec zdiva tl.300 mm : | [25 empty] | VV | 0
|  | pavilon 1 : | [25 empty] | VV | 0
|  | (2*10,00+2*17,00)*0,30*0,25 |  | 4.05 | [23 empty] | VV | 0
|  | pavilon 2 : | [25 empty] | VV | 0
|  | (2*10,00+2*17,00)*0,30*0,25 |  | 4.05 | [23 empty] | VV | 0
|  | pavilon 3 : | [25 empty] | VV | 0
|  | (2*12,00+2*14,85)*0,30*0,25 |  | 4.03 | [23 empty] | VV | 0
|  | centrální část : | [25 empty] | VV | 0
|  | (3,75+5,00+5,00)*0,30*0,33 |  | 1.36 | [23 empty] | VV | 0
56 | 417351115R00 | Bednění bočnic ztužujících pásů a věnců včetně vzpěr zřízení | m2 | 143.11 |  | 0 |  | 0 |  | 0 | 21 | 0 | 0.00795 | 1.14 | 0 | 0 | 801-1 | RTS 23/ I | RTS 22/ II | 0.79 | 113.06 |  | Práce | Běžná |  |  |  | POL1_1
|  | ŽB ukončující věnec zdiva tl.300 mm : | [25 empty] | VV | 0
|  | pavilon 1 : | [25 empty] | VV | 0
|  | ((2*10,00+2*17,00)*0,40)*2 |  | 43.2 | [23 empty] | VV | 0
|  | pavilon 2 : | [25 empty] | VV | 0
|  | ((2*10,00+2*17,00)*0,40)*2 |  | 43.2 | [23 empty] | VV | 0
|  | pavilon 3 : | [25 empty] | VV | 0
|  | ((2*12,00+2*14,85)*0,40)*2 |  | 42.96 | [23 empty] | VV | 0
|  | centrální část : | [25 empty] | VV | 0
|  | ((3,75+5,00+5,00)*0,50)*2 |  | 13.75 | [23 empty] | VV | 0
57 | 417351116R00 | Bednění bočnic ztužujících pásů a věnců včetně vzpěr odstranění | m2 | 143.11 |  | 0 |  | 0 |  | 0 | 21 | 0 | 0 | 0 | 0 | 0 | 801-1 | RTS 23/ I | RTS 22/ II | 0.24 | 34.35 |  | Práce | Běžná |  |  |  | POL1_1
|  | ŽB ukončující věnec zdiva tl.300 mm : | [25 empty] | VV | 0
|  | pavilon 1 : | [25 empty] | VV | 0
|  | ((2*10,00+2*17,00)*0,40)*2 |  | 43.2 | [23 empty] | VV | 0
|  | pavilon 2 : | [25 empty] | VV | 0
|  | ((2*10,00+2*17,00)*0,40)*2 |  | 43.2 | [23 empty] | VV | 0
|  | pavilon 3 : | [25 empty] | VV | 0
|  | ((2*12,00+2*14,85)*0,40)*2 |  | 42.96 | [23 empty] | VV | 0
|  | centrální část : | [25 empty] | VV | 0
|  | ((3,75+5,00+5,00)*0,50)*2 |  | 13.75 | [23 empty] | VV | 0
58 | 417361821R00 | Výztuž ztužujících pásů a věnců z betonářské oceli 10 505(R) | t | 1.6186 |  | 0 |  | 0 |  | 0 | 21 | 0 | 1.0167 | 1.65 | 0 | 0 | 801-1 | RTS 23/ I | RTS 22/ II | 27.673 | 44.79 |  | Práce | Běžná |  |  |  | POL1_1
|  | Včetně distančních prvků. | [25 empty] | SPI
|  | ŽB ukončující věnec zdiva tl.300 mm : | [25 empty] | VV | 0
|  | Začátek provozního součtu | [25 empty] | VV
|  | pavilon 1 : | [25 empty] | VV | 2
|  | (2*10,00+2*17,00)*0,30*0,25 |  | 4.05 | [23 empty] | VV | 2
|  | pavilon 2 : | [25 empty] | VV | 2
|  | (2*10,00+2*17,00)*0,30*0,25 |  | 4.05 | [23 empty] | VV | 2
|  | pavilon 3 : | [25 empty] | VV | 2
|  | (2*12,00+2*14,85)*0,30*0,25 |  | 4.03 | [23 empty] | VV | 2
|  | centrální část : | [25 empty] | VV | 2
|  | (3,75+5,00+5,00)*0,30*0,33 |  | 1.36 | [23 empty] | VV | 2
|  | Konec provozního součtu | [25 empty] | VV
|  | 13,4887*120,00*0,001 |  | 1.62 | [23 empty] | VV | 0
Díl: | 6.1. | Parapety - vnitřní |  |  |  | 0 |  | 0 |  | 0 |  | 0 |  | 0.08 |  | 0 |  |  |  |  | 6.94 | [6 empty] | DIL
59 | 648991111RT3 | Osazení parapetních desek z plastických hmot Dodávka a osazení parapetních desek z plastických hmot šířky 150 mm | m | 19.5 |  | 0 |  | 0 |  | 0 | 21 | 0 | 0.00421 | 0.08 | 0 | 0 | 801-1 | RTS 23/ I | RTS 22/ II | 0.356 | 6.94 |  | Práce | Běžná |  |  |  | POL1_1
|  | a poloplastických hmot na montážní pěnu, zapravení omítky pod parapetem, těsnění spáry mezi parapetem a rámem okna, dodávka silikonu. | [25 empty] | SPI |  | a poloplastických hmot na montážní pěnu, zapravení omítky pod parapetem, těsnění spáry mezi parapetem a rámem okna, dodávka silikonu.
|  | vnitřní parapety : | [25 empty] | VV | 0
|  | pavilon 1 : | [25 empty] | VV | 0
|  | 3*1,50+3*1,50 |  | 9 | [23 empty] | VV | 0
|  | pavilon 2 : | [25 empty] | VV | 0
|  | 2*1,50+3*1,50 |  | 7.5 | [23 empty] | VV | 0
|  | pavilon 3 : | [25 empty] | VV | 0
|  | 2*1,50 |  | 3 | [23 empty] | VV | 0
Díl: | 61 | Upravy povrchů vnitřní |  |  |  | 0 |  | 0 |  | 0 |  | 0 |  | 46.42 |  | 0 |  |  |  |  | 1228.6 | [6 empty] | DIL
60 | 610991111R00 | Zakrývání výplní vnitřních otvorů, předmětů apod. fólií Pe 0,05-0,2 mm | m2 | 134.625 |  | 0 |  | 0 |  | 0 | 21 | 0 | 4e-05 | 0.01 | 0 | 0 | 801-1 | RTS 23/ I | RTS 22/ II | 0.078 | 10.5 |  | Práce | Běžná |  |  |  | POL1_1
|  | které se zřizují před úpravami povrchu, a obalení osazených dveřních zárubní před znečištěním při úpravách povrchu nástřikem plastických maltovin včetně pozdějšího odkrytí, | [25 empty] | SPI |  | které se zřizují před úpravami povrchu, a obalení osazených dveřních zárubní před znečištěním při úpravách povrchu nástřikem plastických maltovin včetně pozdějšího odkrytí,
|  | okna : | [25 empty] | VV | 0
|  | 8*(1,50*1,00) |  | 12 | [23 empty] | VV | 0
|  | 5*(1,50*1,10) |  | 8.25 | [23 empty] | VV | 0
|  | 6*(1,50*1,875) |  | 16.88 | [23 empty] | VV | 0
|  | 11*(2,40*2,75) |  | 72.6 | [23 empty] | VV | 0
|  | dveře : | [25 empty] | VV | 0
|  | 2*(1,00*2,10) |  | 4.2 | [23 empty] | VV | 0
|  | 2*(3,60*2,30) |  | 16.56 | [23 empty] | VV | 0
|  | 1,80*2,30 |  | 4.14 | [23 empty] | VV | 0
61 | 610991002R00 | Začišťovací okenní lišta pro omítku tl. 9 mm | m | 229.3 |  | 0 |  | 0 |  | 0 | 21 | 0 | 0.00015 | 0.03 | 0 | 0 | 801-1 | RTS 23/ I | RTS 22/ II | 0.05 | 11.47 |  | Práce | Běžná |  |  |  | POL1_1
|  | nalepení a odříznutí po dokončení omítek | [25 empty] | SPI
|  | kolem výplní otvorů : | [25 empty] | VV | 0
|  | okna : | [25 empty] | VV | 0
|  | (2*1,00+1,50)*8 |  | 28 | [23 empty] | VV | 0
|  | (2*1,10+1,50)*5 |  | 18.5 | [23 empty] | VV | 0
|  | (2*1,875+1,50)*6 |  | 31.5 | [23 empty] | VV | 0
|  | (2*2,75+2,40)*11 |  | 86.9 | [23 empty] | VV | 0
|  | (2*2,20+1,80)*4 |  | 24.8 | [23 empty] | VV | 0
|  | dveře : | [25 empty] | VV | 0
|  | (2*2,10+1,00)*2 |  | 10.4 | [23 empty] | VV | 0
|  | (2*2,30+3,60)*2 |  | 16.4 | [23 empty] | VV | 0
|  | (2*2,30+1,80)*2 |  | 12.8 | [23 empty] | VV | 0
62 | 612425931RT2 | Omítka vápenná vnitřního ostění omítkou štukovou | m2 | 45.86 |  | 0 |  | 0 |  | 0 | 21 | 0 | 0.03371 | 1.55 | 0 | 0 | 801-4 | RTS 23/ I | RTS 22/ II | 1.1842 | 54.31 |  | Práce | Běžná |  |  |  | POL1_1
|  | okenního nebo dveřního, z pomocného pracovního lešení o výšce podlahy do 1900 mm a pro zatížení do 1,5 kPa, | [25 empty] | SPI |  | okenního nebo dveřního, z pomocného pracovního lešení o výšce podlahy do 1900 mm a pro zatížení do 1,5 kPa,
|  | kolem výplní otvorů : | [25 empty] | VV | 0
|  | Začátek provozního součtu | [25 empty] | VV
|  | okna : | [25 empty] | VV | 2
|  | (2*1,00+1,50)*8 |  | 28 | [23 empty] | VV | 2
|  | (2*1,10+1,50)*5 |  | 18.5 | [23 empty] | VV | 2
|  | (2*1,875+1,50)*6 |  | 31.5 | [23 empty] | VV | 2
|  | (2*2,75+2,40)*11 |  | 86.9 | [23 empty] | VV | 2
|  | (2*2,20+1,80)*4 |  | 24.8 | [23 empty] | VV | 2
|  | dveře : | [25 empty] | VV | 2
|  | (2*2,10+1,00)*2 |  | 10.4 | [23 empty] | VV | 2
|  | (2*2,30+3,60)*2 |  | 16.4 | [23 empty] | VV | 2
|  | (2*2,30+1,80)*2 |  | 12.8 | [23 empty] | VV | 2
|  | Konec provozního součtu | [25 empty] | VV
|  | 229,30*0,20 |  | 45.86 | [23 empty] | VV | 0
63 | 612472181R00 | Omítka stěn, míchané jádro, štuk ze suché směsi jádro míchané, štuk ze suché směsi | m2 | 1099.674 |  | 0 |  | 0 |  | 0 | 21 | 0 | 0.0357 | 39.26 | 0 | 0 | 801-1 | RTS 23/ I | RTS 22/ II | 0.9307 | 1023.47 |  | Práce | Běžná |  |  |  | POL1_1
|  | postřik a jádro míchané z písku, cementu a hydrátu, štuk z pytlované suché směsi | [25 empty] | SPI
|  | vnitřní štuková omítka stěn : | [25 empty] | VV | 0
|  | pavilon 1 : | [25 empty] | VV | 0
|  | M101 : | [25 empty] | VV | 0
|  | (2*16,40+2*9,40)*3,20 |  | 165.12 | [23 empty] | VV | 0
|  | odpočet otvorů : | [25 empty] | VV | 0
|  | -1,50*1,10 |  | -1.65 | [23 empty] | VV | 0
|  | -3*(1,50*1,875) |  | -8.44 | [23 empty] | VV | 0
|  | -4*(2,40*2,75) |  | -26.4 | [23 empty] | VV | 0
|  | -6*(0,80*1,97) |  | -9.46 | [23 empty] | VV | 0
|  | M102 : | [25 empty] | VV | 0
|  | (2*5,10+2*3,30)*3,20 |  | 53.76 | [23 empty] | VV | 0
|  | odpočet otvorů : | [25 empty] | VV | 0
|  | -2*(1,50*1,10) |  | -3.3 | [23 empty] | VV | 0
|  | -3*(0,80*1,97) |  | -4.73 | [23 empty] | VV | 0
|  | M103 : | [25 empty] | VV | 0
|  | (2*5,10+2*3,30)*1,20 |  | 20.16 | [23 empty] | VV | 0
|  | M104 : | [25 empty] | VV | 0
|  | (2*2,90+2*0,80+4*1,20)*1,20 |  | 14.64 | [23 empty] | VV | 0
|  | M105 : | [25 empty] | VV | 0
|  | (2*1,50+2*3,30)*3,20 |  | 30.72 | [23 empty] | VV | 0
|  | odpočet otvorů : | [25 empty] | VV | 0
|  | -0,80*1,97 |  | -1.58 | [23 empty] | VV | 0
|  | pavilon 2 : | [25 empty] | VV | 0
|  | M201 : | [25 empty] | VV | 0
|  | (2*16,40+2*8,05)*3,20 |  | 156.48 | [23 empty] | VV | 0
|  | odpočet otvorů : | [25 empty] | VV | 0
|  | -4*(2,40*2,75) |  | -26.4 | [23 empty] | VV | 0
|  | -3*(1,50*1,875) |  | -8.44 | [23 empty] | VV | 0
|  | -7*(0,80*1,97) |  | -11.03 | [23 empty] | VV | 0
|  | M202 : | [25 empty] | VV | 0
|  | (2*5,10+2*3,30)*3,20 |  | 53.76 | [23 empty] | VV | 0
|  | odpočet otvorů : | [25 empty] | VV | 0
|  | -2*(1,50*1,00) |  | -3 | [23 empty] | VV | 0
|  | -3*(0,80*1,97) |  | -4.73 | [23 empty] | VV | 0
|  | M203 : | [25 empty] | VV | 0
|  | (2*5,10+2*3,30)*1,20 |  | 20.16 | [23 empty] | VV | 0
|  | M204 : | [25 empty] | VV | 0
|  | (2*2,90+2*0,80+4*1,20)*1,20 |  | 14.64 | [23 empty] | VV | 0
|  | M205a : | [25 empty] | VV | 0
|  | (2*1,50+2*3,30)*3,20 |  | 30.72 | [23 empty] | VV | 0
|  | odpočet otvorů : | [25 empty] | VV | 0
|  | -0,80*1,97 |  | -1.58 | [23 empty] | VV | 0
|  | M205b : | [25 empty] | VV | 0
|  | (2*4,25+2*1,20)*3,20 |  | 34.88 | [23 empty] | VV | 0
|  | odpočet otvorů : | [25 empty] | VV | 0
|  | -0,80*1,97 |  | -1.58 | [23 empty] | VV | 0
|  | pavilon 3 : | [25 empty] | VV | 0
|  | M301 : | [25 empty] | VV | 0
|  | (2*12,60+2*7,95)*3,20 |  | 131.52 | [23 empty] | VV | 0
|  | odpočet otvorů : | [25 empty] | VV | 0
|  | -3*(2,40*2,75) |  | -19.8 | [23 empty] | VV | 0
|  | -5*(0,80*1,97) |  | -7.88 | [23 empty] | VV | 0
|  | M302 : | [25 empty] | VV | 0
|  | (2*5,10+2*3,30)*3,20 |  | 53.76 | [23 empty] | VV | 0
|  | odpočet otvorů : | [25 empty] | VV | 0
|  | -2*(1,50*1,00) |  | -3 | [23 empty] | VV | 0
|  | -3*(0,80*1,97) |  | -4.73 | [23 empty] | VV | 0
|  | M303 : | [25 empty] | VV | 0
|  | (2*5,10+2*3,30)*1,20 |  | 20.16 | [23 empty] | VV | 0
|  | M304 : | [25 empty] | VV | 0
|  | (2*2,90+2*0,80+4*1,20)*1,20 |  | 14.64 | [23 empty] | VV | 0
|  | M305 : | [25 empty] | VV | 0
|  | (2*2,10+2*3,30)*3,20 |  | 34.56 | [23 empty] | VV | 0
|  | odpočet otvorů : | [25 empty] | VV | 0
|  | -0,80*1,97 |  | -1.58 | [23 empty] | VV | 0
|  | M306 : | [25 empty] | VV | 0
|  | (2*1,50+2*6,625)*3,20 |  | 52 | [23 empty] | VV | 0
|  | odpočet otvorů : | [25 empty] | VV | 0
|  | -1,00*2,10 |  | -2.1 | [23 empty] | VV | 0
|  | M307 : | [25 empty] | VV | 0
|  | (2*1,50+2*4,625)*3,20 |  | 39.2 | [23 empty] | VV | 0
|  | odpočet otvorů : | [25 empty] | VV | 0
|  | -1,00*2,10 |  | -2.1 | [23 empty] | VV | 0
|  | centrální část : | [25 empty] | VV | 0
|  | M401 : | [25 empty] | VV | 0
|  | (1,50+6,40+0,55+4,40+11,305+4,40+0,55+6,20)*3,20 |  | 112.98 | [23 empty] | VV | 0
|  | (1,50+4,90+2,17+10,385+2,17+5,10)*3,20 |  | 83.92 | [23 empty] | VV | 0
|  | odpočet otvorů : | [25 empty] | VV | 0
|  | -12*(0,80*1,97) |  | -18.91 | [23 empty] | VV | 0
|  | -0,70*1,97 |  | -1.38 | [23 empty] | VV | 0
|  | -2*(1,80*2,20) |  | -7.92 | [23 empty] | VV | 0
|  | -2*(3,60*2,30) |  | -16.56 | [23 empty] | VV | 0
|  | M404 : | [25 empty] | VV | 0
|  | (5,25+2,00+5,00+2,00+1,30+3,80+2*0,30+2*0,15)*3,20 |  | 64.8 | [23 empty] | VV | 0
|  | odpočet otvorů : | [25 empty] | VV | 0
|  | -2*(0,80*1,97) |  | -3.15 | [23 empty] | VV | 0
|  | -1,80*2,20 |  | -3.96 | [23 empty] | VV | 0
|  | M405 : | [25 empty] | VV | 0
|  | (2,105+1,20+0,80+1,70+2*1,20+2*0,80)*1,20 |  | 11.77 | [23 empty] | VV | 0
|  | M406 : | [25 empty] | VV | 0
|  | (3,79+2,53+0,30+0,15+2,81+2,00+1,93+1,93)*3,20 |  | 49.41 | [23 empty] | VV | 0
|  | odpočet otvorů : | [25 empty] | VV | 0
|  | -0,80*1,97 |  | -1.58 | [23 empty] | VV | 0
|  | -1,80*2,20 |  | -3.96 | [23 empty] | VV | 0
|  | M407 : | [25 empty] | VV | 0
|  | (2,70+0,695+0,90+0,10+0,10+0,90+0,695)*1,20 |  | 7.31 | [23 empty] | VV | 0
|  | (3,00+1,60+2,70+1,30+1,00+3,65)*1,20 |  | 15.9 | [23 empty] | VV | 0
|  | M408 : | [25 empty] | VV | 0
|  | (1,20+1,20)*3,20 |  | 7.68 | [23 empty] | VV | 0
|  | M410 : | [25 empty] | VV | 0
|  | (2*3,79+2*0,85)*1,20 |  | 11.14 | [23 empty] | VV | 0
|  | M411 : | [25 empty] | VV | 0
|  | (2*1,20+2*0,80)*1,20 |  | 4.8 | [23 empty] | VV | 0
64 | 612473181R00 | Omítky vnitřní zdiva ze suchých směsí hladké, strojně | m2 | 262.5225 |  | 0 |  | 0 |  | 0 | 21 | 0 | 0.02075 | 5.45 | 0 | 0 | 801-1 | RTS 23/ I | RTS 22/ II | 0.37 | 97.13 |  | Práce | Běžná |  |  |  | POL1_1
|  | omítka vápenocementová, strojně nebo ručně nanášená v podlaží i ve schodišti na jakýkoliv druh podkladu, kompletní souvrství | [25 empty] | SPI |  | omítka vápenocementová, strojně nebo ručně nanášená v podlaží i ve schodišti na jakýkoliv druh podkladu, kompletní souvrství
|  | omítka pod keramický obklad : | [25 empty] | VV | 0
|  | 256,80 |  | 256.8 | [23 empty] | VV | 0
|  | omítka pod keramické ostění u oken : | [25 empty] | VV | 0
|  | Začátek provozního součtu | [25 empty] | VV
|  | pavilon 1 : | [25 empty] | VV | 2
|  | M103 : | [25 empty] | VV | 2
|  | 4*0,20 |  | 0.8 | [23 empty] | VV | 2
|  | pavilon 2 : | [25 empty] | VV | 2
|  | M203 : | [25 empty] | VV | 2
|  | 4*0,20 |  | 0.8 | [23 empty] | VV | 2
|  | pavilon 3 : | [25 empty] | VV | 2
|  | M303 : | [25 empty] | VV | 2
|  | 4*0,20 |  | 0.8 | [23 empty] | VV | 2
|  | Konec provozního součtu | [25 empty] | VV
|  | 2,40*0,15 |  | 0.36 | [23 empty] | VV | 0
|  | omítka pod keramický parapet : | [25 empty] | VV | 0
|  | Začátek provozního součtu | [25 empty] | VV
|  | pavilon 1 : | [25 empty] | VV | 2
|  | M103 : | [25 empty] | VV | 2
|  | 3,65+3,65+1,50+1,50 |  | 10.3 | [23 empty] | VV | 2
|  | M104 : | [25 empty] | VV | 2
|  | 0,80 |  | 0.8 | [23 empty] | VV | 2
|  | pavilon 2 : | [25 empty] | VV | 2
|  | M203 : | [25 empty] | VV | 2
|  | 3,65+3,65+1,50+1,50 |  | 10.3 | [23 empty] | VV | 2
|  | M204 : | [25 empty] | VV | 2
|  | 0,80 |  | 0.8 | [23 empty] | VV | 2
|  | pavilon 3 : | [25 empty] | VV | 2
|  | M303 : | [25 empty] | VV | 2
|  | 3,65+3,65+1,50+1,50 |  | 10.3 | [23 empty] | VV | 2
|  | M304 : | [25 empty] | VV | 2
|  | 0,80 |  | 0.8 | [23 empty] | VV | 2
|  | centrální část : | [25 empty] | VV | 2
|  | M405 : | [25 empty] | VV | 2
|  | 0,80 |  | 0.8 | [23 empty] | VV | 2
|  | M410 : | [25 empty] | VV | 2
|  | 0,85 |  | 0.85 | [23 empty] | VV | 2
|  | M411 : | [25 empty] | VV | 2
|  | 0,80 |  | 0.8 | [23 empty] | VV | 2
|  | Konec provozního součtu | [25 empty] | VV
|  | 35,75*0,15 |  | 5.36 | [23 empty] | VV | 0
65 | 613473115R00 | Omítky vnitřní pilířů a sloupů ze suchých směsí příplatky za zabudované rohovníky | m | 264.3 |  | 0 |  | 0 |  | 0 | 21 | 0 | 0.00046 | 0.12 | 0 | 0 | 801-1 | RTS 23/ I | RTS 22/ II | 0.12 | 31.72 |  | Práce | Běžná |  |  |  | POL1_1
|  | s plochami rovnými, omítka vápenocementová, strojně nebo ručně nanášená, kompletní souvrství | [25 empty] | SPI
|  | kolem výplní otvorů : | [25 empty] | VV | 0
|  | okna : | [25 empty] | VV | 0
|  | (2*1,00+1,50)*8 |  | 28 | [23 empty] | VV | 0
|  | (2*1,10+1,50)*5 |  | 18.5 | [23 empty] | VV | 0
|  | (2*1,875+1,50)*6 |  | 31.5 | [23 empty] | VV | 0
|  | (2*2,75+2,40)*11 |  | 86.9 | [23 empty] | VV | 0
|  | (2*2,20+1,80)*4 |  | 24.8 | [23 empty] | VV | 0
|  | dveře : | [25 empty] | VV | 0
|  | (2*2,10+1,00)*2 |  | 10.4 | [23 empty] | VV | 0
|  | (2*2,30+3,60)*2 |  | 16.4 | [23 empty] | VV | 0
|  | (2*2,30+1,80)*2 |  | 12.8 | [23 empty] | VV | 0
|  | vnitřní rohy : | [25 empty] | VV | 0
|  | 10*3,50 |  | 35 | [23 empty] | VV | 0
Díl: | 62 | Úpravy povrchů vnější |  |  |  | 0 |  | 0 |  | 0 |  | 0 |  | 8.89 |  | 0 |  |  |  |  | 871.35 | [6 empty] | DIL
66 | 620991121R00 | Zakrývání výplní vnějších otvorů z postaveného lešení | m2 | 134.625 |  | 0 |  | 0 |  | 0 | 21 | 0 | 4e-05 | 0.01 | 0 | 0 | 801-1 | RTS 23/ I | RTS 22/ II | 0.078 | 10.5 |  | Práce | Běžná |  |  |  | POL1_1
|  | s rámy a zárubněmi, zábradlí, předmětů oplechování apod., které se zřizují ještě před úpravami povrchu, před jejich znečištěním při úpravách povrchu nástřikem plastických (lepivých) maltovin | [25 empty] | SPI |  | s rámy a zárubněmi, zábradlí, předmětů oplechování apod., které se zřizují ještě před úpravami povrchu, před jejich znečištěním při úpravách povrchu nástřikem plastických (lepivých) maltovin
|  | okna : | [25 empty] | VV | 0
|  | 8*(1,50*1,00) |  | 12 | [23 empty] | VV | 0
|  | 5*(1,50*1,10) |  | 8.25 | [23 empty] | VV | 0
|  | 6*(1,50*1,875) |  | 16.88 | [23 empty] | VV | 0
|  | 11*(2,40*2,75) |  | 72.6 | [23 empty] | VV | 0
|  | dveře : | [25 empty] | VV | 0
|  | 2*(1,00*2,10) |  | 4.2 | [23 empty] | VV | 0
|  | 2*(3,60*2,30) |  | 16.56 | [23 empty] | VV | 0
|  | 1,80*2,30 |  | 4.14 | [23 empty] | VV | 0
67 | 622311525RU1 | Zateplení soklu extrudovaným polystyrénem, tloušťky 160 mm, kontaktní nátěr a mozaiková omítka | m2 | 76.248 |  | 0 |  | 0 |  | 0 | 21 | 0 | 0.01927 | 1.47 | 0 | 0 | 801-1 | RTS 23/ I | RTS 22/ II | 1.2558 | 95.75 |  | Práce | Běžná |  |  |  | POL1_1
|  | nanesení lepicího tmelu na izolační desky, nalepení desek, zajištění talířovými hmoždinkami (6 ks/m2), přebroušení desek, natažení stěrky, vtlačení výztužné tkaniny, přehlazení stěrky. Další vrstvy podle popisu položky. Včetně rohových lišt na hranách budov. | [25 empty] | SPI |  | nanesení lepicího tmelu na izolační desky, nalepení desek, zajištění talířovými hmoždinkami (6 ks/m2), přebroušení desek, natažení stěrky, vtlačení výztužné tkaniny, přehlazení stěrky. Další vrstvy podle popisu položky. Včetně rohových lišt na hranách budov.
|  | výkres D.10 : | [25 empty] | VV | 0
|  | Skladba S02 : | [25 empty] | VV | 0
|  | zateplení soklové části XPS tl.160 mm_nad úrovní terénu : | [25 empty] | VV | 0
|  | (10,40+17,115+2,63+17,115+10,40+17,66+4,155+15,00+12,40)*0,30 |  | 32.06 | [23 empty] | VV | 0
|  | (15,00+4,155+17,685)*0,30 |  | 11.05 | [23 empty] | VV | 0
|  | (15,00+4,155+17,66)*0,90 |  | 33.13 | [23 empty] | VV | 0
68 | 622311525RV1 | Zateplení soklu extrudovaným polystyrénem, tloušťky 160 mm, zakončené stěrkou s výztužnou tkaninou | m2 | 79.122 |  | 0 |  | 0 |  | 0 | 21 | 0 | 0.01325 | 1.05 | 0 | 0 | 801-1 | RTS 23/ I | RTS 22/ II | 0.857 | 67.81 |  | Práce | Běžná |  |  |  | POL1_1
|  | nanesení lepicího tmelu na izolační desky, nalepení desek, zajištění talířovými hmoždinkami (6 ks/m2), přebroušení desek, natažení stěrky, vtlačení výztužné tkaniny, přehlazení stěrky. Další vrstvy podle popisu položky. Včetně rohových lišt na hranách budov. | [25 empty] | SPI |  | nanesení lepicího tmelu na izolační desky, nalepení desek, zajištění talířovými hmoždinkami (6 ks/m2), přebroušení desek, natažení stěrky, vtlačení výztužné tkaniny, přehlazení stěrky. Další vrstvy podle popisu položky. Včetně rohových lišt na hranách budov.
|  | výkres D.05 : | [25 empty] | VV | 0
|  | Skladba S03 : | [25 empty] | VV | 0
|  | zateplení soklové části z XPS tl.160 mm_pod úrovní terénu : | [25 empty] | VV | 0
|  | 155,37 |  | 155.37 | [23 empty] | VV | 0
|  | odpočet zateplení soklové části XPS tl.160 mm_nad úrovní terénu : | [25 empty] | VV | 0
|  | -(10,40+17,115+2,63+17,115+10,40+17,66+4,155+15,00+12,40)*0,30 |  | -32.06 | [23 empty] | VV | 0
|  | -(15,00+4,155+17,685)*0,30 |  | -11.05 | [23 empty] | VV | 0
|  | -(15,00+4,155+17,66)*0,90 |  | -33.13 | [23 empty] | VV | 0
69 | 622311137RT3 | Zateplení fasády , expandovaným polystyrénem, tloušťky 200 mm, kontaktní nátěr a silikonová omítka, škrábaná, zrnitost 2 mm | m2 | 310.515 |  | 0 |  | 0 |  | 0 | 21 | 0 | 0.01472 | 4.57 | 0 | 0 | 801-1 | RTS 23/ I | RTS 22/ II | 1.2558 | 389.94 |  | Práce | Běžná |  |  |  | POL1_1
|  | nanesení lepicího tmelu na izolační desky, nalepení desek, zajištění talířovými hmoždinkami (6 ks/m2), přebroušení desek EPS, nebo kašírování u minerálních desek, natažení stěrky, vtlačení výztužné tkaniny, přehlazení stěrky. Další vrstvy podle popisu položky. | [25 empty] | SPI |  | nanesení lepicího tmelu na izolační desky, nalepení desek, zajištění talířovými hmoždinkami (6 ks/m2), přebroušení desek EPS, nebo kašírování u minerálních desek, natažení stěrky, vtlačení výztužné tkaniny, přehlazení stěrky. Další vrstvy podle popisu položky.
|  | Včetně rohových lišt na hranách budov. | [25 empty] | SPI
|  | Skladba S01 : | [25 empty] | VV | 0
|  | zateplovací systém stěn tl.200 mm : | [25 empty] | VV | 0
|  | (17,70+4,20+15,00+12,40+15,00+4,30+17,70+10,40)*3,00 |  | 290.1 | [23 empty] | VV | 0
|  | (17,00+2,70+17,10+10,40)*3,00 |  | 141.6 | [23 empty] | VV | 0
|  | odpočet otvorů : | [25 empty] | VV | 0
|  | -8*(1,50*1,00) |  | -12 | [23 empty] | VV | 0
|  | -5*(1,50*1,10) |  | -8.25 | [23 empty] | VV | 0
|  | -6*(1,50*1,875) |  | -16.88 | [23 empty] | VV | 0
|  | -11*(2,40*2,40) |  | -63.36 | [23 empty] | VV | 0
|  | -2*(1,00*1,80) |  | -3.6 | [23 empty] | VV | 0
|  | -2*(3,60*1,90) |  | -13.68 | [23 empty] | VV | 0
|  | -1,80*1,90 |  | -3.42 | [23 empty] | VV | 0
70 | 622311153RT3 | Zateplení ostění expandovaným polystyrénem, tloušťky 30 mm, kontaktní nátěr a silikonová omítka | m2 | 69.335 |  | 0 |  | 0 |  | 0 | 21 | 0 | 0.01319 | 0.91 | 0 | 0 | 801-1 | RTS 23/ I | RTS 22/ II | 2.902 | 201.21 |  | Práce | Běžná |  |  |  | POL1_1
|  | nanesení lepicího tmelu na izolační desky, nalepení desek, osazení okenních rohových lišt, natažení stěrky, vtlačení výztužné tkaniny, přehlazení stěrky. Další vrstvy podle popisu položky. Položky pro zateplení minerální deskou obsahují před armovací vrstvou kašírování desek. Včetně rohových lišt, zakončovacích lišt s okapničkou, napojovacích lišt a výztužné tkaniny. | [25 empty] | SPI |  | nanesení lepicího tmelu na izolační desky, nalepení desek, osazení okenních rohových lišt, natažení stěrky, vtlačení výztužné tkaniny, přehlazení stěrky. Další vrstvy podle popisu položky. Položky pro zateplení minerální deskou obsahují před armovací vrstvou kašírování desek. Včetně rohových lišt, zakončovacích lišt s okapničkou, napojovacích lišt a výztužné tkaniny.
|  | ostění a nadpraží : | [25 empty] | VV | 0
|  | Začátek provozního součtu | [25 empty] | VV
|  | okna : | [25 empty] | VV | 2
|  | (2*1,00+1,50)*8 |  | 28 | [23 empty] | VV | 2
|  | (2*1,10+1,50)*5 |  | 18.5 | [23 empty] | VV | 2
|  | (2*1,875+1,50)*6 |  | 31.5 | [23 empty] | VV | 2
|  | (2*2,75+2,40)*11 |  | 86.9 | [23 empty] | VV | 2
|  | dveře : | [25 empty] | VV | 2
|  | (2*2,10+1,00)*2 |  | 10.4 | [23 empty] | VV | 2
|  | (2*2,30+3,60)*2 |  | 16.4 | [23 empty] | VV | 2
|  | (2*2,30+1,80)*1 |  | 6.4 | [23 empty] | VV | 2
|  | Konec provozního součtu | [25 empty] | VV
|  | 198,10*0,35 |  | 69.33 | [23 empty] | VV | 0
71 | 622391122R00 | Příplatek za použití zapouštěcích hmoždinek (8 ks/m2) a tepelně izolační zátky, s dodávkou hmoždinek | m2 | 535.22 |  | 0 |  | 0 |  | 0 | 21 | 0 | 0 | 0 | 0 | 0 | 801-1 | RTS 23/ I | RTS 22/ II | 0.008 | 4.28 |  | Práce | Běžná |  |  |  | POL1_1
|  | Skladba S01 : | [25 empty] | VV | 0
|  | zateplovací systém stěn tl.200 mm : | [25 empty] | VV | 0
|  | (17,70+4,20+15,00+12,40+15,00+4,30+17,70+10,40)*3,00 |  | 290.1 | [23 empty] | VV | 0
|  | (17,00+2,70+17,10+10,40)*3,00 |  | 141.6 | [23 empty] | VV | 0
|  | odpočet otvorů : | [25 empty] | VV | 0
|  | -8*(1,50*1,00) |  | -12 | [23 empty] | VV | 0
|  | -5*(1,50*1,10) |  | -8.25 | [23 empty] | VV | 0
|  | -6*(1,50*1,875) |  | -16.88 | [23 empty] | VV | 0
|  | -11*(2,40*2,40) |  | -63.36 | [23 empty] | VV | 0
|  | -2*(1,00*1,80) |  | -3.6 | [23 empty] | VV | 0
|  | -2*(3,60*1,90) |  | -13.68 | [23 empty] | VV | 0
|  | -1,80*1,90 |  | -3.42 | [23 empty] | VV | 0
|  | ostění a nadpraží : | [25 empty] | VV | 0
|  | Začátek provozního součtu | [25 empty] | VV
|  | okna : | [25 empty] | VV | 2
|  | (2*1,00+1,50)*8 |  | 28 | [23 empty] | VV | 2
|  | (2*1,10+1,50)*5 |  | 18.5 | [23 empty] | VV | 2
|  | (2*1,875+1,50)*6 |  | 31.5 | [23 empty] | VV | 2
|  | (2*2,75+2,40)*11 |  | 86.9 | [23 empty] | VV | 2
|  | dveře : | [25 empty] | VV | 2
|  | (2*2,10+1,00)*2 |  | 10.4 | [23 empty] | VV | 2
|  | (2*2,30+3,60)*2 |  | 16.4 | [23 empty] | VV | 2
|  | (2*2,30+1,80)*1 |  | 6.4 | [23 empty] | VV | 2
|  | Konec provozního součtu | [25 empty] | VV
|  | 198,10*0,35 |  | 69.33 | [23 empty] | VV | 0
|  | výkres D.10 : | [25 empty] | VV | 0
|  | Skladba S02 : | [25 empty] | VV | 0
|  | zateplení soklové části XPS tl.160 mm_nad úrovní terénu : | [25 empty] | VV | 0
|  | (10,40+17,115+2,63+17,115+10,40+17,66+4,155+15,00+12,40)*0,30 |  | 32.06 | [23 empty] | VV | 0
|  | (15,00+4,155+17,685)*0,30 |  | 11.05 | [23 empty] | VV | 0
|  | (15,00+4,155+17,66)*0,90 |  | 33.13 | [23 empty] | VV | 0
|  | výkres D.05 : | [25 empty] | VV | 0
|  | Skladba S03 : | [25 empty] | VV | 0
|  | zateplení soklové části z XPS tl.160 mm_pod úrovní terénu : | [25 empty] | VV | 0
|  | 155,37 |  | 155.37 | [23 empty] | VV | 0
|  | odpočet zateplení soklové části XPS tl.160 mm_nad úrovní terénu : | [25 empty] | VV | 0
|  | -(10,40+17,115+2,63+17,115+10,40+17,66+4,155+15,00+12,40)*0,30 |  | -32.06 | [23 empty] | VV | 0
|  | -(15,00+4,155+17,685)*0,30 |  | -11.05 | [23 empty] | VV | 0
|  | -(15,00+4,155+17,66)*0,90 |  | -33.13 | [23 empty] | VV | 0
72 | 622311041R00 | Profily zakládací plastové, pro jakoukoliv tloušťku izolantu | m | 143.9 |  | 0 |  | 0 |  | 0 | 21 | 0 | 0.00034 | 0.05 | 0 | 0 | 801-1 | RTS 23/ I | RTS 22/ II | 0.32 | 46.05 |  | Práce | Běžná |  |  |  | POL1_1
|  | Skladba S01 : | [25 empty] | VV | 0
|  | zakládací lišta zateplovacího systému stěn tl.200 mm : | [25 empty] | VV | 0
|  | 17,70+4,20+15,00+12,40+15,00+4,30+17,70+10,40 |  | 96.7 | [23 empty] | VV | 0
|  | 17,00+2,70+17,10+10,40 |  | 47.2 | [23 empty] | VV | 0
73 | 622428971R00 | Oprava vnějších omítek příplatek k položce za vícebarevnou omítku | m2 | 310.515 |  | 0 |  | 0 |  | 0 | 21 | 0 | 0.00258 | 0.8 | 0 | 0 | 801-4 | RTS 23/ I | RTS 22/ II | 0.0587 | 18.23 |  | Práce | Běžná |  |  |  | POL1_1
|  | bez otlučení vadných míst | [25 empty] | SPI
|  | Skladba S01 : | [25 empty] | VV | 0
|  | zateplovací systém stěn tl.200 mm : | [25 empty] | VV | 0
|  | (17,70+4,20+15,00+12,40+15,00+4,30+17,70+10,40)*3,00 |  | 290.1 | [23 empty] | VV | 0
|  | (17,00+2,70+17,10+10,40)*3,00 |  | 141.6 | [23 empty] | VV | 0
|  | odpočet otvorů : | [25 empty] | VV | 0
|  | -8*(1,50*1,00) |  | -12 | [23 empty] | VV | 0
|  | -5*(1,50*1,10) |  | -8.25 | [23 empty] | VV | 0
|  | -6*(1,50*1,875) |  | -16.88 | [23 empty] | VV | 0
|  | -11*(2,40*2,40) |  | -63.36 | [23 empty] | VV | 0
|  | -2*(1,00*1,80) |  | -3.6 | [23 empty] | VV | 0
|  | -2*(3,60*1,90) |  | -13.68 | [23 empty] | VV | 0
|  | -1,80*1,90 |  | -3.42 | [23 empty] | VV | 0
74 | 622473187RT2 | Příplatek za okenní začišťovací lištu včetně dodávky | m | 198.1 |  | 0 |  | 0 |  | 0 | 21 | 0 | 0.00015 | 0.03 | 0 | 0 | 801-1 | RTS 23/ I | RTS 22/ II | 0.06 | 11.89 |  | Práce | Běžná |  |  |  | POL1_1
|  | venkovní začišťovací lišty : | [25 empty] | VV | 0
|  | okna : | [25 empty] | VV | 0
|  | (2*1,00+1,50)*8 |  | 28 | [23 empty] | VV | 0
|  | (2*1,10+1,50)*5 |  | 18.5 | [23 empty] | VV | 0
|  | (2*1,875+1,50)*6 |  | 31.5 | [23 empty] | VV | 0
|  | (2*2,75+2,40)*11 |  | 86.9 | [23 empty] | VV | 0
|  | dveře : | [25 empty] | VV | 0
|  | (2*2,10+1,00)*2 |  | 10.4 | [23 empty] | VV | 0
|  | (2*2,30+3,60)*2 |  | 16.4 | [23 empty] | VV | 0
|  | (2*2,30+1,80)*1 |  | 6.4 | [23 empty] | VV | 0
75 | 622-001 | Příplatek za zátkování hmoždinek_montáž | kus | 4281.76 |  | 0 |  | 0 |  | 0 | 21 | 0 | 0 | 0 | 0 | 0 |  | Vlastní | Indiv | 0.006 | 25.69 |  | Práce | Běžná |  |  |  | POL1_1
|  | Skladba S01 : | [25 empty] | VV | 0
|  | zateplovací systém stěn tl.200 mm : | [25 empty] | VV | 0
|  | Začátek provozního součtu | [25 empty] | VV
|  | (17,70+4,20+15,00+12,40+15,00+4,30+17,70+10,40)*3,00 |  | 290.1 | [23 empty] | VV | 2
|  | (17,00+2,70+17,10+10,40)*3,00 |  | 141.6 | [23 empty] | VV | 2
|  | odpočet otvorů : | [25 empty] | VV | 2
|  | -8*(1,50*1,00) |  | -12 | [23 empty] | VV | 2
|  | -5*(1,50*1,10) |  | -8.25 | [23 empty] | VV | 2
|  | -6*(1,50*1,875) |  | -16.88 | [23 empty] | VV | 2
|  | -11*(2,40*2,40) |  | -63.36 | [23 empty] | VV | 2
|  | -2*(1,00*1,80) |  | -3.6 | [23 empty] | VV | 2
|  | -2*(3,60*1,90) |  | -13.68 | [23 empty] | VV | 2
|  | -1,80*1,90 |  | -3.42 | [23 empty] | VV | 2
|  | Konec provozního součtu | [25 empty] | VV
|  | 310,5150*8 |  | 2484.12 | [23 empty] | VV | 0
|  | ostění a nadpraží : | [25 empty] | VV | 0
|  | Začátek provozního součtu | [25 empty] | VV
|  | okna : | [25 empty] | VV | 2
|  | (2*1,00+1,50)*8 |  | 28 | [23 empty] | VV | 2
|  | (2*1,10+1,50)*5 |  | 18.5 | [23 empty] | VV | 2
|  | (2*1,875+1,50)*6 |  | 31.5 | [23 empty] | VV | 2
|  | (2*2,75+2,40)*11 |  | 86.9 | [23 empty] | VV | 2
|  | dveře : | [25 empty] | VV | 2
|  | (2*2,10+1,00)*2 |  | 10.4 | [23 empty] | VV | 2
|  | (2*2,30+3,60)*2 |  | 16.4 | [23 empty] | VV | 2
|  | (2*2,30+1,80)*1 |  | 6.4 | [23 empty] | VV | 2
|  | Konec provozního součtu | [25 empty] | VV
|  | (198,10*0,35)*8 |  | 554.68 | [23 empty] | VV | 0
|  | výkres D.10 : | [25 empty] | VV | 0
|  | Skladba S02 : | [25 empty] | VV | 0
|  | zateplení soklové části XPS tl.160 mm_nad úrovní terénu : | [25 empty] | VV | 0
|  | Začátek provozního součtu | [25 empty] | VV
|  | (10,40+17,115+2,63+17,115+10,40+17,66+4,155+15,00+12,40)*0,30 |  | 32.06 | [23 empty] | VV | 2
|  | (15,00+4,155+17,685)*0,30 |  | 11.05 | [23 empty] | VV | 2
|  | (15,00+4,155+17,66)*0,90 |  | 33.13 | [23 empty] | VV | 2
|  | Konec provozního součtu | [25 empty] | VV
|  | 76,2480*8 |  | 609.98 | [23 empty] | VV | 0
|  | výkres D.05 : | [25 empty] | VV | 0
|  | Skladba S03 : | [25 empty] | VV | 0
|  | Začátek provozního součtu | [25 empty] | VV
|  | zateplení soklové části z XPS tl.160 mm_pod úrovní terénu : | [25 empty] | VV | 2
|  | 155,37 |  | 155.37 | [23 empty] | VV | 2
|  | odpočet zateplení soklové části XPS tl.160 mm_nad úrovní terénu : | [25 empty] | VV | 2
|  | -(10,40+17,115+2,63+17,115+10,40+17,66+4,155+15,00+12,40)*0,30 |  | -32.06 | [23 empty] | VV | 2
|  | -(15,00+4,155+17,685)*0,30 |  | -11.05 | [23 empty] | VV | 2
|  | -(15,00+4,155+17,66)*0,90 |  | -33.13 | [23 empty] | VV | 2
|  | Konec provozního součtu | [25 empty] | VV
|  | 79,1220*8 |  | 632.98 | [23 empty] | VV | 0
76 | 283502543R | zátka polystyrenová; pro zakrytí hmoždinek; d = 70,0 mm; barva bílá | kus | 4709.936 |  | 0 |  | 0 |  | 0 | 21 | 0 | 0 | 0 | 0 | 0 | SPCM | RTS 23/ I | RTS 22/ II | 0 | 0 |  | Specifikace | Běžná |  |  |  | POL3_1
|  | Skladba S01 : | [25 empty] | VV | 0
|  | zateplovací systém stěn tl.200 mm : | [25 empty] | VV | 0
|  | Začátek provozního součtu | [25 empty] | VV
|  | (17,70+4,20+15,00+12,40+15,00+4,30+17,70+10,40)*3,00 |  | 290.1 | [23 empty] | VV | 2
|  | (17,00+2,70+17,10+10,40)*3,00 |  | 141.6 | [23 empty] | VV | 2
|  | odpočet otvorů : | [25 empty] | VV | 2
|  | -8*(1,50*1,00) |  | -12 | [23 empty] | VV | 2
|  | -5*(1,50*1,10) |  | -8.25 | [23 empty] | VV | 2
|  | -6*(1,50*1,875) |  | -16.88 | [23 empty] | VV | 2
|  | -11*(2,40*2,40) |  | -63.36 | [23 empty] | VV | 2
|  | -2*(1,00*1,80) |  | -3.6 | [23 empty] | VV | 2
|  | -2*(3,60*1,90) |  | -13.68 | [23 empty] | VV | 2
|  | -1,80*1,90 |  | -3.42 | [23 empty] | VV | 2
|  | Konec provozního součtu | [25 empty] | VV
|  | 310,5150*8*1,10 |  | 2732.53 | [23 empty] | VV | 0
|  | ostění a nadpraží : | [25 empty] | VV | 0
|  | Začátek provozního součtu | [25 empty] | VV
|  | okna : | [25 empty] | VV | 2
|  | (2*1,00+1,50)*8 |  | 28 | [23 empty] | VV | 2
|  | (2*1,10+1,50)*5 |  | 18.5 | [23 empty] | VV | 2
|  | (2*1,875+1,50)*6 |  | 31.5 | [23 empty] | VV | 2
|  | (2*2,75+2,40)*11 |  | 86.9 | [23 empty] | VV | 2
|  | dveře : | [25 empty] | VV | 2
|  | (2*2,10+1,00)*2 |  | 10.4 | [23 empty] | VV | 2
|  | (2*2,30+3,60)*2 |  | 16.4 | [23 empty] | VV | 2
|  | (2*2,30+1,80)*1 |  | 6.4 | [23 empty] | VV | 2
|  | Konec provozního součtu | [25 empty] | VV
|  | (198,10*0,35)*8*1,10 |  | 610.15 | [23 empty] | VV | 0
|  | výkres D.10 : | [25 empty] | VV | 0
|  | Skladba S02 : | [25 empty] | VV | 0
|  | zateplení soklové části XPS tl.160 mm_nad úrovní terénu : | [25 empty] | VV | 0
|  | Začátek provozního součtu | [25 empty] | VV
|  | (10,40+17,115+2,63+17,115+10,40+17,66+4,155+15,00+12,40)*0,30 |  | 32.06 | [23 empty] | VV | 2
|  | (15,00+4,155+17,685)*0,30 |  | 11.05 | [23 empty] | VV | 2
|  | (15,00+4,155+17,66)*0,90 |  | 33.13 | [23 empty] | VV | 2
|  | Konec provozního součtu | [25 empty] | VV
|  | 76,2480*8*1,10 |  | 670.98 | [23 empty] | VV | 0
|  | výkres D.05 : | [25 empty] | VV | 0
|  | Skladba S03 : | [25 empty] | VV | 0
|  | Začátek provozního součtu | [25 empty] | VV
|  | zateplení soklové části z XPS tl.160 mm_pod úrovní terénu : | [25 empty] | VV | 2
|  | 155,37 |  | 155.37 | [23 empty] | VV | 2
|  | odpočet zateplení soklové části XPS tl.160 mm_nad úrovní terénu : | [25 empty] | VV | 2
|  | -(10,40+17,115+2,63+17,115+10,40+17,66+4,155+15,00+12,40)*0,30 |  | -32.06 | [23 empty] | VV | 2
|  | -(15,00+4,155+17,685)*0,30 |  | -11.05 | [23 empty] | VV | 2
|  | -(15,00+4,155+17,66)*0,90 |  | -33.13 | [23 empty] | VV | 2
|  | Konec provozního součtu | [25 empty] | VV
|  | 79,1220*8*1,10 |  | 696.27 | [23 empty] | VV | 0
Díl: | 63 | Podlahy a podlahové konstrukce |  |  |  | 0 |  | 0 |  | 0 |  | 0 |  | 325.8 |  | 0 |  |  |  |  | 405.66 | [6 empty] | DIL
77 | 631315621R00 | Mazanina z betonu prostého tl. přes 120 do 240 mm třídy C 20/25, | m3 | 96.81 |  | 0 |  | 0 |  | 0 | 21 | 0 | 2.525 | 244.45 | 0 | 0 | 801-1 | RTS 23/ I | RTS 22/ II | 2.317 | 224.31 |  | Práce | Běžná |  |  |  | POL1_1
|  | (z kameniva) hlazená dřevěným hladítkem | [25 empty] | SPI
|  | Skladba P01 : | [25 empty] | VV | 0
|  | Podkladní beton t.150 mm : | [25 empty] | VV | 0
|  | 645,40*0,15 |  | 96.81 | [23 empty] | VV | 0
78 | 631319175R00 | Příplatek za stržení povrchu tloušťka mazaniny od 120 mm do 240 mm | m3 | 96.81 |  | 0 |  | 0 |  | 0 | 21 | 0 | 0 | 0 | 0 | 0 | 801-1 | RTS 23/ I | RTS 22/ II | 0.205 | 19.85 |  | Práce | Běžná |  |  |  | POL1_1
|  | spodní vrstvy mazaniny latí před vložením výztuže nebo pletiva pro tloušťku obou vrstev mazaniny | [25 empty] | SPI
|  | Skladba P01 : | [25 empty] | VV | 0
|  | Podkladní beton t.150 mm : | [25 empty] | VV | 0
|  | 645,40*0,15 |  | 96.81 | [23 empty] | VV | 0
79 | 631351101R00 | Bednění stěn, rýh a otvorů v podlahách zřízení | m2 | 42.3075 |  | 0 |  | 0 |  | 0 | 21 | 0 | 0.01411 | 0.6 | 0 | 0 | 801-1 | RTS 23/ I | RTS 22/ II | 0.396 | 16.75 |  | Práce | Běžná |  |  |  | POL1_1
|  | Skladba P01 : | [25 empty] | VV | 0
|  | Podkladní beton t.150 mm : | [25 empty] | VV | 0
|  | Začátek provozního součtu | [25 empty] | VV
|  | 12,00+14,85+4,265+17,00+10,00+17,00+2,795 |  | 77.91 | [23 empty] | VV | 2
|  | 17,00+10,00+17,00+4,265+14,85 |  | 63.12 | [23 empty] | VV | 2
|  | Konec provozního součtu | [25 empty] | VV
|  | 141,0250*0,30 |  | 42.31 | [23 empty] | VV | 0
80 | 631351102R00 | Bednění stěn, rýh a otvorů v podlahách odstranění | m2 | 42.3075 |  | 0 |  | 0 |  | 0 | 21 | 0 | 0 | 0 | 0 | 0 | 801-1 | RTS 23/ I | RTS 22/ II | 0.24 | 10.15 |  | Práce | Běžná |  |  |  | POL1_1
|  | Skladba P01 : | [25 empty] | VV | 0
|  | Podkladní beton t.150 mm : | [25 empty] | VV | 0
|  | Začátek provozního součtu | [25 empty] | VV
|  | 12,00+14,85+4,265+17,00+10,00+17,00+2,795 |  | 77.91 | [23 empty] | VV | 2
|  | 17,00+10,00+17,00+4,265+14,85 |  | 63.12 | [23 empty] | VV | 2
|  | Konec provozního součtu | [25 empty] | VV
|  | 141,0250*0,30 |  | 42.31 | [23 empty] | VV | 0
81 | 631361921RT4 | Výztuž mazanin z betonů a z lehkých betonů ze svařovaných sítí průměr drátu 6 mm, velikost oka 100/100 mm | t | 3.4387 |  | 0 |  | 0 |  | 0 | 21 | 0 | 1.0662 | 3.67 | 0 | 0 | 801-1 | RTS 23/ I | RTS 22/ II | 15.231 | 52.37 |  | Práce | Běžná |  |  |  | POL1_0
|  | včetně distančních prvků | [25 empty] | SPI
|  | Skladba P01 : | [25 empty] | VV | 0
|  | Podkladní beton t.150 mm : | [25 empty] | VV | 0
|  | Začátek provozního součtu | [25 empty] | VV
|  | 645,40 |  | 645.4 | [23 empty] | VV | 2
|  | Konec provozního součtu | [25 empty] | VV
|  | 645,40*4,44*0,001*1,20 |  | 3.44 | [23 empty] | VV | 0
82 | 632443321R00 | Potěr litý cementový pevnost v tlaku 30 MPa, pokládaná plocha do 500 m2, tloušťky 50 mm | m2 | 572.7 |  | 0 |  | 0 |  | 0 | 21 | 0 | 0.1111 | 63.63 | 0 | 0 | 801-1 | RTS 23/ I | RTS 22/ II | 0.131 | 75.02 |  | Práce | Běžná |  |  |  | POL1_1
|  | dovoz směsi, doprava pomocí šnekového čerpadla, lití hadicí na plochu, srovnání latí do roviny | [25 empty] | SPI
|  | Skladba P01 : | [25 empty] | VV | 0
|  | cementový potěr tl.58 mm : | [25 empty] | VV | 0
|  | pavilon 1 : | [25 empty] | VV | 0
|  | 112,20+10,20+16,80+4,60+5,00 |  | 148.8 | [23 empty] | VV | 0
|  | pavilon 2 : | [25 empty] | VV | 0
|  | 106,50+11,80+16,80+4,60+5,00+5,10 |  | 149.8 | [23 empty] | VV | 0
|  | pavilon 3 : | [25 empty] | VV | 0
|  | 100,20+11,80+16,80+4,60+6,90+9,90+6,90 |  | 157.1 | [23 empty] | VV | 0
|  | centrální část : | [25 empty] | VV | 0
|  | 51,40+22,70+2,80+15,30+18,50+2,10+3,20+1,00 |  | 117 | [23 empty] | VV | 0
83 | 632443322R00 | Potěr litý cementový pevnost v tlaku 30 MPa, pokládaná plocha do 500 m2, příplatek za každých 5 mm tloušťky | m2 | 1145.4 |  | 0 |  | 0 |  | 0 | 21 | 0 | 0.01111 | 12.73 | 0 | 0 | 801-1 | RTS 23/ I | RTS 22/ II | 0.004 | 4.58 |  | Práce | Běžná |  |  |  | POL1_1
|  | dovoz směsi, doprava pomocí šnekového čerpadla, lití hadicí na plochu, srovnání latí do roviny | [25 empty] | SPI
|  | Skladba P01 : | [25 empty] | VV | 0
|  | cementový potěr tl.58 mm : | [25 empty] | VV | 0
|  | Začátek provozního součtu | [25 empty] | VV
|  | pavilon 1 : | [25 empty] | VV | 2
|  | 112,20+10,20+16,80+4,60+5,00 |  | 148.8 | [23 empty] | VV | 2
|  | pavilon 2 : | [25 empty] | VV | 2
|  | 106,50+11,80+16,80+4,60+5,00+5,10 |  | 149.8 | [23 empty] | VV | 2
|  | pavilon 3 : | [25 empty] | VV | 2
|  | 100,20+11,80+16,80+4,60+6,90+9,90+6,90 |  | 157.1 | [23 empty] | VV | 2
|  | centrální část : | [25 empty] | VV | 2
|  | 51,40+22,70+2,80+15,30+18,50+2,10+3,20+1,00 |  | 117 | [23 empty] | VV | 2
|  | Konec provozního součtu | [25 empty] | VV
|  | 572,70*2 |  | 1145.4 | [23 empty] | VV | 0
84 | 632451024R00 | Vyrovnávací potěr z cementové malty v pásu o průměrné (střední) tloušťce od 40 do 50 mm | m2 | 5.85 |  | 0 |  | 0 |  | 0 | 21 | 0 | 0.1231 | 0.72 | 0 | 0 | 801-1 | RTS 23/ I | RTS 22/ II | 0.45 | 2.63 |  | Práce | Běžná |  |  |  | POL1_1
|  | na zdivu jako podklad např. pod izolaci, na parapetech z prefabrikovaných dílců, pod oplechování apod., vodorovný nebo ve spádu do 15°, hlazený dřevěným hladítkem, | [25 empty] | SPI |  | na zdivu jako podklad např. pod izolaci, na parapetech z prefabrikovaných dílců, pod oplechování apod., vodorovný nebo ve spádu do 15°, hlazený dřevěným hladítkem,
|  | vyrovnání pod vnitřní parapety : | [25 empty] | VV | 0
|  | Začátek provozního součtu | [25 empty] | VV
|  | pavilon 1 : | [25 empty] | VV | 2
|  | 3*1,50+3*1,50 |  | 9 | [23 empty] | VV | 2
|  | pavilon 2 : | [25 empty] | VV | 2
|  | 2*1,50+3*1,50 |  | 7.5 | [23 empty] | VV | 2
|  | pavilon 3 : | [25 empty] | VV | 2
|  | 2*1,50 |  | 3 | [23 empty] | VV | 2
|  | Konec provozního součtu | [25 empty] | VV
|  | 19,50*0,30 |  | 5.85 | [23 empty] | VV | 0
Díl: | 9.8 | Přenosné hasící přístroje |  |  |  | 0 |  | 0 |  | 0 |  | 0 |  | 0.02 |  | 0 |  |  |  |  | 2.22 | [6 empty] | DIL
85 | 953941312R00 | Osazení předmětů na hmoždinky osazení hasicího přístroje | kus | 4 |  | 0 |  | 0 |  | 0 | 21 | 0 | 0 | 0 | 0 | 0 | 801-1 | RTS 23/ I | RTS 22/ II | 0.17 | 0.68 |  | Práce | Běžná |  |  |  | POL1_1
|  | přenosný hasící přístroj dle PBŘ : | [25 empty] | VV | 0
|  | přenosný hasící práškový PHP s hasící schopností 21 A : | [25 empty] | VV | 0
|  | 4,00 |  | 4 | [23 empty] | VV | 0
86 | 953941391R00 | Zkoušky a revize revize požárního hasicího přístroje do 5 ks | kus | 4 |  | 0 |  | 0 |  | 0 | 21 | 0 | 0 | 0 | 0 | 0 | 801-1 | RTS 23/ I | RTS 22/ II | 0.1189 | 0.48 |  | Práce | Běžná |  |  |  | POL1_1
|  | přenosný hasící přístroj dle PBŘ : | [25 empty] | VV | 0
|  | přenosný hasící práškový PHP s hasící schopností 21 A : | [25 empty] | VV | 0
|  | 4,00 |  | 4 | [23 empty] | VV | 0
87 | 953941395R00 | Zkoušky a revize vystavení revizní zprávy - požární hasicí přístroj | kus | 4 |  | 0 |  | 0 |  | 0 | 21 | 0 | 0 | 0 | 0 | 0 | 801-1 | RTS 23/ I | RTS 22/ II | 0.2642 | 1.06 |  | Práce | Běžná |  |  |  | POL1_1
|  | přenosný hasící přístroj dle PBŘ : | [25 empty] | VV | 0
|  | přenosný hasící práškový PHP s hasící schopností 21 A : | [25 empty] | VV | 0
|  | 4,00 |  | 4 | [23 empty] | VV | 0
88 | 44984102R | přístoj hasicí práškový; PG2LE; výtlačný prostředek dusík; náplň 2 kg; dostřik 4 m; doba činnosti min 6 s | kus | 4 |  | 0 |  | 0 |  | 0 | 21 | 0 | 0.0059 | 0.02 | 0 | 0 | SPCM | RTS 23/ I | RTS 22/ II | 0 | 0 |  | Specifikace | Běžná |  |  |  | POL3_1
|  | přenosný hasící přístroj dle PBŘ : | [25 empty] | VV | 0
|  | přenosný hasící práškový PHP s hasící schopností 21 A : | [25 empty] | VV | 0
|  | 4,00 |  | 4 | [23 empty] | VV | 0
Díl: | 94 | Lešení a stavební výtahy |  |  |  | 0 |  | 0 |  | 0 |  | 0 |  | 13.87 |  | 0 |  |  |  |  | 293.12 | [6 empty] | DIL
89 | 941941031R00 | Montáž lešení lehkého pracovního řadového s podlahami šířky od 0,80 do 1,00 m, výšky do 10 m | m2 | 656 |  | 0 |  | 0 |  | 0 | 21 | 0 | 0.01838 | 12.06 | 0 | 0 | 800-3 | RTS 23/ I | RTS 22/ II | 0.13 | 85.28 |  | Práce | Běžná |  |  |  | POL1_1
|  | včetně kotvení | [25 empty] | SPI
|  | lešení kolem objektu : | [25 empty] | VV | 0
|  | (15,00+2*17,00+13,00+2*19,00+13,00+2*19,00+2*5,00+3,00)*4,00 |  | 656 | [23 empty] | VV | 0
90 | 941941191R00 | Montáž lešení lehkého pracovního řadového s podlahami příplatek za každý další i započatý měsíc použití lešení šířky šířky od 0,80 do 1,00 m a výšky do 10 m | m2 | 1312 |  | 0 |  | 0 |  | 0 | 21 | 0 | 0.00085 | 1.12 | 0 | 0 | 800-3 | RTS 23/ I | RTS 22/ II | 0.006 | 7.87 |  | Práce | Běžná |  |  |  | POL1_1
|  | včetně kotvení | [25 empty] | SPI
|  | lešení kolem objektu : | [25 empty] | VV | 0
|  | Začátek provozního součtu | [25 empty] | VV
|  | (15,00+2*17,00+13,00+2*19,00+13,00+2*19,00+2*5,00+3,00)*4,00 |  | 656 | [23 empty] | VV | 2
|  | Konec provozního součtu | [25 empty] | VV
|  | 656,00*2 |  | 1312 | [23 empty] | VV | 0
91 | 941941831R00 | Demontáž lešení lehkého řadového s podlahami šířky od 0,8 do 1 m, výšky do 10 m | m2 | 656 |  | 0 |  | 0 |  | 0 | 21 | 0 | 0 | 0 | 0 | 0 | 800-3 | RTS 23/ I | RTS 22/ II | 0.102 | 66.91 |  | Práce | Běžná |  |  |  | POL1_1
|  | lešení kolem objektu : | [25 empty] | VV | 0
|  | (15,00+2*17,00+13,00+2*19,00+13,00+2*19,00+2*5,00+3,00)*4,00 |  | 656 | [23 empty] | VV | 0
92 | 941955001R00 | Lešení lehké pracovní pomocné pomocné, o výšce lešeňové podlahy do 1,2 m | m2 | 572.7 |  | 0 |  | 0 |  | 0 | 21 | 0 | 0.00121 | 0.69 | 0 | 0 | 800-3 | RTS 23/ I | RTS 22/ II | 0.177 | 101.37 |  | Práce | Běžná |  |  |  | POL1_1
|  | vnitřní pomocné lešení : | [25 empty] | VV | 0
|  | pavilon 1 : | [25 empty] | VV | 0
|  | 112,20+10,20+16,80+4,60+5,00 |  | 148.8 | [23 empty] | VV | 0
|  | pavilon 2 : | [25 empty] | VV | 0
|  | 106,50+11,80+16,80+4,60+5,00+5,10 |  | 149.8 | [23 empty] | VV | 0
|  | pavilon 3 : | [25 empty] | VV | 0
|  | 100,20+11,80+16,80+4,60+6,90+9,90+6,90 |  | 157.1 | [23 empty] | VV | 0
|  | centrální část : | [25 empty] | VV | 0
|  | 51,40+22,70+2,80+15,30+18,50+2,10+3,20+1,00 |  | 117 | [23 empty] | VV | 0
93 | 944944011R00 | Montáž ochranné sítě z umělých vláken | m2 | 656 |  | 0 |  | 0 |  | 0 | 21 | 0 | 0 | 0 | 0 | 0 | 800-3 | RTS 23/ I | RTS 22/ II | 0.0303 | 19.88 |  | Práce | Běžná |  |  |  | POL1_1
|  | lešení kolem objektu : | [25 empty] | VV | 0
|  | (15,00+2*17,00+13,00+2*19,00+13,00+2*19,00+2*5,00+3,00)*4,00 |  | 656 | [23 empty] | VV | 0
94 | 944944031R00 | Montáž ochranné sítě příplatek k ceně za každý další i započatý měsíc použití ochranných sítí z umělých vláken | m2 | 1312 |  | 0 |  | 0 |  | 0 | 21 | 0 | 0 | 0 | 0 | 0 | 800-3 | RTS 23/ I | RTS 22/ II | 0 | 0 |  | Práce | Běžná |  |  |  | POL1_1
|  | lešení kolem objektu : | [25 empty] | VV | 0
|  | Začátek provozního součtu | [25 empty] | VV
|  | (15,00+2*17,00+13,00+2*19,00+13,00+2*19,00+2*5,00+3,00)*4,00 |  | 656 | [23 empty] | VV | 2
|  | Konec provozního součtu | [25 empty] | VV
|  | 656,00*2 |  | 1312 | [23 empty] | VV | 0
95 | 944944081R00 | Demontáž ochranné sítě z umělých vláken | m2 | 656 |  | 0 |  | 0 |  | 0 | 21 | 0 | 0 | 0 | 0 | 0 | 800-3 | RTS 23/ I | RTS 22/ II | 0.018 | 11.81 |  | Práce | Běžná |  |  |  | POL1_1
|  | lešení kolem objektu : | [25 empty] | VV | 0
|  | (15,00+2*17,00+13,00+2*19,00+13,00+2*19,00+2*5,00+3,00)*4,00 |  | 656 | [23 empty] | VV | 0
Díl: | 95 | Dokončovací konstrukce na pozemních stavbách |  |  |  | 0 |  | 0 |  | 0 |  | 0 |  | 0.02 |  | 0 |  |  |  |  | 176.39 | [6 empty] | DIL
96 | 952901111R00 | Vyčištění budov a ostatních objektů budov bytové nebo občanské výstavby - zametení a umytí podlah, dlažeb, obkladů, schodů v místnostech, chodbách a schodištích, vyčištění a umytí oken, dveří s rámy, zárubněmi, umytí a vyčištění jiných zasklených a natíraných ploch a zařizovacích předmětů před předáním do užívání světlá výška podlaží do 4 m | m2 | 572.7 |  | 0 |  | 0 |  | 0 | 21 | 0 | 4e-05 | 0.02 | 0 | 0 | 801-1 | RTS 23/ I | RTS 22/ II | 0.308 | 176.39 |  | Práce | Běžná |  |  |  | POL1_1
|  | pavilon 1 : | [25 empty] | VV | 0
|  | 112,20+10,20+16,80+4,60+5,00 |  | 148.8 | [23 empty] | VV | 0
|  | pavilon 2 : | [25 empty] | VV | 0
|  | 106,50+11,80+16,80+4,60+5,00+5,10 |  | 149.8 | [23 empty] | VV | 0
|  | pavilon 3 : | [25 empty] | VV | 0
|  | 100,20+11,80+16,80+4,60+6,90+9,90+6,90 |  | 157.1 | [23 empty] | VV | 0
|  | centrální část : | [25 empty] | VV | 0
|  | 51,40+22,70+2,80+15,30+18,50+2,10+3,20+1,00 |  | 117 | [23 empty] | VV | 0
Díl: | 99 | Staveništní přesun hmot |  |  |  | 0 |  | 0 |  | 0 |  | 0 |  | 0 |  | 0 |  |  |  |  | 328.08 | [6 empty] | DIL
97 | 998011002R00 | Přesun hmot pro budovy s nosnou konstrukcí zděnou výšky přes 6 do 12 m | t | 1068.6693 |  | 0 |  | 0 |  | 0 | 21 | 0 | 0 | 0 | 0 | 0 | 801-1 | RTS 23/ I | RTS 22/ II | 0.307 | 328.08 |  | Přesun hmot | Běžná |  |  |  | POL7_
|  | přesun hmot pro budovy občanské výstavby (JKSO 801), budovy pro bydlení (JKSO 803) budovy pro výrobu a služby (JKSO 812) s nosnou svislou konstrukcí zděnou z cihel nebo tvárnic nebo kovovou | [25 empty] | SPI |  | přesun hmot pro budovy občanské výstavby (JKSO 801), budovy pro bydlení (JKSO 803) budovy pro výrobu a služby (JKSO 812) s nosnou svislou konstrukcí zděnou z cihel nebo tvárnic nebo kovovou
|  | Hmotnosti z položek s pořadovými čísly: : | [25 empty] | VV | 0
|  | 14,15,16,17,19,20,21,23,24,25,26,27,28,29,30,31,32,33,34,35,36,37,38,39,41,43,44,45,46,47,49,50,51, : | [25 empty] | VV | 0
|  | 52,53,54,55,56,58,59,60,61,62,63,64,65,66,67,68,69,70,72,73,74,77,79,81,82,83,84,88,89,90,92,96, : | [25 empty] | VV | 0
|  | Součet: : 1068,66934 |  | 1068.6693 | [23 empty] | VV | 0
Díl: | 711 | Izolace proti vodě |  |  |  | 0 |  | 0 |  | 0 |  | 0 |  | 8.39 |  | 0 |  |  |  |  | 526.68 | [6 empty] | DIL
98 | 711111001RT1 | Provedení izolace proti zemní vlhkosti natěradly za studena na ploše vodorovné nátěrem penetračním, 1 x nátěr, materiál ve specifikaci | m2 | 645.4 |  | 0 |  | 0 |  | 0 | 21 | 0 | 0 | 0 | 0 | 0 | 800-711 | RTS 23/ I | RTS 22/ II | 0.0275 | 17.75 |  | Práce | Běžná |  |  |  | POL1_7
|  | Skladba P01 : | [25 empty] | VV | 0
|  | asfaltová penetrace : | [25 empty] | VV | 0
|  | 645,40 |  | 645.4 | [23 empty] | VV | 0
99 | 711112001RT1 | Provedení izolace proti zemní vlhkosti natěradly za studena na ploše svislé, včetně pomocného lešení o výšce podlahy do 1900 mm a pro zatížení do 1,5 kPa. nátěrem penetračním, 1x nátěr, materiál ve specifikaci | m2 | 186.37 |  | 0 |  | 0 |  | 0 | 21 | 0 | 0.00017 | 0.03 | 0 | 0 | 800-711 | RTS 23/ I | RTS 22/ II | 0.049 | 9.13 |  | Práce | Běžná |  |  |  | POL1_7
|  | Skladba S03 : | [25 empty] | VV | 0
|  | asfaltová penetrace : | [25 empty] | VV | 0
|  | 155,37 |  | 155.37 | [23 empty] | VV | 0
|  | Skladba S04 : | [25 empty] | VV | 0
|  | asfaltová penetrace : | [25 empty] | VV | 0
|  | 12,40*2,50 |  | 31 | [23 empty] | VV | 0
100 | 711132311R00 | Provedení izolace proti zemní vlhkosti pásy na sucho svislá, , nopovou fólií včetně uchycovacích prvků | m2 | 114.972 |  | 0 |  | 0 |  | 0 | 21 | 0 | 8e-05 | 0.01 | 0 | 0 | 800-711 | RTS 23/ I | RTS 22/ II | 0.34 | 39.09 |  | Práce | Běžná |  |  |  | POL1_7
|  | Skladba S03 : | [25 empty] | VV | 0
|  | ochranná nopová fólie : | [25 empty] | VV | 0
|  | (10,40+17,115+2,63+17,115+10,40+17,66+4,155+15,00+12,40)*0,80 |  | 85.5 | [23 empty] | VV | 0
|  | (15,00+4,155+17,685)*0,80 |  | 29.47 | [23 empty] | VV | 0
101 | 711141559RT1 | Provedení izolace proti zemní vlhkosti pásy přitavením vodorovná, 1 vrstva, bez dodávky izolačních pásů, | m2 | 1290.8 |  | 0 |  | 0 |  | 0 | 21 | 0 | 0.00041 | 0.53 | 0 | 0 | 800-711 | RTS 23/ I | RTS 22/ II | 0.22991 | 296.77 |  | Práce | Běžná |  |  |  | POL1_7
|  | Skladba P01 : | [25 empty] | VV | 0
|  | natavený modifikovaný asfaltový pás : | [25 empty] | VV | 0
|  | 1.vrstva : | [25 empty] | VV | 0
|  | 645,40 |  | 645.4 | [23 empty] | VV | 0
|  | 2.vrstva : | [25 empty] | VV | 0
|  | 645,40 |  | 645.4 | [23 empty] | VV | 0
102 | 711142559RT1 | Provedení izolace proti zemní vlhkosti pásy přitavením svislá, 1 vrstva, bez dodávky izolačních pásů, | m2 | 186.37 |  | 0 |  | 0 |  | 0 | 21 | 0 | 0.00058 | 0.11 | 0 | 0 | 800-711 | RTS 23/ I | RTS 22/ II | 0.266 | 49.57 |  | Práce | Běžná |  |  |  | POL1_7
|  | Skladba S03 : | [25 empty] | VV | 0
|  | natavený modifikovaný asfaltový pás : | [25 empty] | VV | 0
|  | 155,37 |  | 155.37 | [23 empty] | VV | 0
|  | Skladba S04 : | [25 empty] | VV | 0
|  | natavený modifikovaný asfaltový pás : | [25 empty] | VV | 0
|  | 12,40*2,50 |  | 31 | [23 empty] | VV | 0
103 | 711212012RT3 | Izolace proti vodě stěrka hydroizolační vyztužená tkaninou pružná | m2 | 145.14 |  | 0 |  | 0 |  | 0 | 21 | 0 | 0.00358 | 0.52 | 0 | 0 | 800-711 | RTS 23/ I | RTS 22/ II | 0.498 | 72.28 |  | Práce | Běžná |  |  |  | POL1_7
|  | hydroizolační stěrka : | [25 empty] | VV | 0
|  | pavilon 1 : | [25 empty] | VV | 0
|  | M103 : | [25 empty] | VV | 0
|  | 16,80 |  | 16.8 | [23 empty] | VV | 0
|  | 24,10*0,30 |  | 7.23 | [23 empty] | VV | 0
|  | (1,00+1,00)*1,70 |  | 3.4 | [23 empty] | VV | 0
|  | M104 : | [25 empty] | VV | 0
|  | 4,60 |  | 4.6 | [23 empty] | VV | 0
|  | 12,20*0,30 |  | 3.66 | [23 empty] | VV | 0
|  | pavilon 2 : | [25 empty] | VV | 0
|  | M203 : | [25 empty] | VV | 0
|  | 16,80 |  | 16.8 | [23 empty] | VV | 0
|  | 24,10*0,30 |  | 7.23 | [23 empty] | VV | 0
|  | (1,00+1,00)*1,70 |  | 3.4 | [23 empty] | VV | 0
|  | M204 : | [25 empty] | VV | 0
|  | 4,60 |  | 4.6 | [23 empty] | VV | 0
|  | 12,20*0,30 |  | 3.66 | [23 empty] | VV | 0
|  | pavilon 3 : | [25 empty] | VV | 0
|  | M303 : | [25 empty] | VV | 0
|  | 16,80 |  | 16.8 | [23 empty] | VV | 0
|  | 24,10*0,30 |  | 7.23 | [23 empty] | VV | 0
|  | (1,00+1,00)*1,70 |  | 3.4 | [23 empty] | VV | 0
|  | M304 : | [25 empty] | VV | 0
|  | 4,60 |  | 4.6 | [23 empty] | VV | 0
|  | 12,20*0,30 |  | 3.66 | [23 empty] | VV | 0
|  | centrální část : | [25 empty] | VV | 0
|  | M405 : | [25 empty] | VV | 0
|  | 2,80 |  | 2.8 | [23 empty] | VV | 0
|  | 7,50*0,30 |  | 2.25 | [23 empty] | VV | 0
|  | M407 : | [25 empty] | VV | 0
|  | 18,50 |  | 18.5 | [23 empty] | VV | 0
|  | 21,10*0,30 |  | 6.33 | [23 empty] | VV | 0
|  | M410 : | [25 empty] | VV | 0
|  | 3,20 |  | 3.2 | [23 empty] | VV | 0
|  | 9,30*0,30 |  | 2.79 | [23 empty] | VV | 0
|  | M411 : | [25 empty] | VV | 0
|  | 1,00 |  | 1 | [23 empty] | VV | 0
|  | 4,00*0,30 |  | 1.2 | [23 empty] | VV | 0
104 | 711212601RT2 | Izolace proti vodě doplňky těsnicí pás š.100 mm do spoje podlaha-stěna | m | 182.6 |  | 0 |  | 0 |  | 0 | 21 | 0 | 0.00029 | 0.05 | 0 | 0 | 800-711 | RTS 23/ I | RTS 22/ II | 0.11 | 20.09 |  | Práce | Běžná |  |  |  | POL1_7
|  | hydroizolační stěrka : | [25 empty] | VV | 0
|  | pavilon 1 : | [25 empty] | VV | 0
|  | M103 : | [25 empty] | VV | 0
|  | 24,10 |  | 24.1 | [23 empty] | VV | 0
|  | 10*0,30+2,00 |  | 5 | [23 empty] | VV | 0
|  | M104 : | [25 empty] | VV | 0
|  | 12,20 |  | 12.2 | [23 empty] | VV | 0
|  | 8*0,30 |  | 2.4 | [23 empty] | VV | 0
|  | pavilon 2 : | [25 empty] | VV | 0
|  | M203 : | [25 empty] | VV | 0
|  | 24,10 |  | 24.1 | [23 empty] | VV | 0
|  | 10*0,30+2,00 |  | 5 | [23 empty] | VV | 0
|  | M204 : | [25 empty] | VV | 0
|  | 12,20 |  | 12.2 | [23 empty] | VV | 0
|  | 8*0,30 |  | 2.4 | [23 empty] | VV | 0
|  | pavilon 3 : | [25 empty] | VV | 0
|  | M303 : | [25 empty] | VV | 0
|  | 24,10 |  | 24.1 | [23 empty] | VV | 0
|  | 10*0,30+2,00 |  | 5 | [23 empty] | VV | 0
|  | M304 : | [25 empty] | VV | 0
|  | 12,20 |  | 12.2 | [23 empty] | VV | 0
|  | 8*0,30 |  | 2.4 | [23 empty] | VV | 0
|  | centrální část : | [25 empty] | VV | 0
|  | M405 : | [25 empty] | VV | 0
|  | 7,50 |  | 7.5 | [23 empty] | VV | 0
|  | 8*0,30 |  | 2.4 | [23 empty] | VV | 0
|  | M407 : | [25 empty] | VV | 0
|  | 21,10 |  | 21.1 | [23 empty] | VV | 0
|  | 16*0,30 |  | 4.8 | [23 empty] | VV | 0
|  | M410 : | [25 empty] | VV | 0
|  | 9,30 |  | 9.3 | [23 empty] | VV | 0
|  | 4*0,30 |  | 1.2 | [23 empty] | VV | 0
|  | M411 : | [25 empty] | VV | 0
|  | 4,00 |  | 4 | [23 empty] | VV | 0
|  | 4*0,30 |  | 1.2 | [23 empty] | VV | 0
105 | 711212602RT2 | Izolace proti vodě doplňky těsnicí roh do spoje podlaha stěna | kus | 128 |  | 0 |  | 0 |  | 0 | 21 | 0 | 0.00011 | 0.01 | 0 | 0 | 800-711 | RTS 23/ I | RTS 22/ II | 0.067 | 8.58 |  | Práce | Běžná |  |  |  | POL1_7
|  | hydroizolační stěrka : | [25 empty] | VV | 0
|  | pavilon 1 : | [25 empty] | VV | 0
|  | M103 : | [25 empty] | VV | 0
|  | 14,00 |  | 14 | [23 empty] | VV | 0
|  | M104 : | [25 empty] | VV | 0
|  | 14,00 |  | 14 | [23 empty] | VV | 0
|  | pavilon 2 : | [25 empty] | VV | 0
|  | M203 : | [25 empty] | VV | 0
|  | 14,00 |  | 14 | [23 empty] | VV | 0
|  | M204 : | [25 empty] | VV | 0
|  | 14,00 |  | 14 | [23 empty] | VV | 0
|  | pavilon 3 : | [25 empty] | VV | 0
|  | M303 : | [25 empty] | VV | 0
|  | 14,00 |  | 14 | [23 empty] | VV | 0
|  | M304 : | [25 empty] | VV | 0
|  | 14,00 |  | 14 | [23 empty] | VV | 0
|  | centrální část : | [25 empty] | VV | 0
|  | M405 : | [25 empty] | VV | 0
|  | 10,00+6,00 |  | 16 | [23 empty] | VV | 0
|  | M407 : | [25 empty] | VV | 0
|  | 16,00 |  | 16 | [23 empty] | VV | 0
|  | M410 : | [25 empty] | VV | 0
|  | 6,00 |  | 6 | [23 empty] | VV | 0
|  | M411 : | [25 empty] | VV | 0
|  | 6,00 |  | 6 | [23 empty] | VV | 0
106 | 11163230R | emulze asfaltová penetrační zpracování za studena; obsah asfaltu do 40%hm.; hustota při 20°C 1 g/cm3; bez rozpouštědel,netoxická,není požárně nebezpečná,rychleschnoucí; obsah vody a emulgátoru nad 52%hm.; bod měknutí pevné části +50°C; doba tvrdnutí 5 hod.; výtoková doba 22 s | kg | 286.9606 |  | 0 |  | 0 |  | 0 | 21 | 0 | 0.001 | 0.29 | 0 | 0 | SPCM | RTS 23/ I | RTS 22/ II | 0 | 0 |  | Specifikace | Běžná |  |  |  | POL3_7
|  | Skladba P01 : | [25 empty] | VV | 0
|  | asfaltová penetrace : | [25 empty] | VV | 0
|  | Začátek provozního součtu | [25 empty] | VV
|  | 645,40 |  | 645.4 | [23 empty] | VV | 2
|  | Konec provozního součtu | [25 empty] | VV
|  | 645,40*0,30*1,15 |  | 222.66 | [23 empty] | VV | 0
|  | Skladba S03 : | [25 empty] | VV | 0
|  | asfaltová penetrace : | [25 empty] | VV | 0
|  | Začátek provozního součtu | [25 empty] | VV
|  | 155,37 |  | 155.37 | [23 empty] | VV | 2
|  | Konec provozního součtu | [25 empty] | VV
|  | 155,37*0,30*1,15 |  | 53.6 | [23 empty] | VV | 0
|  | Skladba S04 : | [25 empty] | VV | 0
|  | asfaltová penetrace : | [25 empty] | VV | 0
|  | Začátek provozního součtu | [25 empty] | VV
|  | 12,40*2,50 |  | 31 | [23 empty] | VV | 2
|  | Konec provozního součtu | [25 empty] | VV
|  | 31,00*0,30*1,15 |  | 10.7 | [23 empty] | VV | 0
107 | 28323113R | fólie izolační zemní drenážní; tloušťka 1,00 mm; výška nopů 20,0 mm; plošná hmotnost 1 000 g/m2; HDPE | m2 | 132.2178 |  | 0 |  | 0 |  | 0 | 21 | 0 | 0.0004 | 0.05 | 0 | 0 | SPCM | RTS 23/ I | RTS 22/ II | 0 | 0 |  | Specifikace | Běžná |  |  |  | POL3_7
|  | Skladba S03 : | [25 empty] | VV | 0
|  | ochranná nopová fólie : | [25 empty] | VV | 0
|  | Začátek provozního součtu | [25 empty] | VV
|  | (10,40+17,115+2,63+17,115+10,40+17,66+4,155+15,00+12,40)*0,80 |  | 85.5 | [23 empty] | VV | 2
|  | (15,00+4,155+17,685)*0,80 |  | 29.47 | [23 empty] | VV | 2
|  | Konec provozního součtu | [25 empty] | VV
|  | 114,9720*1,15 |  | 132.22 | [23 empty] | VV | 0
108 | 62852265R | pás izolační z modifikovaného asfaltu natavitelný, mechanicky kotvený; nosná vložka skelná tkanina; horní strana jemný minerální posyp; spodní strana PE fólie; tl. 4,0 mm | m2 | 1698.7455 |  | 0 |  | 0 |  | 0 | 21 | 0 | 0.004 | 6.79 | 0 | 0 | SPCM | RTS 23/ I | RTS 22/ II | 0 | 0 |  | Specifikace | Běžná |  |  |  | POL3_7
|  | Skladba P01 : | [25 empty] | VV | 0
|  | natavený modifikovaný asfaltový pás : | [25 empty] | VV | 0
|  | Začátek provozního součtu | [25 empty] | VV
|  | 1.vrstva : | [25 empty] | VV | 2
|  | 645,40 |  | 645.4 | [23 empty] | VV | 2
|  | 2.vrstva : | [25 empty] | VV | 2
|  | 645,40 |  | 645.4 | [23 empty] | VV | 2
|  | Konec provozního součtu | [25 empty] | VV
|  | 1290,80*1,15 |  | 1484.42 | [23 empty] | VV | 0
|  | Skladba S03 : | [25 empty] | VV | 0
|  | natavený modifikovaný asfaltový pás : | [25 empty] | VV | 0
|  | Začátek provozního součtu | [25 empty] | VV
|  | 155,37 |  | 155.37 | [23 empty] | VV | 2
|  | Konec provozního součtu | [25 empty] | VV
|  | 155,37*1,15 |  | 178.68 | [23 empty] | VV | 0
|  | Skladba S04 : | [25 empty] | VV | 0
|  | natavený modifikovaný asfaltový pás : | [25 empty] | VV | 0
|  | Začátek provozního součtu | [25 empty] | VV
|  | 12,40*2,50 |  | 31 | [23 empty] | VV | 2
|  | Konec provozního součtu | [25 empty] | VV
|  | 31,00*1,15 |  | 35.65 | [23 empty] | VV | 0
109 | 998711102R00 | Přesun hmot pro izolace proti vodě svisle do 12 m | t | 8.3997 |  | 0 |  | 0 |  | 0 | 21 | 0 | 0 | 0 | 0 | 0 | 800-711 | RTS 23/ I | RTS 22/ II | 1.598 | 13.42 |  | Přesun hmot | Běžná |  |  |  | POL7_
|  | 50 m vodorovně měřeno od těžiště půdorysné plochy skládky do těžiště půdorysné plochy objektu | [25 empty] | SPI
|  | Hmotnosti z položek s pořadovými čísly: : | [25 empty] | VV | 0
|  | 99,100,101,102,103,104,105,106,107,108, : | [25 empty] | VV | 0
|  | Součet: : 8,39967 |  | 8.3997 | [23 empty] | VV | 0
Díl: | 713 | Izolace tepelné |  |  |  | 0 |  | 0 |  | 0 |  | 0 |  | 6.81 |  | 0 |  |  |  |  | 1001.78 | [6 empty] | DIL
110 | 713111111RT1 | Montáž tepelné izolace stropů kladené vrchem, volně, | m2 | 48.51 |  | 0 |  | 0 |  | 0 | 21 | 0 | 0 | 0 | 0 | 0 | 800-713 | RTS 23/ I | RTS 22/ II | 0.09 | 4.37 |  | Práce | Běžná |  |  |  | POL1_7
|  | výkres D.05 : | [25 empty] | VV | 0
|  | řez D-D : | [25 empty] | VV | 0
|  | poznámka 9 : | [25 empty] | VV | 0
|  | pochozí lávka na spodní pásnici vazníku šířky 600 mm : | [25 empty] | VV | 0
|  | tepelná izolace EPS 150 S tl.120 mm mezi desky : | [25 empty] | VV | 0
|  | pavilon 1 : | [25 empty] | VV | 0
|  | 17,00*0,60 |  | 10.2 | [23 empty] | VV | 0
|  | pavilon 2 : | [25 empty] | VV | 0
|  | 17,00*0,60 |  | 10.2 | [23 empty] | VV | 0
|  | pavilon 3 : | [25 empty] | VV | 0
|  | 14,85*0,60 |  | 8.91 | [23 empty] | VV | 0
|  | středová část : | [25 empty] | VV | 0
|  | 16,00*0,60 |  | 9.6 | [23 empty] | VV | 0
|  | 16,00*0,60 |  | 9.6 | [23 empty] | VV | 0
111 | 713111121RT2 | Montáž tepelné izolace stropů rovných, spodem, uchycení drátem, dvouvrstvá | m2 | 1348.36 |  | 0 |  | 0 |  | 0 | 21 | 0 | 0.00083 | 1.12 | 0 | 0 | 800-713 | RTS 23/ I | RTS 22/ II | 0.462 | 622.94 |  | Práce | Běžná |  |  |  | POL1_7
|  | Skladba S10 : | [25 empty] | VV | 0
|  | minerální vata tl.160 mm : | [25 empty] | VV | 0
|  | 1.vrstva : | [25 empty] | VV | 0
|  | 645,40+28,78 |  | 674.18 | [23 empty] | VV | 0
|  | 2.vrstva : | [25 empty] | VV | 0
|  | 645,40+28,78 |  | 674.18 | [23 empty] | VV | 0
112 | 713111211RO6 | Montáž tepelné izolace stropů parotěsná zábrana krovů spodem s přelepením spojů, včetně dodávky fólie | m2 | 645.4 |  | 0 |  | 0 |  | 0 | 21 | 0 | 0.0002 | 0.13 | 0 | 0 | 800-713 | RTS 23/ I | RTS 22/ II | 0.18 | 116.17 |  | Práce | Běžná |  |  |  | POL1_7
|  | Skladba S10 : | [25 empty] | VV | 0
|  | parozábrana_parotěsná fólie PE + AL : | [25 empty] | VV | 0
|  | 645,40 |  | 645.4 | [23 empty] | VV | 0
113 | 713121121RT1 | Montáž tepelné izolace podlah dvouvrstvá, bez dodávky materiálu | m2 | 1145.4 |  | 0 |  | 0 |  | 0 | 21 | 0 | 0 | 0 | 0 | 0 | 800-713 | RTS 23/ I | RTS 22/ II | 0.15 | 171.81 |  | Práce | Běžná |  |  |  | POL1_7
|  | Skladba P01 : | [25 empty] | VV | 0
|  | tepelná izolace EPS 150 S tl.80 mm : | [25 empty] | VV | 0
|  | 1.vrstva : | [25 empty] | VV | 0
|  | pavilon 1 : | [25 empty] | VV | 0
|  | 112,20+10,20+16,80+4,60+5,00 |  | 148.8 | [23 empty] | VV | 0
|  | pavilon 2 : | [25 empty] | VV | 0
|  | 106,50+11,80+16,80+4,60+5,00+5,10 |  | 149.8 | [23 empty] | VV | 0
|  | pavilon 3 : | [25 empty] | VV | 0
|  | 100,20+11,80+16,80+4,60+6,90+9,90+6,90 |  | 157.1 | [23 empty] | VV | 0
|  | centrální část : | [25 empty] | VV | 0
|  | 51,40+22,70+2,80+15,30+18,50+2,10+3,20+1,00 |  | 117 | [23 empty] | VV | 0
|  | 2.vrstva : | [25 empty] | VV | 0
|  | pavilon 1 : | [25 empty] | VV | 0
|  | 112,20+10,20+16,80+4,60+5,00 |  | 148.8 | [23 empty] | VV | 0
|  | pavilon 2 : | [25 empty] | VV | 0
|  | 106,50+11,80+16,80+4,60+5,00+5,10 |  | 149.8 | [23 empty] | VV | 0
|  | pavilon 3 : | [25 empty] | VV | 0
|  | 100,20+11,80+16,80+4,60+6,90+9,90+6,90 |  | 157.1 | [23 empty] | VV | 0
|  | centrální část : | [25 empty] | VV | 0
|  | 51,40+22,70+2,80+15,30+18,50+2,10+3,20+1,00 |  | 117 | [23 empty] | VV | 0
114 | 713131131R00 | Montáž tepelné izolace stěn lepením | m2 | 31 |  | 0 |  | 0 |  | 0 | 21 | 0 | 0.003 | 0.09 | 0 | 0 | 800-713 | RTS 23/ I | RTS 22/ II | 0.28 | 8.68 |  | Práce | Běžná |  |  |  | POL1_7
|  | Skladba S04 : | [25 empty] | VV | 0
|  | tepelná izolace XPS tl.160 mm : | [25 empty] | VV | 0
|  | 12,40*2,50 |  | 31 | [23 empty] | VV | 0
115 | 713191100RT9 | Izolace tepelné běžných konstrukcí - doplňky položení separační fólie, včetně dodávky PE fólie | m2 | 572.7 |  | 0 |  | 0 |  | 0 | 21 | 0 | 1e-05 | 0.01 | 0 | 0 | 800-713 | RTS 23/ I | RTS 22/ II | 0.07 | 40.09 |  | Práce | Běžná |  |  |  | POL1_7
|  | Skladba P01 : | [25 empty] | VV | 0
|  | separační PE fólie : | [25 empty] | VV | 0
|  | pavilon 1 : | [25 empty] | VV | 0
|  | 112,20+10,20+16,80+4,60+5,00 |  | 148.8 | [23 empty] | VV | 0
|  | pavilon 2 : | [25 empty] | VV | 0
|  | 106,50+11,80+16,80+4,60+5,00+5,10 |  | 149.8 | [23 empty] | VV | 0
|  | pavilon 3 : | [25 empty] | VV | 0
|  | 100,20+11,80+16,80+4,60+6,90+9,90+6,90 |  | 157.1 | [23 empty] | VV | 0
|  | centrální část : | [25 empty] | VV | 0
|  | 51,40+22,70+2,80+15,30+18,50+2,10+3,20+1,00 |  | 117 | [23 empty] | VV | 0
116 | 713191221R00 | Izolace tepelné běžných konstrukcí - doplňky obložení stěn pásky 100 mm, včetně dodávky materiálu | m | 505.4 |  | 0 |  | 0 |  | 0 | 21 | 0 | 4e-05 | 0.02 | 0 | 0 | 800-713 | RTS 23/ I | RTS 22/ II | 0.05 | 25.27 |  | Práce | Běžná |  |  |  | POL1_7
|  | Skladba P01 : | [25 empty] | VV | 0
|  | dilatační pásek : | [25 empty] | VV | 0
|  | pavilon 1 : | [25 empty] | VV | 0
|  | 51,60+14,20+24,10+10,00+9,60 |  | 109.5 | [23 empty] | VV | 0
|  | pavilon 2 : | [25 empty] | VV | 0
|  | 48,90+16,80+24,10+10,00+9,60+10,90 |  | 120.3 | [23 empty] | VV | 0
|  | pavilon 3 : | [25 empty] | VV | 0
|  | 41,10+16,80+24,10+10,00+10,80+16,30+12,30 |  | 131.4 | [23 empty] | VV | 0
|  | centrální část : | [25 empty] | VV | 0
|  | 61,60+19,30+7,50+15,40+21,10+6,00+9,30+4,00 |  | 144.2 | [23 empty] | VV | 0
117 | 713-001 | D+M vysokopevnostní tepelná izolace, pro uložení HS portálů | m | 37.4 |  | 0 |  | 0 |  | 0 | 21 | 0 | 0 | 0 | 0 | 0 |  | Vlastní | Indiv | 0 | 0 |  | Práce | Běžná |  |  |  | POL1_1
|  | Hranol pevnostní třídy CF100 : | [25 empty] | VV | 0
|  | (pevnost v tlaku při trvalém zatížení 0,56 MPa, odpovídá zatížení cca 560 kg/dm2) : | [25 empty] | VV | 0
|  | Součinitel tepelné vodivosti 0,0387 W/(mK) : | [25 empty] | VV | 0
|  | pro přerušení tepelných mostů u zatěžovaných konstrukcí : | [25 empty] | VV | 0
|  | izolační podložky, izolační rámečky, podkladní profily pod dřevěná a dřevohliníková okna : | [25 empty] | VV | 0
|  | řez D-D_poznámka 2 : | [25 empty] | VV | 0
|  | 11*2,40+2*3,60+1,80+2*1,00 |  | 37.4 | [23 empty] | VV | 0
118 | 283754908R | deska izolační tepelně izol.; extrudovaný polystyren; povrch hladký; polodrážka; tl. 160,0 mm; součinitel tepelné vodivosti 0,039 W/mK; R = 4,103 m2K/W; obj. hmotnost 30,00 kg/m3 | m2 | 32.55 |  | 0 |  | 0 |  | 0 | 21 | 0 | 0.0048 | 0.16 | 0 | 0 | SPCM | RTS 23/ I | RTS 22/ II | 0 | 0 |  | Specifikace | Běžná |  |  |  | POL3_7
|  | Skladba S04 : | [25 empty] | VV | 0
|  | tepelná izolace XPS tl.160 mm : | [25 empty] | VV | 0
|  | Začátek provozního součtu | [25 empty] | VV
|  | 12,40*2,50 |  | 31 | [23 empty] | VV | 2
|  | Konec provozního součtu | [25 empty] | VV
|  | 31,00*1,05 |  | 32.55 | [23 empty] | VV | 0
119 | 28375768.AR | deska izolační EPS 150; pěnový polystyren; povrch hladký; součinitel tepelné vodivosti 0,035 W/mK; obj. hmotnost 25,00 kg/m3 | m3 | 102.3259 |  | 0 |  | 0 |  | 0 | 21 | 0 | 0.025 | 2.56 | 0 | 0 | SPCM | RTS 23/ I | RTS 22/ II | 0 | 0 |  | Specifikace | Běžná |  |  |  | POL3_7
|  | Skladba P01 : | [25 empty] | VV | 0
|  | tepelná izolace EPS 150 S tl.80 mm : | [25 empty] | VV | 0
|  | Začátek provozního součtu | [25 empty] | VV
|  | 1.vrstva : | [25 empty] | VV | 2
|  | pavilon 1 : | [25 empty] | VV | 2
|  | 112,20+10,20+16,80+4,60+5,00 |  | 148.8 | [23 empty] | VV | 2
|  | pavilon 2 : | [25 empty] | VV | 2
|  | 106,50+11,80+16,80+4,60+5,00+5,10 |  | 149.8 | [23 empty] | VV | 2
|  | pavilon 3 : | [25 empty] | VV | 2
|  | 100,20+11,80+16,80+4,60+6,90+9,90+6,90 |  | 157.1 | [23 empty] | VV | 2
|  | centrální část : | [25 empty] | VV | 2
|  | 51,40+22,70+2,80+15,30+18,50+2,10+3,20+1,00 |  | 117 | [23 empty] | VV | 2
|  | 2.vrstva : | [25 empty] | VV | 2
|  | pavilon 1 : | [25 empty] | VV | 2
|  | 112,20+10,20+16,80+4,60+5,00 |  | 148.8 | [23 empty] | VV | 2
|  | pavilon 2 : | [25 empty] | VV | 2
|  | 106,50+11,80+16,80+4,60+5,00+5,10 |  | 149.8 | [23 empty] | VV | 2
|  | pavilon 3 : | [25 empty] | VV | 2
|  | 100,20+11,80+16,80+4,60+6,90+9,90+6,90 |  | 157.1 | [23 empty] | VV | 2
|  | centrální část : | [25 empty] | VV | 2
|  | 51,40+22,70+2,80+15,30+18,50+2,10+3,20+1,00 |  | 117 | [23 empty] | VV | 2
|  | Konec provozního součtu | [25 empty] | VV
|  | 1145,40*0,08*1,05 |  | 96.21 | [23 empty] | VV | 0
|  | výkres D.05 : | [25 empty] | VV | 0
|  | řez D-D : | [25 empty] | VV | 0
|  | poznámka 9 : | [25 empty] | VV | 0
|  | pochozí lávka na spodní pásnici vazníku šířky 600 mm : | [25 empty] | VV | 0
|  | tepelná izolace EPS 150 S tl.120 mm mezi desky : | [25 empty] | VV | 0
|  | Začátek provozního součtu | [25 empty] | VV
|  | pavilon 1 : | [25 empty] | VV | 2
|  | 17,00*0,60 |  | 10.2 | [23 empty] | VV | 2
|  | pavilon 2 : | [25 empty] | VV | 2
|  | 17,00*0,60 |  | 10.2 | [23 empty] | VV | 2
|  | pavilon 3 : | [25 empty] | VV | 2
|  | 14,85*0,60 |  | 8.91 | [23 empty] | VV | 2
|  | středová část : | [25 empty] | VV | 2
|  | 16,00*0,60 |  | 9.6 | [23 empty] | VV | 2
|  | 16,00*0,60 |  | 9.6 | [23 empty] | VV | 2
|  | Konec provozního součtu | [25 empty] | VV
|  | 48,51*0,12*1,05 |  | 6.11 | [23 empty] | VV | 0
120 | 631508605R | rohož, pas izolační skelná vlna; tl. 160,0 mm; součinitel tepelné vodivosti 0,036 W/mK; R = 4,400 m2K/W; obj. hmotnost 12,00 kg/m3; hydrofobizováno | m2 | 1415.778 |  | 0 |  | 0 |  | 0 | 21 | 0 | 0.00192 | 2.72 | 0 | 0 | SPCM | RTS 23/ I | RTS 22/ II | 0 | 0 |  | Specifikace | Běžná |  |  |  | POL3_7
|  | Skladba S10 : | [25 empty] | VV | 0
|  | minerální vata tl.160 mm : | [25 empty] | VV | 0
|  | Začátek provozního součtu | [25 empty] | VV
|  | 1.vrstva : | [25 empty] | VV | 2
|  | 645,40+28,78 |  | 674.18 | [23 empty] | VV | 2
|  | 2.vrstva : | [25 empty] | VV | 2
|  | 645,40+28,78 |  | 674.18 | [23 empty] | VV | 2
|  | Konec provozního součtu | [25 empty] | VV
|  | 1348,36*1,05 |  | 1415.78 | [23 empty] | VV | 0
121 | 998713102R00 | Přesun hmot pro izolace tepelné v objektech výšky do 12 m | t | 6.7998 |  | 0 |  | 0 |  | 0 | 21 | 0 | 0 | 0 | 0 | 0 | 800-713 | RTS 23/ I | RTS 22/ II | 1.831 | 12.45 |  | Přesun hmot | Běžná |  |  |  | POL7_
|  | 50 m vodorovně | [25 empty] | SPI
|  | Hmotnosti z položek s pořadovými čísly: : | [25 empty] | VV | 0
|  | 111,112,114,115,116,118,119,120, : | [25 empty] | VV | 0
|  | Součet: : 6,79984 |  | 6.7998 | [23 empty] | VV | 0
Díl: | 721 | Vnitřní kanalizace |  |  |  | 0 |  | 0 |  | 0 |  | 0 |  | 0.69 |  | 0 |  |  |  |  | 5.55 | [6 empty] | DIL
122 | 721242110RT1 | Lapač střešních splavenin D 110 mm, s otáč.kul.kloubem na odtoku, s košem , se suchou a nezámr.klapkou,čistícím víčkem a vylam.těs. kroužky pro připoj.potrub.svodů D 75, 90, 100 a 110 mm, včetně dodávky materiálu | kus | 9 |  | 0 |  | 0 |  | 0 | 21 | 0 | 0.07663 | 0.69 | 0 | 0 | 800-721 | RTS 23/ I | RTS 22/ II | 0.5 | 4.5 |  | Práce | Běžná |  |  |  | POL1_7
|  | výkres D.08 : | [25 empty] | VV | 0
|  | lapač střešních splavenin ze svodu : | [25 empty] | VV | 0
|  | 9,00 |  | 9 | [23 empty] | VV | 0
123 | 998721102R00 | Přesun hmot pro vnitřní kanalizaci v objektech výšky do 12 m | t | 0.68967 |  | 0 |  | 0 |  | 0 | 21 | 0 | 0 | 0 | 0 | 0 | 800-721 | RTS 23/ I | RTS 22/ II | 1.523 | 1.05 |  | Přesun hmot | Běžná |  |  |  | POL7_
|  | 50 m vodorovně, měřeno od těžiště půdorysné plochy skládky do těžiště půdorysné plochy objektu | [25 empty] | SPI
|  | Hmotnosti z položek s pořadovými čísly: : | [25 empty] | VV | 0
|  | 122, : | [25 empty] | VV | 0
|  | Součet: : 0,68967 |  | 0.68967 | [23 empty] | VV | 0
Díl: | 762 | Konstrukce tesařské |  |  |  | 0 |  | 0 |  | 0 |  | 0 |  | 19.31 |  | 0 |  |  |  |  | 383.43 | [6 empty] | DIL
124 | 762332120R00 | Vázané konstrukce krovů montáž střech pultových, sedlových, valbových, stanových čtvercového nebo obdélníkového půdorysu z řeziva, průřezové plochy přes 120 do 224 cm2 | m | 205.345 |  | 0 |  | 0 |  | 0 | 21 | 0 | 0.00099 | 0.2 | 0 | 0 | 800-762 | RTS 23/ I | RTS 22/ II | 0.361 | 74.13 |  | Práce | Běžná |  |  |  | POL1_7
|  | výkres D.05 : | [25 empty] | VV | 0
|  | řez D-D : | [25 empty] | VV | 0
|  | poznámka 8 : | [25 empty] | VV | 0
|  | dřevěný hranol 100x160 mm : | [25 empty] | VV | 0
|  | pavilon 1 : | [25 empty] | VV | 0
|  | 2*10,00+2*17,00 |  | 54 | [23 empty] | VV | 0
|  | pavilon 2 : | [25 empty] | VV | 0
|  | 2*10,00+2*17,00 |  | 54 | [23 empty] | VV | 0
|  | pavilon 3 : | [25 empty] | VV | 0
|  | 2*12,00+2*14,85 |  | 53.7 | [23 empty] | VV | 0
|  | středová část : | [25 empty] | VV | 0
|  | 10,00+1,645+10,00+4,10+13,80+4,10 |  | 43.65 | [23 empty] | VV | 0
125 | 762341210R00 | Montáž bednění střech rovných o sklonu do 60° z prken hrubých na sraz tloušťky do 32 mm včetně vyřezání otvorů , | m2 | 787.1 |  | 0 |  | 0 |  | 0 | 21 | 0 | 0 | 0 | 0 | 0 | 800-762 | RTS 23/ I | RTS 22/ II | 0.27 | 212.52 |  | Práce | Běžná |  |  |  | POL1_7
|  | Skladba S10 : | [25 empty] | VV | 0
|  | bednění z dřevěných prken na sraz tl.32 mm : | [25 empty] | VV | 0
|  | pavilon 1 : | [25 empty] | VV | 0
|  | 213,50 |  | 213.5 | [23 empty] | VV | 0
|  | pavilon 2 : | [25 empty] | VV | 0
|  | 213,50 |  | 213.5 | [23 empty] | VV | 0
|  | pavilon 3 : | [25 empty] | VV | 0
|  | 218,60 |  | 218.6 | [23 empty] | VV | 0
|  | centrální část : | [25 empty] | VV | 0
|  | 141,50 |  | 141.5 | [23 empty] | VV | 0
126 | 762342206RT4 | Montáž kontralatí na vruty, s dodávkou těsnicí pásky pod kontralatě, a dodávkou latí 40 x 60 mm | m2 | 787.1 |  | 0 |  | 0 |  | 0 | 21 | 0 | 0.00147 | 1.16 | 0 | 0 | 800-762 | RTS 23/ I | RTS 22/ II | 0.08 | 62.97 |  | Práce | Běžná |  |  |  | POL1_7
|  | Skladba S10 : | [25 empty] | VV | 0
|  | kontralatě 40x60 mm : | [25 empty] | VV | 0
|  | pavilon 1 : | [25 empty] | VV | 0
|  | 213,50 |  | 213.5 | [23 empty] | VV | 0
|  | pavilon 2 : | [25 empty] | VV | 0
|  | 213,50 |  | 213.5 | [23 empty] | VV | 0
|  | pavilon 3 : | [25 empty] | VV | 0
|  | 218,60 |  | 218.6 | [23 empty] | VV | 0
|  | centrální část : | [25 empty] | VV | 0
|  | 141,50 |  | 141.5 | [23 empty] | VV | 0
127 | 762395000R00 | Spojovací a ochranné prostředky svory, prkna, hřebíky, pásová ocel, vruty, impregnace | m3 | 30.5507 |  | 0 |  | 0 |  | 0 | 21 | 0 | 0.02357 | 0.72 | 0 | 0 | 800-762 | RTS 23/ I | RTS 22/ II | 0 | 0 |  | Práce | Běžná |  |  |  | POL1_7
|  | Skladba S10 : | [25 empty] | VV | 0
|  | bednění z dřevěných prken na sraz tl.32 mm : | [25 empty] | VV | 0
|  | Začátek provozního součtu | [25 empty] | VV
|  | pavilon 1 : | [25 empty] | VV | 2
|  | 213,50 |  | 213.5 | [23 empty] | VV | 2
|  | pavilon 2 : | [25 empty] | VV | 2
|  | 213,50 |  | 213.5 | [23 empty] | VV | 2
|  | pavilon 3 : | [25 empty] | VV | 2
|  | 218,60 |  | 218.6 | [23 empty] | VV | 2
|  | centrální část : | [25 empty] | VV | 2
|  | 141,50 |  | 141.5 | [23 empty] | VV | 2
|  | Konec provozního součtu | [25 empty] | VV
|  | 787,10*0,032 |  | 25.19 | [23 empty] | VV | 0
|  | Skladba S10 : | [25 empty] | VV | 0
|  | kontralatě 40x60 mm : | [25 empty] | VV | 0
|  | Začátek provozního součtu | [25 empty] | VV
|  | pavilon 1 : | [25 empty] | VV | 2
|  | 213,50 |  | 213.5 | [23 empty] | VV | 2
|  | pavilon 2 : | [25 empty] | VV | 2
|  | 213,50 |  | 213.5 | [23 empty] | VV | 2
|  | pavilon 3 : | [25 empty] | VV | 2
|  | 218,60 |  | 218.6 | [23 empty] | VV | 2
|  | centrální část : | [25 empty] | VV | 2
|  | 141,50 |  | 141.5 | [23 empty] | VV | 2
|  | Konec provozního součtu | [25 empty] | VV
|  | 787,10*0,00264 |  | 2.08 | [23 empty] | VV | 0
|  | výkres D.05 : | [25 empty] | VV | 0
|  | řez D-D : | [25 empty] | VV | 0
|  | poznámka 8 : | [25 empty] | VV | 0
|  | dřevěný hranol 100x160 mm : | [25 empty] | VV | 0
|  | Začátek provozního součtu | [25 empty] | VV
|  | pavilon 1 : | [25 empty] | VV | 2
|  | 2*10,00+2*17,00 |  | 54 | [23 empty] | VV | 2
|  | pavilon 2 : | [25 empty] | VV | 2
|  | 2*10,00+2*17,00 |  | 54 | [23 empty] | VV | 2
|  | pavilon 3 : | [25 empty] | VV | 2
|  | 2*12,00+2*14,85 |  | 53.7 | [23 empty] | VV | 2
|  | středová část : | [25 empty] | VV | 2
|  | 10,00+1,645+10,00+4,10+13,80+4,10 |  | 43.65 | [23 empty] | VV | 2
|  | Konec provozního součtu | [25 empty] | VV
|  | 205,3450*(0,10*0,16) |  | 3.29 | [23 empty] | VV | 0
128 | 762-001 | D+M kotvení trámu mezi spodní pásnici vazníku | kus | 214 |  | 0 |  | 0 |  | 0 | 21 | 0 | 0 | 0 | 0 | 0 |  | Vlastní | Indiv | 0 | 0 |  | Práce | Běžná |  |  |  | POL1_1
|  | výkres D.05 : | [25 empty] | VV | 0
|  | řez D-D : | [25 empty] | VV | 0
|  | poznámka 8 : | [25 empty] | VV | 0
|  | dřevěný hranol 100x160 mm : | [25 empty] | VV | 0
|  | pavilon 1 : | [25 empty] | VV | 0
|  | 56,00 |  | 56 | [23 empty] | VV | 0
|  | pavilon 2 : | [25 empty] | VV | 0
|  | 56,00 |  | 56 | [23 empty] | VV | 0
|  | pavilon 3 : | [25 empty] | VV | 0
|  | 56,00 |  | 56 | [23 empty] | VV | 0
|  | středová část : | [25 empty] | VV | 0
|  | 46,00 |  | 46 | [23 empty] | VV | 0
129 | 60512562R | prkno SM/JD; tl = 32,0 mm; l = 2 000 až 3 900 mm; jakost II; omítané | m3 | 27.7059 |  | 0 |  | 0 |  | 0 | 21 | 0 | 0.55 | 15.24 | 0 | 0 | SPCM | RTS 21/ II | RTS 21/ II | 0 | 0 |  | Specifikace | Běžná |  |  |  | POL3_7
|  | Skladba S10 : | [25 empty] | VV | 0
|  | bednění z dřevěných prken na sraz tl.32 mm : | [25 empty] | VV | 0
|  | Začátek provozního součtu | [25 empty] | VV
|  | pavilon 1 : | [25 empty] | VV | 2
|  | 213,50 |  | 213.5 | [23 empty] | VV | 2
|  | pavilon 2 : | [25 empty] | VV | 2
|  | 213,50 |  | 213.5 | [23 empty] | VV | 2
|  | pavilon 3 : | [25 empty] | VV | 2
|  | 218,60 |  | 218.6 | [23 empty] | VV | 2
|  | centrální část : | [25 empty] | VV | 2
|  | 141,50 |  | 141.5 | [23 empty] | VV | 2
|  | Konec provozního součtu | [25 empty] | VV
|  | 787,10*0,032*1,10 |  | 27.71 | [23 empty] | VV | 0
130 | 60515218R | hranol SM/JD; tl = 120,0 mm; š = 140 mm; l = 3 000 až 6 000 mm; jakost I | m3 | 3.6141 |  | 0 |  | 0 |  | 0 | 21 | 0 | 0.55 | 1.99 | 0 | 0 | SPCM | RTS 21/ II | RTS 21/ II | 0 | 0 |  | Specifikace | Běžná |  |  |  | POL3_7
|  | výkres D.05 : | [25 empty] | VV | 0
|  | řez D-D : | [25 empty] | VV | 0
|  | poznámka 8 : | [25 empty] | VV | 0
|  | dřevěný hranol 100x160 mm : | [25 empty] | VV | 0
|  | Začátek provozního součtu | [25 empty] | VV
|  | pavilon 1 : | [25 empty] | VV | 2
|  | 2*10,00+2*17,00 |  | 54 | [23 empty] | VV | 2
|  | pavilon 2 : | [25 empty] | VV | 2
|  | 2*10,00+2*17,00 |  | 54 | [23 empty] | VV | 2
|  | pavilon 3 : | [25 empty] | VV | 2
|  | 2*12,00+2*14,85 |  | 53.7 | [23 empty] | VV | 2
|  | středová část : | [25 empty] | VV | 2
|  | 10,00+1,645+10,00+4,10+13,80+4,10 |  | 43.65 | [23 empty] | VV | 2
|  | Konec provozního součtu | [25 empty] | VV
|  | 205,3450*(0,10*0,16) |  | 3.29 | [23 empty] | VV | 0
|  | prořez : | [25 empty] | VV | 0
|  | 3,2855*0,10 |  | 0.33 | [23 empty] | VV | 0
131 | 998762102R00 | Přesun hmot pro konstrukce tesařské v objektech výšky do 12 m | t | 19.3064 |  | 0 |  | 0 |  | 0 | 21 | 0 | 0 | 0 | 0 | 0 | 800-762 | RTS 23/ I | RTS 22/ II | 1.751 | 33.81 |  | Přesun hmot | Běžná |  |  |  | POL7_
|  | 50 m vodorovně | [25 empty] | SPI
|  | Hmotnosti z položek s pořadovými čísly: : | [25 empty] | VV | 0
|  | 124,126,127,129,130, : | [25 empty] | VV | 0
|  | Součet: : 19,30641 |  | 19.3064 | [23 empty] | VV | 0
Díl: | 763 | Dřevostavby |  |  |  | 0 |  | 0 |  | 0 |  | 0 |  | 8.43 |  | 0 |  |  |  |  | 302 | [6 empty] | DIL
132 | 763613132R00 | Montáž záklop stropů, z desek tl. do 18 mm, na P+D, šroubováním, bez dodávky desky | m2 | 97.02 |  | 0 |  | 0 |  | 0 | 21 | 0 | 7e-05 | 0.01 | 0 | 0 | 800-763 | RTS 23/ I | RTS 22/ II | 0.285 | 27.65 |  | Práce | Běžná |  |  |  | POL1_7
|  | vč. dodávky a montáže spojovacího materiálu | [25 empty] | SPI
|  | výkres D.05 : | [25 empty] | VV | 0
|  | řez D-D : | [25 empty] | VV | 0
|  | poznámka 9 : | [25 empty] | VV | 0
|  | pochozí lávka na spodní pásnici vazníku šířky 600 mm : | [25 empty] | VV | 0
|  | deska tl.18 mm_spodní : | [25 empty] | VV | 0
|  | pavilon 1 : | [25 empty] | VV | 0
|  | 17,00*0,60 |  | 10.2 | [23 empty] | VV | 0
|  | pavilon 2 : | [25 empty] | VV | 0
|  | 17,00*0,60 |  | 10.2 | [23 empty] | VV | 0
|  | pavilon 3 : | [25 empty] | VV | 0
|  | 14,85*0,60 |  | 8.91 | [23 empty] | VV | 0
|  | středová část : | [25 empty] | VV | 0
|  | 16,00*0,60 |  | 9.6 | [23 empty] | VV | 0
|  | 16,00*0,60 |  | 9.6 | [23 empty] | VV | 0
|  | deska tl.18 mm_vrchní : | [25 empty] | VV | 0
|  | pavilon 1 : | [25 empty] | VV | 0
|  | 17,00*0,60 |  | 10.2 | [23 empty] | VV | 0
|  | pavilon 2 : | [25 empty] | VV | 0
|  | 17,00*0,60 |  | 10.2 | [23 empty] | VV | 0
|  | pavilon 3 : | [25 empty] | VV | 0
|  | 14,85*0,60 |  | 8.91 | [23 empty] | VV | 0
|  | středová část : | [25 empty] | VV | 0
|  | 16,00*0,60 |  | 9.6 | [23 empty] | VV | 0
|  | 16,00*0,60 |  | 9.6 | [23 empty] | VV | 0
133 | 763615132R00 | Montáž obložení stropů, z desek tl. do 18 mm, na P+D, šroubováním | m2 | 645.4 |  | 0 |  | 0 |  | 0 | 21 | 0 | 0.00073 | 0.47 | 0 | 0 | 800-763 | RTS 23/ I | RTS 22/ II | 0.41 | 264.61 |  | Práce | Běžná |  |  |  | POL1_7
|  | vč. dodávky a montáže spojovacího materiálu | [25 empty] | SPI
|  | Skladba S10 : | [25 empty] | VV | 0
|  | desky tl.15 mm : | [25 empty] | VV | 0
|  | 645,40 |  | 645.4 | [23 empty] | VV | 0
134 | 60726120R | deska dřevoštěpková třívrstvá pro prostředí vlhké; strana broušená; hrana pero/drážka; tl = 15,0 mm | m2 | 709.94 |  | 0 |  | 0 |  | 0 | 21 | 0 | 0.0095 | 6.74 | 0 | 0 | SPCM | RTS 23/ I | RTS 22/ II | 0 | 0 |  | Specifikace | Běžná |  |  |  | POL3_7
|  | Skladba S10 : | [25 empty] | VV | 0
|  | desky tl.15 mm : | [25 empty] | VV | 0
|  | 645,40*1,10 |  | 709.94 | [23 empty] | VV | 0
135 | 60726121R | deska dřevoštěpková třívrstvá pro prostředí vlhké; strana broušená; hrana pero/drážka; tl = 18,0 mm | m2 | 106.722 |  | 0 |  | 0 |  | 0 | 21 | 0 | 0.0113 | 1.21 | 0 | 0 | SPCM | RTS 23/ I | RTS 22/ II | 0 | 0 |  | Specifikace | Běžná |  |  |  | POL3_7
|  | výkres D.05 : | [25 empty] | VV | 0
|  | řez D-D : | [25 empty] | VV | 0
|  | poznámka 9 : | [25 empty] | VV | 0
|  | pochozí lávka na spodní pásnici vazníku šířky 600 mm : | [25 empty] | VV | 0
|  | Začátek provozního součtu | [25 empty] | VV
|  | deska tl.18 mm_spodní : | [25 empty] | VV | 2
|  | pavilon 1 : | [25 empty] | VV | 2
|  | 17,00*0,60 |  | 10.2 | [23 empty] | VV | 2
|  | pavilon 2 : | [25 empty] | VV | 2
|  | 17,00*0,60 |  | 10.2 | [23 empty] | VV | 2
|  | pavilon 3 : | [25 empty] | VV | 2
|  | 14,85*0,60 |  | 8.91 | [23 empty] | VV | 2
|  | středová část : | [25 empty] | VV | 2
|  | 16,00*0,60 |  | 9.6 | [23 empty] | VV | 2
|  | 16,00*0,60 |  | 9.6 | [23 empty] | VV | 2
|  | deska tl.18 mm_vrchní : | [25 empty] | VV | 2
|  | pavilon 1 : | [25 empty] | VV | 2
|  | 17,00*0,60 |  | 10.2 | [23 empty] | VV | 2
|  | pavilon 2 : | [25 empty] | VV | 2
|  | 17,00*0,60 |  | 10.2 | [23 empty] | VV | 2
|  | pavilon 3 : | [25 empty] | VV | 2
|  | 14,85*0,60 |  | 8.91 | [23 empty] | VV | 2
|  | středová část : | [25 empty] | VV | 2
|  | 16,00*0,60 |  | 9.6 | [23 empty] | VV | 2
|  | 16,00*0,60 |  | 9.6 | [23 empty] | VV | 2
|  | Konec provozního součtu | [25 empty] | VV
|  | 97,02*1,10 |  | 106.72 | [23 empty] | VV | 0
136 | 998763101R00 | Přesun hmot dřevostaveb v objektech výšky do 6 m | t | 8.4283 |  | 0 |  | 0 |  | 0 | 21 | 0 | 0 | 0 | 0 | 0 | 800-763 | RTS 23/ I | RTS 22/ II | 1.156 | 9.74 |  | Přesun hmot | Běžná |  |  |  | POL7_
|  | 50 m vodorovně | [25 empty] | SPI
|  | Hmotnosti z položek s pořadovými čísly: : | [25 empty] | VV | 0
|  | 132,133,134,135, : | [25 empty] | VV | 0
|  | Součet: : 8,42832 |  | 8.4283 | [23 empty] | VV | 0
Díl: | 763.2 | Příhradové vazníky |  |  |  | 0 |  | 0 |  | 0 |  | 0 |  | 0 |  | 0 |  |  |  |  | 0 | [6 empty] | DIL
137 | 001V | D+M dřevěný příhradový vaznik se styčníkovými, plechy_délka 13800 mm | kus | 17 |  | 0 |  | 0 |  | 0 | 21 | 0 | 0 | 0 | 0 | 0 |  | Vlastní | Indiv | 0 | 0 |  | Práce | Běžná |  |  |  | POL1_1
|  | přesná specifikace dle PD_výkres D.13 : | [25 empty] | VV | 0
|  | 17,00 |  | 17 | [23 empty] | VV | 0
138 | 002V | D+M dřevěný příhradový vaznik se styčníkovými, plechy_délka 11800 mm | kus | 38 |  | 0 |  | 0 |  | 0 | 21 | 0 | 0 | 0 | 0 | 0 |  | Vlastní | Indiv | 0 | 0 |  | Práce | Běžná |  |  |  | POL1_1
|  | přesná specifikace dle PD_výkres D.13 : | [25 empty] | VV | 0
|  | 19,00+19,00 |  | 38 | [23 empty] | VV | 0
139 | 003V | D+M dřevěný příhradový vaznik se styčníkovými, plechy_délka 915 mm | kus | 2 |  | 0 |  | 0 |  | 0 | 21 | 0 | 0 | 0 | 0 | 0 |  | Vlastní | Indiv | 0 | 0 |  | Práce | Běžná |  |  |  | POL1_1
|  | přesná specifikace dle PD_výkres D.13 : | [25 empty] | VV | 0
|  | 2,00 |  | 2 | [23 empty] | VV | 0
140 | 004V | D+M dřevěný příhradový vaznik se styčníkovými, plechy_délka 3225 mm | kus | 2 |  | 0 |  | 0 |  | 0 | 21 | 0 | 0 | 0 | 0 | 0 |  | Vlastní | Indiv | 0 | 0 |  | Práce | Běžná |  |  |  | POL1_1
|  | přesná specifikace dle PD_výkres D.13 : | [25 empty] | VV | 0
|  | 2,00 |  | 2 | [23 empty] | VV | 0
141 | 005V | D+M dřevěný příhradový vaznik se styčníkovými, plechy_délka 5535 mm | kus | 2 |  | 0 |  | 0 |  | 0 | 21 | 0 | 0 | 0 | 0 | 0 |  | Vlastní | Indiv | 0 | 0 |  | Práce | Běžná |  |  |  | POL1_1
|  | přesná specifikace dle PD_výkres D.13 : | [25 empty] | VV | 0
|  | 2,00 |  | 2 | [23 empty] | VV | 0
142 | 006V | D+M dřevěný příhradový vaznik se styčníkovými, plechy_délka 8170 mm | kus | 2 |  | 0 |  | 0 |  | 0 | 21 | 0 | 0 | 0 | 0 | 0 |  | Vlastní | Indiv | 0 | 0 |  | Práce | Běžná |  |  |  | POL1_1
|  | přesná specifikace dle PD_výkres D.13 : | [25 empty] | VV | 0
|  | 2,00 |  | 2 | [23 empty] | VV | 0
143 | 007V | D+M dřevěný příhradový vaznik se styčníkovými, plechy_délka 7585 mm | kus | 2 |  | 0 |  | 0 |  | 0 | 21 | 0 | 0 | 0 | 0 | 0 |  | Vlastní | Indiv | 0 | 0 |  | Práce | Běžná |  |  |  | POL1_1
|  | přesná specifikace dle PD_výkres D.13 : | [25 empty] | VV | 0
|  | 2,00 |  | 2 | [23 empty] | VV | 0
144 | 008V | D+M dřevěný příhradový vaznik se styčníkovými, plechy_délka 7020 mm | kus | 2 |  | 0 |  | 0 |  | 0 | 21 | 0 | 0 | 0 | 0 | 0 |  | Vlastní | Indiv | 0 | 0 |  | Práce | Běžná |  |  |  | POL1_1
|  | přesná specifikace dle PD_výkres D.13 : | [25 empty] | VV | 0
|  | 2,00 |  | 2 | [23 empty] | VV | 0
145 | 009V | D+M dřevěný příhradový vaznik se styčníkovými, plechy_délka 6460 mm | kus | 2 |  | 0 |  | 0 |  | 0 | 21 | 0 | 0 | 0 | 0 | 0 |  | Vlastní | Indiv | 0 | 0 |  | Práce | Běžná |  |  |  | POL1_1
|  | přesná specifikace dle PD_výkres D.13 : | [25 empty] | VV | 0
|  | 2,00 |  | 2 | [23 empty] | VV | 0
146 | 010V | D+M dřevěný příhradový vaznik se styčníkovými, plechy_délka 5895 mm | kus | 2 |  | 0 |  | 0 |  | 0 | 21 | 0 | 0 | 0 | 0 | 0 |  | Vlastní | Indiv | 0 | 0 |  | Práce | Běžná |  |  |  | POL1_1
|  | přesná specifikace dle PD_výkres D.13 : | [25 empty] | VV | 0
|  | 2,00 |  | 2 | [23 empty] | VV | 0
147 | 011V | D+M dřevěný příhradový vaznik se styčníkovými, plechy_délka 1715 mm | kus | 2 |  | 0 |  | 0 |  | 0 | 21 | 0 | 0 | 0 | 0 | 0 |  | Vlastní | Indiv | 0 | 0 |  | Práce | Běžná |  |  |  | POL1_1
|  | přesná specifikace dle PD_výkres D.13 : | [25 empty] | VV | 0
|  | 2,00 |  | 2 | [23 empty] | VV | 0
148 | 012V | D+M dřevěný příhradový vaznik se styčníkovými, plechy_délka 625 mm | kus | 1 |  | 0 |  | 0 |  | 0 | 21 | 0 | 0 | 0 | 0 | 0 |  | Vlastní | Indiv | 0 | 0 |  | Práce | Běžná |  |  |  | POL1_1
|  | přesná specifikace dle PD_výkres D.13 : | [25 empty] | VV | 0
|  | 1,00 |  | 1 | [23 empty] | VV | 0
149 | 013V | D+M dřevěný příhradový vaznik se styčníkovými, plechy_délka 2210 mm | kus | 1 |  | 0 |  | 0 |  | 0 | 21 | 0 | 0 | 0 | 0 | 0 |  | Vlastní | Indiv | 0 | 0 |  | Práce | Běžná |  |  |  | POL1_1
|  | přesná specifikace dle PD_výkres D.13 : | [25 empty] | VV | 0
|  | 1,00 |  | 1 | [23 empty] | VV | 0
150 | 014V | D+M dřevěný příhradový vaznik se styčníkovými, plechy_délka 3795 mm | kus | 1 |  | 0 |  | 0 |  | 0 | 21 | 0 | 0 | 0 | 0 | 0 |  | Vlastní | Indiv | 0 | 0 |  | Práce | Běžná |  |  |  | POL1_1
|  | přesná specifikace dle PD_výkres D.13 : | [25 empty] | VV | 0
|  | 1,00 |  | 1 | [23 empty] | VV | 0
151 | 015V | D+M dřevěný příhradový vaznik se styčníkovými, plechy_délka 5380 mm | kus | 1 |  | 0 |  | 0 |  | 0 | 21 | 0 | 0 | 0 | 0 | 0 |  | Vlastní | Indiv | 0 | 0 |  | Práce | Běžná |  |  |  | POL1_1
|  | přesná specifikace dle PD_výkres D.13 : | [25 empty] | VV | 0
|  | 1,00 |  | 1 | [23 empty] | VV | 0
152 | 016V | D+M dřevěný příhradový vaznik se styčníkovými, plechy_délka 7585 mm | kus | 1 |  | 0 |  | 0 |  | 0 | 21 | 0 | 0 | 0 | 0 | 0 |  | Vlastní | Indiv | 0 | 0 |  | Práce | Běžná |  |  |  | POL1_1
|  | přesná specifikace dle PD_výkres D.13 : | [25 empty] | VV | 0
|  | 1,00 |  | 1 | [23 empty] | VV | 0
153 | 017V | D+M dřevěný příhradový vaznik se styčníkovými, plechy_délka 8150 mm | kus | 1 |  | 0 |  | 0 |  | 0 | 21 | 0 | 0 | 0 | 0 | 0 |  | Vlastní | Indiv | 0 | 0 |  | Práce | Běžná |  |  |  | POL1_1
|  | přesná specifikace dle PD_výkres D.13 : | [25 empty] | VV | 0
|  | 1,00 |  | 1 | [23 empty] | VV | 0
154 | 018V | D+M dřevěný příhradový vaznik se styčníkovými, plechy_délka 7585 mm | kus | 1 |  | 0 |  | 0 |  | 0 | 21 | 0 | 0 | 0 | 0 | 0 |  | Vlastní | Indiv | 0 | 0 |  | Práce | Běžná |  |  |  | POL1_1
|  | přesná specifikace dle PD_výkres D.13 : | [25 empty] | VV | 0
|  | 1,00 |  | 1 | [23 empty] | VV | 0
155 | 019V | D+M dřevěný příhradový vaznik se styčníkovými, plechy_délka 5380 mm | kus | 1 |  | 0 |  | 0 |  | 0 | 21 | 0 | 0 | 0 | 0 | 0 |  | Vlastní | Indiv | 0 | 0 |  | Práce | Běžná |  |  |  | POL1_1
|  | přesná specifikace dle PD_výkres D.13 : | [25 empty] | VV | 0
|  | 1,00 |  | 1 | [23 empty] | VV | 0
156 | 020V | D+M dřevěný příhradový vaznik se styčníkovými, plechy_délka 3795 mm | kus | 1 |  | 0 |  | 0 |  | 0 | 21 | 0 | 0 | 0 | 0 | 0 |  | Vlastní | Indiv | 0 | 0 |  | Práce | Běžná |  |  |  | POL1_1
|  | přesná specifikace dle PD_výkres D.13 : | [25 empty] | VV | 0
|  | 1,00 |  | 1 | [23 empty] | VV | 0
157 | 021V | D+M dřevěný příhradový vaznik se styčníkovými, plechy_délka 2210 mm | kus | 1 |  | 0 |  | 0 |  | 0 | 21 | 0 | 0 | 0 | 0 | 0 |  | Vlastní | Indiv | 0 | 0 |  | Práce | Běžná |  |  |  | POL1_1
|  | přesná specifikace dle PD_výkres D.13 : | [25 empty] | VV | 0
|  | 1,00 |  | 1 | [23 empty] | VV | 0
158 | 022V | D+M dřevěný příhradový vaznik se styčníkovými, plechy_délka 625 mm | kus | 1 |  | 0 |  | 0 |  | 0 | 21 | 0 | 0 | 0 | 0 | 0 |  | Vlastní | Indiv | 0 | 0 |  | Práce | Běžná |  |  |  | POL1_1
|  | přesná specifikace dle PD_výkres D.13 : | [25 empty] | VV | 0
|  | 1,00 |  | 1 | [23 empty] | VV | 0
Díl: | 764 | Konstrukce klempířské |  |  |  | 0 |  | 0 |  | 0 |  | 0 |  | 7.58 |  | 0 |  |  |  |  | 1185.77 | [6 empty] | DIL
159 | 764906310RS4 | Krytina z lamel se zaklapávací drážkou osazených na dřevo tl. 0,5 mm, z pozinkovaného plechu s povrchem z polyesteru s polyamidovými zrny, , dodávka a montáž | m2 | 787.1 |  | 0 |  | 0 |  | 0 | 21 | 0 | 0.00673 | 5.3 | 0 | 0 | 800-764 | RTS 23/ I | RTS 22/ II | 1.2765 | 1004.73 |  | Práce | Běžná |  |  |  | POL1_7
|  | s úpravou krytiny u okapů, prostupů a výčnělků | [25 empty] | SPI
|  | včetně větrací mřížky, zatahovacího okapového plechu a spojovacích prostředků. | [25 empty] | POP
|  | výkres D.08 : | [25 empty] | VV | 0
|  | Skladba S10 : | [25 empty] | VV | 0
|  | střešní krytina : | [25 empty] | VV | 0
|  | pavilon 1 : | [25 empty] | VV | 0
|  | 213,50 |  | 213.5 | [23 empty] | VV | 0
|  | pavilon 2 : | [25 empty] | VV | 0
|  | 213,50 |  | 213.5 | [23 empty] | VV | 0
|  | pavilon 3 : | [25 empty] | VV | 0
|  | 218,60 |  | 218.6 | [23 empty] | VV | 0
|  | centrální část : | [25 empty] | VV | 0
|  | 141,50 |  | 141.5 | [23 empty] | VV | 0
160 | 764906317RS4 | Lemování štítové pro zaklapávací krytinu, z pozinkovaného plechu s povrchem z polyesteru s polyamidovými zrny tl. 0,5 mm, , dodávka a montáž | m | 71.5 |  | 0 |  | 0 |  | 0 | 21 | 0 | 0.00258 | 0.18 | 0 | 0 | 800-764 | RTS 23/ I | RTS 22/ II | 0.2415 | 17.27 |  | Práce | Běžná |  |  |  | POL1_7
|  | výkres D.08 : | [25 empty] | VV | 0
|  | Skladba S10 : | [25 empty] | VV | 0
|  | štíty : | [25 empty] | VV | 0
|  | pavilon 1 : | [25 empty] | VV | 0
|  | 4*5,61 |  | 22.44 | [23 empty] | VV | 0
|  | pavilon 2 : | [25 empty] | VV | 0
|  | 4*5,61 |  | 22.44 | [23 empty] | VV | 0
|  | pavilon 3 : | [25 empty] | VV | 0
|  | 4*6,655 |  | 26.62 | [23 empty] | VV | 0
161 | 764906318RS4 | Lemování ke zdi podélné, z pozinkovaného plechu s povrchem z polyesteru s polyamidovými zrny tl. 0,5 mm, , dodávka a montáž | m | 33.8 |  | 0 |  | 0 |  | 0 | 21 | 0 | 0.00231 | 0.08 | 0 | 0 | 800-764 | RTS 23/ I | RTS 22/ II | 0.2415 | 8.16 |  | Práce | Běžná |  |  |  | POL1_7
|  | výkres D.08 : | [25 empty] | VV | 0
|  | Skladba S10 : | [25 empty] | VV | 0
|  | lemování mezi střechou a stěnou : | [25 empty] | VV | 0
|  | centrální část : | [25 empty] | VV | 0
|  | 13,80+10,00+10,00 |  | 33.8 | [23 empty] | VV | 0
162 | 764908109RT3 | Odpadní trouby kruhové, průměr 100 mm, z pozinkovaného plechu s povrchem z polyesteru, v barvě metalické, dodávka a montáž | m | 33 |  | 0 |  | 0 |  | 0 | 21 | 0 | 0.00312 | 0.1 | 0 | 0 | 800-764 | RTS 23/ I | RTS 22/ II | 0.294 | 9.7 |  | Práce | Běžná |  |  |  | POL1_7
|  | výkres D.08 : | [25 empty] | VV | 0
|  | Skladba S10 : | [25 empty] | VV | 0
|  | svody : | [25 empty] | VV | 0
|  | 33,00 |  | 33 | [23 empty] | VV | 0
163 | 764908105RT3 | Žlaby podokapní půlkruhové, z pozinkovaného plechu s povrchovou úpravou z polyesteru v barvě metalické, průměr 150 mm, dodávka a montáž | m | 109.345 |  | 0 |  | 0 |  | 0 | 21 | 0 | 0.00225 | 0.25 | 0 | 0 | 800-764 | RTS 23/ I | RTS 22/ II | 0.364 | 39.8 |  | Práce | Běžná |  |  |  | POL1_7
|  | včetně háků, čel, rohů, rovných hrdel a dilatací | [25 empty] | SPI
|  | výkres D.08 : | [25 empty] | VV | 0
|  | Skladba S10 : | [25 empty] | VV | 0
|  | podokapní žlab : | [25 empty] | VV | 0
|  | 2*15,15+4,10+4,10+1,645+2*17,30+2*17,30 |  | 109.34 | [23 empty] | VV | 0
164 | 764908102RT3 | Ostatní prvky ke žlabům a odpadním troubám kotlík žlabový kónický, z lakovaného pozinkovaného plechu s povrchem z polyuretanu v barvě metalické, pro žlab šířky 150 mm, dodávka a montáž | kus | 9 |  | 0 |  | 0 |  | 0 | 21 | 0 | 0.0004 | 0 | 0 | 0 | 800-764 | RTS 23/ I | RTS 22/ II | 0.45 | 4.05 |  | Práce | Běžná |  |  |  | POL1_7
|  | výkres D.08 : | [25 empty] | VV | 0
|  | Skladba S10 : | [25 empty] | VV | 0
|  | kotlík : | [25 empty] | VV | 0
|  | 9,00 |  | 9 | [23 empty] | VV | 0
165 | 764906313RS4 | Ostatní prvky ke střechám hřebenáč rovný s těsněním, z pozinkovaného plechu s povrchem z polyesteru s polyamidovými vlákny, rš 615 mm, dodávka a montáž | m | 65.945 |  | 0 |  | 0 |  | 0 | 21 | 0 | 0.00725 | 0.48 | 0 | 0 | 800-764 | RTS 23/ I | RTS 22/ II | 0.276 | 18.2 |  | Práce | Běžná |  |  |  | POL1_7
|  | výkres D.08 : | [25 empty] | VV | 0
|  | Skladba S10 : | [25 empty] | VV | 0
|  | hřeben : | [25 empty] | VV | 0
|  | pavilon 1 : | [25 empty] | VV | 0
|  | 17,30 |  | 17.3 | [23 empty] | VV | 0
|  | pavilon 2 : | [25 empty] | VV | 0
|  | 17,30 |  | 17.3 | [23 empty] | VV | 0
|  | pavilon 3 : | [25 empty] | VV | 0
|  | 14,85 |  | 14.85 | [23 empty] | VV | 0
|  | centrální část : | [25 empty] | VV | 0
|  | 6,285+6,285+3,925 |  | 16.5 | [23 empty] | VV | 0
166 | 764906324R00 | Ostatní prvky ke střechám odvětrávací komínek izolovaný , , o průměru 110 mm, dodávka a montáž | kus | 3 |  | 0 |  | 0 |  | 0 | 21 | 0 | 0 | 0 | 0 | 0 | 800-764 | RTS 23/ I | RTS 22/ II | 1.15 | 3.45 |  | Práce | Běžná |  |  |  | POL1_7
|  | výkres D.08 : | [25 empty] | VV | 0
|  | Skladba S10 : | [25 empty] | VV | 0
|  | odvětrání kanalizace : | [25 empty] | VV | 0
|  | 3,00 |  | 3 | [23 empty] | VV | 0
167 | 764906333RT2 | Ostatní prvky ke střechám sněhová zábrana trubková z dvojice trubek, dl. 3 m z pozinované lakované oceli, , , dodávka a montáž | kus | 37 |  | 0 |  | 0 |  | 0 | 21 | 0 | 0.0304 | 1.12 | 0 | 0 | 800-764 | RTS 23/ I | RTS 22/ II | 0.714 | 26.42 |  | Práce | Běžná |  |  |  | POL1_7
|  | výkres D.08 : | [25 empty] | VV | 0
|  | Skladba S10 : | [25 empty] | VV | 0
|  | sněhová zábrana trubková : | [25 empty] | VV | 0
|  | 37,00 |  | 37 | [23 empty] | VV | 0
168 | 764908308RT3 | Oplechování parapetů včetně rohů, lepené lepidlem, z pozinkovaného plechu s povrchem z polyesteru tl. 0,6 mm, rš 400 mm, dodávka a montáž | m | 19.5 |  | 0 |  | 0 |  | 0 | 21 | 0 | 0.00335 | 0.07 | 0 | 0 | 800-764 | RTS 23/ I | RTS 22/ II | 0.89493 | 17.45 |  | Práce | Běžná |  |  |  | POL1_7
|  | včetně rohů | [25 empty] | SPI
|  | venkovní parapety : | [25 empty] | VV | 0
|  | pavilon 1 : | [25 empty] | VV | 0
|  | 3*1,50+3*1,50 |  | 9 | [23 empty] | VV | 0
|  | pavilon 2 : | [25 empty] | VV | 0
|  | 2*1,50+3*1,50 |  | 7.5 | [23 empty] | VV | 0
|  | pavilon 3 : | [25 empty] | VV | 0
|  | 2*1,50 |  | 3 | [23 empty] | VV | 0
169 | 764-001 | D+M odváděcí otvory větrání střechy, štěrbina výšky 180 mm vč.síťky proti ptákům | m | 48.85 |  | 0 |  | 0 |  | 0 | 21 | 0 | 0 | 0 | 0 | 0 |  | Vlastní | Indiv | 0 | 0 |  | Práce | Běžná |  |  |  | POL1_1
|  | výkres D.08 : | [25 empty] | VV | 0
|  | Skladba S10 : | [25 empty] | VV | 0
|  | řez A-A, B-B, C-C_poznámka 5 : | [25 empty] | VV | 0
|  | pavilon 1 : | [25 empty] | VV | 0
|  | 17,00 |  | 17 | [23 empty] | VV | 0
|  | pavilon 2 : | [25 empty] | VV | 0
|  | 17,00 |  | 17 | [23 empty] | VV | 0
|  | pavilon 3 : | [25 empty] | VV | 0
|  | 14,85 |  | 14.85 | [23 empty] | VV | 0
170 | 764-002 | D+M komínek pro odvětrání půdního prostoru, štěrbina výšky 300 mm vč.síťky proti ptákům | kus | 1 |  | 0 |  | 0 |  | 0 | 21 | 0 | 0 | 0 | 0 | 0 |  | Vlastní | Indiv | 0 | 0 |  | Práce | Běžná |  |  |  | POL1_1
|  | výkres D.08 : | [25 empty] | VV | 0
|  | Skladba S10 : | [25 empty] | VV | 0
|  | řez D-D_poznámka 7 : | [25 empty] | VV | 0
|  | centrální část : | [25 empty] | VV | 0
|  | 1,00 |  | 1 | [23 empty] | VV | 0
171 | 764-003 | D+M odváděcí otvory, štěrbina výšky 250 mm vč.síťky proti ptákům | m | 108.745 |  | 0 |  | 0 |  | 0 | 21 | 0 | 0 | 0 | 0 | 0 |  | Vlastní | Indiv | 0 | 0 |  | Práce | Běžná |  |  |  | POL1_1
|  | výkres D.08 : | [25 empty] | VV | 0
|  | Skladba S10 : | [25 empty] | VV | 0
|  | řez D-D_poznámka 6 : | [25 empty] | VV | 0
|  | pavilon 1 : | [25 empty] | VV | 0
|  | 2*17,30 |  | 34.6 | [23 empty] | VV | 0
|  | pavilon 2 : | [25 empty] | VV | 0
|  | 2*17,30 |  | 34.6 | [23 empty] | VV | 0
|  | pavilon 3 : | [25 empty] | VV | 0
|  | 2*14,85 |  | 29.7 | [23 empty] | VV | 0
|  | centrální část : | [25 empty] | VV | 0
|  | 4,10+1,645+4,10 |  | 9.85 | [23 empty] | VV | 0
172 | 998764102R00 | Přesun hmot pro konstrukce klempířské v objektech výšky do 12 m | t | 7.5805 |  | 0 |  | 0 |  | 0 | 21 | 0 | 0 | 0 | 0 | 0 | 800-764 | RTS 23/ I | RTS 22/ II | 4.82 | 36.54 |  | Přesun hmot | Běžná |  |  |  | POL7_
|  | 50 m vodorovně | [25 empty] | SPI
|  | Hmotnosti z položek s pořadovými čísly: : | [25 empty] | VV | 0
|  | 159,160,161,162,163,164,165,167,168, : | [25 empty] | VV | 0
|  | Součet: : 7,58054 |  | 7.5805 | [23 empty] | VV | 0
Díl: | 765 | Krytiny tvrdé |  |  |  | 0 |  | 0 |  | 0 |  | 0 |  | 0.54 |  | 0 |  |  |  |  | 218.23 | [6 empty] | DIL
173 | 765901108R00 | Fólie parotěsné, difúzní a vodotěsné Fólie podstřešní difuzní na bednění, | m2 | 787.1 |  | 0 |  | 0 |  | 0 | 21 | 0 | 0.00042 | 0.33 | 0 | 0 | 800-765 | RTS 23/ I | RTS 22/ II | 0.09 | 70.84 |  | Práce | Běžná |  |  |  | POL1_7
|  | Skladba S10 : | [25 empty] | VV | 0
|  | prostorově smyčková rohož : | [25 empty] | VV | 0
|  | pavilon 1 : | [25 empty] | VV | 0
|  | 213,50 |  | 213.5 | [23 empty] | VV | 0
|  | pavilon 2 : | [25 empty] | VV | 0
|  | 213,50 |  | 213.5 | [23 empty] | VV | 0
|  | pavilon 3 : | [25 empty] | VV | 0
|  | 218,60 |  | 218.6 | [23 empty] | VV | 0
|  | centrální část : | [25 empty] | VV | 0
|  | 141,50 |  | 141.5 | [23 empty] | VV | 0
174 | 765901112R00 | Fólie parotěsné, difúzní a vodotěsné Fólie podstřešní difuzní na krokve, | m2 | 787.1 |  | 0 |  | 0 |  | 0 | 21 | 0 | 0.00013 | 0.1 | 0 | 0 | 800-765 | RTS 23/ I | RTS 22/ II | 0.1 | 78.71 |  | Práce | Běžná |  |  |  | POL1_7
|  | Skladba S10 : | [25 empty] | VV | 0
|  | DHV_střešní paropropustná vícevrstvá fólie : | [25 empty] | VV | 0
|  | pavilon 1 : | [25 empty] | VV | 0
|  | 213,50 |  | 213.5 | [23 empty] | VV | 0
|  | pavilon 2 : | [25 empty] | VV | 0
|  | 213,50 |  | 213.5 | [23 empty] | VV | 0
|  | pavilon 3 : | [25 empty] | VV | 0
|  | 218,60 |  | 218.6 | [23 empty] | VV | 0
|  | centrální část : | [25 empty] | VV | 0
|  | 141,50 |  | 141.5 | [23 empty] | VV | 0
175 | 765901122R00 | Fólie parotěsné, difúzní a vodotěsné Fólie podstřešní difuzní na krokve, | m2 | 674.18 |  | 0 |  | 0 |  | 0 | 21 | 0 | 0.00016 | 0.11 | 0 | 0 | 800-765 | RTS 23/ I | RTS 22/ II | 0.1 | 67.42 |  | Práce | Běžná |  |  |  | POL1_7
|  | Skladba S10 : | [25 empty] | VV | 0
|  | paropropustná fólie : | [25 empty] | VV | 0
|  | 645,40+28,78 |  | 674.18 | [23 empty] | VV | 0
176 | 766-001 | D+M podbití přesahů střechy deskami tl.20 mm, opatřenými nátěrem odstínu dle výběru investora | m2 | 153.09 |  | 0 |  | 0 |  | 0 | 21 | 0 | 0 | 0 | 0 | 0 |  | Vlastní | Indiv | 0 | 0 |  | Práce | Běžná |  |  |  | POL1_1
|  | výkres D.08 + řezy : | [25 empty] | VV | 0
|  | pavilon 1 : | [25 empty] | VV | 0
|  | 17,30*1,20 |  | 20.76 | [23 empty] | VV | 0
|  | 17,30*1,20 |  | 20.76 | [23 empty] | VV | 0
|  | (5,61+5,61)*0,60 |  | 6.73 | [23 empty] | VV | 0
|  | pavilon 2 : | [25 empty] | VV | 0
|  | 17,30*1,20 |  | 20.76 | [23 empty] | VV | 0
|  | 17,30*1,20 |  | 20.76 | [23 empty] | VV | 0
|  | (5,61+5,61)*0,60 |  | 6.73 | [23 empty] | VV | 0
|  | pavilon 3 : | [25 empty] | VV | 0
|  | 15,15*1,20 |  | 18.18 | [23 empty] | VV | 0
|  | 15,15*1,20 |  | 18.18 | [23 empty] | VV | 0
|  | (6,655+6,655)*0,60 |  | 7.99 | [23 empty] | VV | 0
|  | centrální část : | [25 empty] | VV | 0
|  | (4,10+4,10+2,00)*1,20 |  | 12.24 | [23 empty] | VV | 0
177 | 766-002 | D+M pobití štítů deskami tl.20 mm, opatřenými nátěrem odstínu dle výběru investora | m2 | 108.86 |  | 0 |  | 0 |  | 0 | 21 | 0 | 0 | 0 | 0 | 0 |  | Vlastní | Indiv | 0 | 0 |  | Práce | Běžná |  |  |  | POL1_1
|  | výkres D.08 + řezy : | [25 empty] | VV | 0
|  | pavilon 1 : | [25 empty] | VV | 0
|  | Začátek provozního součtu | [25 empty] | VV
|  | 11,80*0,50 |  | 5.9 | [23 empty] | VV | 2
|  | (11,80*1,80)/2 |  | 10.62 | [23 empty] | VV | 2
|  | Konec provozního součtu | [25 empty] | VV
|  | 16,52*2 |  | 33.04 | [23 empty] | VV | 0
|  | pavilon 2 : | [25 empty] | VV | 0
|  | Začátek provozního součtu | [25 empty] | VV
|  | 11,80*0,50 |  | 5.9 | [23 empty] | VV | 2
|  | (11,80*1,80)/2 |  | 10.62 | [23 empty] | VV | 2
|  | Konec provozního součtu | [25 empty] | VV
|  | 16,52*2 |  | 33.04 | [23 empty] | VV | 0
|  | pavilon 3 : | [25 empty] | VV | 0
|  | Začátek provozního součtu | [25 empty] | VV
|  | 13,80*0,50 |  | 6.9 | [23 empty] | VV | 2
|  | (13,80*2,10)/2 |  | 14.49 | [23 empty] | VV | 2
|  | Konec provozního součtu | [25 empty] | VV
|  | 21,39*2 |  | 42.78 | [23 empty] | VV | 0
178 | 998765102R00 | Přesun hmot pro krytiny tvrdé v objektech výšky do 12 m | t | 0.54077 |  | 0 |  | 0 |  | 0 | 21 | 0 | 0 | 0 | 0 | 0 | 800-765 | RTS 23/ I | RTS 22/ II | 2.329 | 1.26 |  | Přesun hmot | Běžná |  |  |  | POL7_
|  | 50 m vodorovně | [25 empty] | SPI
|  | Hmotnosti z položek s pořadovými čísly: : | [25 empty] | VV | 0
|  | 173,174,175, : | [25 empty] | VV | 0
|  | Součet: : 0,54077 |  | 0.54077 | [23 empty] | VV | 0
Díl: | 7661 | Výplně otvorů vnitřní |  |  |  | 0 |  | 0 |  | 0 |  | 0 |  | 0 |  | 0 |  |  |  |  | 0 | [6 empty] | DIL
179 | 7661-001 | D+M dveře vnitřní dřevěné 800x1970 mm, vč.obložkové zárubně a kování | kus | 20 |  | 0 |  | 0 |  | 0 | 21 | 0 | 0 | 0 | 0 | 0 |  | Vlastní | Indiv | 0 | 0 |  | Práce | Běžná |  |  |  | POL1_1
|  | přesná specifikace dle PD : | [25 empty] | VV | 0
|  | pavilon 1 : | [25 empty] | VV | 0
|  | 5,00 |  | 5 | [23 empty] | VV | 0
|  | pavilon 2 : | [25 empty] | VV | 0
|  | 6,00 |  | 6 | [23 empty] | VV | 0
|  | pavilon 3 : | [25 empty] | VV | 0
|  | 5,00 |  | 5 | [23 empty] | VV | 0
|  | centrální část : | [25 empty] | VV | 0
|  | 4,00 |  | 4 | [23 empty] | VV | 0
180 | 7661-002 | D+M dveře vnitřní dřevěné 700x1970 mm, vč.obložkové zárubně a kování | kus | 7 |  | 0 |  | 0 |  | 0 | 21 | 0 | 0 | 0 | 0 | 0 |  | Vlastní | Indiv | 0 | 0 |  | Práce | Běžná |  |  |  | POL1_1
|  | přesná specifikace dle PD : | [25 empty] | VV | 0
|  | pavilon 1 : | [25 empty] | VV | 0
|  | 1,00 |  | 1 | [23 empty] | VV | 0
|  | pavilon 2 : | [25 empty] | VV | 0
|  | 1,00 |  | 1 | [23 empty] | VV | 0
|  | pavilon 3 : | [25 empty] | VV | 0
|  | 1,00 |  | 1 | [23 empty] | VV | 0
|  | centrální část : | [25 empty] | VV | 0
|  | 4,00 |  | 4 | [23 empty] | VV | 0
Díl: | 766a | Dveře požární dřevěné |  |  |  | 0 |  | 0 |  | 0 |  | 0 |  | 0 |  | 0 |  |  |  |  | 0 | [6 empty] | DIL
181 | 766a-001 | D+M dveře vnitřní dřevěné 800x1970 mm EW30DP3+C, protipožární vč.obložkové zárubně a kování | kus | 11 |  | 0 |  | 0 |  | 0 | 21 | 0 | 0 | 0 | 0 | 0 |  | Vlastní | Indiv | 0 | 0 |  | Práce | Běžná |  |  |  | POL1_1
|  | přesná specifikace dle PD : | [25 empty] | VV | 0
|  | pavilon 1 : | [25 empty] | VV | 0
|  | 4,00 |  | 4 | [23 empty] | VV | 0
|  | pavilon 2 : | [25 empty] | VV | 0
|  | 4,00 |  | 4 | [23 empty] | VV | 0
|  | pavilon 3 : | [25 empty] | VV | 0
|  | 3,00 |  | 3 | [23 empty] | VV | 0
Díl: | 766e | Světlovody |  |  |  | 0 |  | 0 |  | 0 |  | 0 |  | 0 |  | 0 |  |  |  |  | 0 | [6 empty] | DIL
182 | 766e-001 | D+M světlovod 14", pr.350 mm, kompletní provedení | kus | 2 |  | 0 |  | 0 |  | 0 | 21 | 0 | 0 | 0 | 0 | 0 |  | Vlastní | Indiv | 0 | 0 |  | Práce | Běžná |  |  |  | POL1_1
|  | výkres D.08 : | [25 empty] | VV | 0
|  | pavilon 3 : | [25 empty] | VV | 0
|  | 2,00 |  | 2 | [23 empty] | VV | 0
Díl: | 767 | Konstrukce zámečnické |  |  |  | 0 |  | 0 |  | 0 |  | 0 |  | 0.06 |  | 0 |  |  |  |  | 0.18 | [6 empty] | DIL
183 | 767-001 | D+M venkovní samočistící rohož z pružných, gumových vlnovek vč.zapuštěného AL rámu | m2 | 5.8 |  | 0 |  | 0 |  | 0 | 21 | 0 | 0.005 | 0.03 | 0 | 0 |  | Vlastní | Indiv | 0 | 0 |  | Práce | Běžná |  |  |  | POL1_1
|  | výkres D.05 : | [25 empty] | VV | 0
|  | M402 : | [25 empty] | VV | 0
|  | 2,00*1,00 |  | 2 | [23 empty] | VV | 0
|  | M403 : | [25 empty] | VV | 0
|  | 2,00*1,00 |  | 2 | [23 empty] | VV | 0
|  | M409 : | [25 empty] | VV | 0
|  | 1,80*1,00 |  | 1.8 | [23 empty] | VV | 0
184 | 767-002 | D+M vnitřní samočistící rohož, vč.zapuštěného AL rámu | m2 | 6.16 |  | 0 |  | 0 |  | 0 | 21 | 0 | 0.005 | 0.03 | 0 | 0 |  | Vlastní | Indiv | 0 | 0 |  | Práce | Běžná |  |  |  | POL1_1
|  | výkres D.05 : | [25 empty] | VV | 0
|  | M401 : | [25 empty] | VV | 0
|  | 2,00*1,00 |  | 2 | [23 empty] | VV | 0
|  | 2,00*1,00 |  | 2 | [23 empty] | VV | 0
|  | M408 : | [25 empty] | VV | 0
|  | 1,80*1,20 |  | 2.16 | [23 empty] | VV | 0
185 | 998767102R00 | Přesun hmot pro kovové stavební doplňk. konstrukce v objektech výšky do 12 m | t | 0.0598 |  | 0 |  | 0 |  | 0 | 21 | 0 | 0 | 0 | 0 | 0 | 800-767 | RTS 23/ I | RTS 22/ II | 3.006 | 0.18 |  | Přesun hmot | Běžná |  |  |  | POL7_
|  | 50 m vodorovně | [25 empty] | SPI
|  | Hmotnosti z položek s pořadovými čísly: : | [25 empty] | VV | 0
|  | 183,184, : | [25 empty] | VV | 0
|  | Součet: : 0,05980 |  | 0.0598 | [23 empty] | VV | 0
Díl: | 767.3 | Střešní světlíky |  |  |  | 0 |  | 0 |  | 0 |  | 0 |  | 0.64 |  | 0 |  |  |  |  | 0 | [6 empty] | DIL
186 | 7673-001 | D+M střešní světlík 900x1200 mm, zaoblené sklo, elektrický ovládaný | kus | 5 |  | 0 |  | 0 |  | 0 | 21 | 0 | 0 | 0 | 0 | 0 |  | Vlastní | Indiv | 0 | 0 |  | Práce | Běžná |  |  |  | POL1_1
|  | výkres D.08 : | [25 empty] | VV | 0
|  | centrální část : | [25 empty] | VV | 0
|  | 5,00 |  | 5 | [23 empty] | VV | 0
187 | 7673-002 | D+M atypický SDK obklad kolem střešního světlíku, konstrukce, SDK tl.15 mm, protipožární, TI = 14 cm | m2 | 31.5 |  | 0 |  | 0 |  | 0 | 21 | 0 | 0.02034 | 0.64 | 0 | 0 |  | Vlastní | Indiv | 0 | 0 |  | Práce | Běžná |  |  |  | POL1_1
|  | výkres D.08 : | [25 empty] | VV | 0
|  | centrální část : | [25 empty] | VV | 0
|  | ((2*0,90+2*1,20)*1,50)*5 |  | 31.5 | [23 empty] | VV | 0
Díl: | 767-5 | Podhledy |  |  |  | 0 |  | 0 |  | 0 |  | 0 |  | 0 |  | 0 |  |  |  |  | 0 | [6 empty] | DIL
188 | 7675-001 | D+M zavěšený akustický kazetový podhled 600x600 mm, kompletní provedení | m2 | 318.9 |  | 0 |  | 0 |  | 0 | 21 | 0 | 0 | 0 | 0 | 0 |  | Vlastní | Indiv | 0 | 0 |  | Práce | Běžná |  |  |  | POL1_1
|  | Skladba S10 : | [25 empty] | VV | 0
|  | pavilon 1 : | [25 empty] | VV | 0
|  | M101 : | [25 empty] | VV | 0
|  | 112,20 |  | 112.2 | [23 empty] | VV | 0
|  | pavilon 2 : | [25 empty] | VV | 0
|  | M201 : | [25 empty] | VV | 0
|  | 106,50 |  | 106.5 | [23 empty] | VV | 0
|  | pavilon 3 : | [25 empty] | VV | 0
|  | M301 : | [25 empty] | VV | 0
|  | 100,20 |  | 100.2 | [23 empty] | VV | 0
Díl: | 769 | Otvorové prvky z plastu |  |  |  | 0 |  | 0 |  | 0 |  | 0 |  | 0 |  | 0 |  |  |  |  | 0 | [6 empty] | DIL
189 | 769-001 | D+M okno plastové 1500x1000 mm, izolační trojsklo | kus | 8 |  | 0 |  | 0 |  | 0 | 21 | 0 | 0 | 0 | 0 | 0 |  | Vlastní | Indiv | 0 | 0 |  | Práce | Běžná |  |  |  | POL1_1
|  | pavilon 2 : | [25 empty] | VV | 0
|  | 4,00 |  | 4 | [23 empty] | VV | 0
|  | pavilon 3 : | [25 empty] | VV | 0
|  | 4,00 |  | 4 | [23 empty] | VV | 0
190 | 769-002 | D+M okno plastové 1500x1100 mm, izolační trojsklo | kus | 5 |  | 0 |  | 0 |  | 0 | 21 | 0 | 0 | 0 | 0 | 0 |  | Vlastní | Indiv | 0 | 0 |  | Práce | Běžná |  |  |  | POL1_1
|  | pavilon 1 : | [25 empty] | VV | 0
|  | 5,00 |  | 5 | [23 empty] | VV | 0
191 | 769-003 | D+M okno plastové 1500x1875 mm, izolační trojsklo | kus | 6 |  | 0 |  | 0 |  | 0 | 21 | 0 | 0 | 0 | 0 | 0 |  | Vlastní | Indiv | 0 | 0 |  | Práce | Běžná |  |  |  | POL1_1
|  | pavilon 1 : | [25 empty] | VV | 0
|  | 3,00 |  | 3 | [23 empty] | VV | 0
|  | pavilon 2 : | [25 empty] | VV | 0
|  | 3,00 |  | 3 | [23 empty] | VV | 0
192 | 769-004 | D+M okno francouzské plastové 2400x2750 mm, izolační trojsklo | kus | 11 |  | 0 |  | 0 |  | 0 | 21 | 0 | 0 | 0 | 0 | 0 |  | Vlastní | Indiv | 0 | 0 |  | Práce | Běžná |  |  |  | POL1_1
|  | pavilon 1 : | [25 empty] | VV | 0
|  | 4,00 |  | 4 | [23 empty] | VV | 0
|  | pavilon 2 : | [25 empty] | VV | 0
|  | 4,00 |  | 4 | [23 empty] | VV | 0
|  | pavilon 3 : | [25 empty] | VV | 0
|  | 3,00 |  | 3 | [23 empty] | VV | 0
193 | 769-005 | D+M dveře vstupní plastové 1000x2100 mm, izolační trojsklo | kus | 2 |  | 0 |  | 0 |  | 0 | 21 | 0 | 0 | 0 | 0 | 0 |  | Vlastní | Indiv | 0 | 0 |  | Práce | Běžná |  |  |  | POL1_1
|  | pavilon 3 : | [25 empty] | VV | 0
|  | 2,00 |  | 2 | [23 empty] | VV | 0
194 | 769-006 | D+M dveře vstupní plastové 3600x2300 mm, izolační trojsklo | kus | 2 |  | 0 |  | 0 |  | 0 | 21 | 0 | 0 | 0 | 0 | 0 |  | Vlastní | Indiv | 0 | 0 |  | Práce | Běžná |  |  |  | POL1_1
|  | centrální část : | [25 empty] | VV | 0
|  | 2,00 |  | 2 | [23 empty] | VV | 0
195 | 769-007 | D+M dveře vstupní plastové 1800x2300 mm, izolační trojsklo | kus | 2 |  | 0 |  | 0 |  | 0 | 21 | 0 | 0 | 0 | 0 | 0 |  | Vlastní | Indiv | 0 | 0 |  | Práce | Běžná |  |  |  | POL1_1
|  | centrální část : | [25 empty] | VV | 0
|  | 2,00 |  | 2 | [23 empty] | VV | 0
196 | 769-008 | D+M okno vnitřní plastové 1800x2200 mm, izolační trojsklo | kus | 2 |  | 0 |  | 0 |  | 0 | 21 | 0 | 0 | 0 | 0 | 0 |  | Vlastní | Indiv | 0 | 0 |  | Práce | Běžná |  |  |  | POL1_1
|  | centrální část : | [25 empty] | VV | 0
|  | 2,00 |  | 2 | [23 empty] | VV | 0
Díl: | 771 | Podlahy z dlaždic a obklady |  |  |  | 0 |  | 0 |  | 0 |  | 0 |  | 3.07 |  | 0 |  |  |  |  | 180.59 | [6 empty] | DIL
197 | 771101210RT1 | Příprava podkladu pod dlažby penetrace podkladu pod dlažby | m2 | 108.6 |  | 0 |  | 0 |  | 0 | 21 | 0 | 0.00021 | 0.02 | 0 | 0 | 800-771 | RTS 23/ I | RTS 22/ II | 0.05 | 5.43 |  | Práce | Běžná |  |  |  | POL1_7
|  | penetrace pod keramickou dlažbu : | [25 empty] | VV | 0
|  | pavilon 1 : | [25 empty] | VV | 0
|  | M103 : | [25 empty] | VV | 0
|  | 16,80 |  | 16.8 | [23 empty] | VV | 0
|  | M104 : | [25 empty] | VV | 0
|  | 4,60 |  | 4.6 | [23 empty] | VV | 0
|  | pavilon 2 : | [25 empty] | VV | 0
|  | M203 : | [25 empty] | VV | 0
|  | 16,80 |  | 16.8 | [23 empty] | VV | 0
|  | M204 : | [25 empty] | VV | 0
|  | 4,60 |  | 4.6 | [23 empty] | VV | 0
|  | pavilon 3 : | [25 empty] | VV | 0
|  | M303 : | [25 empty] | VV | 0
|  | 16,80 |  | 16.8 | [23 empty] | VV | 0
|  | M304 : | [25 empty] | VV | 0
|  | 4,60 |  | 4.6 | [23 empty] | VV | 0
|  | M306 : | [25 empty] | VV | 0
|  | 9,90 |  | 9.9 | [23 empty] | VV | 0
|  | M307 : | [25 empty] | VV | 0
|  | 6,90 |  | 6.9 | [23 empty] | VV | 0
|  | centrální část : | [25 empty] | VV | 0
|  | M405 : | [25 empty] | VV | 0
|  | 2,80 |  | 2.8 | [23 empty] | VV | 0
|  | M407 : | [25 empty] | VV | 0
|  | 18,50 |  | 18.5 | [23 empty] | VV | 0
|  | M408 : | [25 empty] | VV | 0
|  | 2,10 |  | 2.1 | [23 empty] | VV | 0
|  | M410 : | [25 empty] | VV | 0
|  | 3,20 |  | 3.2 | [23 empty] | VV | 0
|  | M411 : | [25 empty] | VV | 0
|  | 1,00 |  | 1 | [23 empty] | VV | 0
198 | 771475014RT1 | Montáž soklíků z dlaždic keramických výšky 100 mm, soklíků vodorovných, kladených do flexibilního tmele | m | 30.9 |  | 0 |  | 0 |  | 0 | 21 | 0 | 0.00044 | 0.01 | 0 | 0 | 800-771 | RTS 23/ I | RTS 22/ II | 0.236 | 7.29 |  | Práce | Běžná |  |  |  | POL1_7
|  | keramický soklík : | [25 empty] | VV | 0
|  | pavilon 3 : | [25 empty] | VV | 0
|  | M306 : | [25 empty] | VV | 0
|  | 2*1,50+2*6,625 |  | 16.25 | [23 empty] | VV | 0
|  | M307 : | [25 empty] | VV | 0
|  | 2*1,50+2*4,625 |  | 12.25 | [23 empty] | VV | 0
|  | centrální část : | [25 empty] | VV | 0
|  | M408 : | [25 empty] | VV | 0
|  | 1,20+1,20 |  | 2.4 | [23 empty] | VV | 0
199 | 771479001R00 | Montáž soklíků z dlaždic keramických Řezání dlaždic pro soklíky | m | 30.9 |  | 0 |  | 0 |  | 0 | 21 | 0 | 0 | 0 | 0 | 0 | 800-771 | RTS 23/ I | RTS 22/ II | 0.154 | 4.76 |  | Práce | Běžná |  |  |  | POL1_7
|  | keramický soklík : | [25 empty] | VV | 0
|  | pavilon 3 : | [25 empty] | VV | 0
|  | M306 : | [25 empty] | VV | 0
|  | 2*1,50+2*6,625 |  | 16.25 | [23 empty] | VV | 0
|  | M307 : | [25 empty] | VV | 0
|  | 2*1,50+2*4,625 |  | 12.25 | [23 empty] | VV | 0
|  | centrální část : | [25 empty] | VV | 0
|  | M408 : | [25 empty] | VV | 0
|  | 1,20+1,20 |  | 2.4 | [23 empty] | VV | 0
200 | 771575118RT6 | Montáž podlah z dlaždic keramických 600 x 600 mm, režných nebo glazovaných, hladkých, kladených do flexibilního tmele | m2 | 108.6 |  | 0 |  | 0 |  | 0 | 21 | 0 | 0.00581 | 0.63 | 0 | 0 | 800-771 | RTS 23/ I | RTS 22/ II | 1.3466 | 146.24 |  | Práce | Běžná |  |  |  | POL1_7
|  | keramická dlažba : | [25 empty] | VV | 0
|  | pavilon 1 : | [25 empty] | VV | 0
|  | M103 : | [25 empty] | VV | 0
|  | 16,80 |  | 16.8 | [23 empty] | VV | 0
|  | M104 : | [25 empty] | VV | 0
|  | 4,60 |  | 4.6 | [23 empty] | VV | 0
|  | pavilon 2 : | [25 empty] | VV | 0
|  | M203 : | [25 empty] | VV | 0
|  | 16,80 |  | 16.8 | [23 empty] | VV | 0
|  | M204 : | [25 empty] | VV | 0
|  | 4,60 |  | 4.6 | [23 empty] | VV | 0
|  | pavilon 3 : | [25 empty] | VV | 0
|  | M303 : | [25 empty] | VV | 0
|  | 16,80 |  | 16.8 | [23 empty] | VV | 0
|  | M304 : | [25 empty] | VV | 0
|  | 4,60 |  | 4.6 | [23 empty] | VV | 0
|  | M306 : | [25 empty] | VV | 0
|  | 9,90 |  | 9.9 | [23 empty] | VV | 0
|  | M307 : | [25 empty] | VV | 0
|  | 6,90 |  | 6.9 | [23 empty] | VV | 0
|  | centrální část : | [25 empty] | VV | 0
|  | M405 : | [25 empty] | VV | 0
|  | 2,80 |  | 2.8 | [23 empty] | VV | 0
|  | M407 : | [25 empty] | VV | 0
|  | 18,50 |  | 18.5 | [23 empty] | VV | 0
|  | M408 : | [25 empty] | VV | 0
|  | 2,10 |  | 2.1 | [23 empty] | VV | 0
|  | M410 : | [25 empty] | VV | 0
|  | 3,20 |  | 3.2 | [23 empty] | VV | 0
|  | M411 : | [25 empty] | VV | 0
|  | 1,00 |  | 1 | [23 empty] | VV | 0
201 | 771578011R00 | Zvláštní úpravy spár spára podlaha-stěna silikonem | m | 185.4 |  | 0 |  | 0 |  | 0 | 21 | 0 | 4e-05 | 0.01 | 0 | 0 | 800-771 | RTS 23/ I | RTS 22/ II | 0.07 | 12.98 |  | Práce | Běžná |  |  |  | POL1_7
|  | silikon na styku podlahy a stěny : | [25 empty] | VV | 0
|  | pavilon 1 : | [25 empty] | VV | 0
|  | M103 : | [25 empty] | VV | 0
|  | 24,10 |  | 24.1 | [23 empty] | VV | 0
|  | M104 : | [25 empty] | VV | 0
|  | 12,20 |  | 12.2 | [23 empty] | VV | 0
|  | pavilon 2 : | [25 empty] | VV | 0
|  | M203 : | [25 empty] | VV | 0
|  | 24,10 |  | 24.1 | [23 empty] | VV | 0
|  | M204 : | [25 empty] | VV | 0
|  | 12,20 |  | 12.2 | [23 empty] | VV | 0
|  | pavilon 3 : | [25 empty] | VV | 0
|  | M303 : | [25 empty] | VV | 0
|  | 24,10 |  | 24.1 | [23 empty] | VV | 0
|  | M304 : | [25 empty] | VV | 0
|  | 12,20 |  | 12.2 | [23 empty] | VV | 0
|  | M306 : | [25 empty] | VV | 0
|  | 16,30 |  | 16.3 | [23 empty] | VV | 0
|  | M307 : | [25 empty] | VV | 0
|  | 12,30 |  | 12.3 | [23 empty] | VV | 0
|  | centrální část : | [25 empty] | VV | 0
|  | M405 : | [25 empty] | VV | 0
|  | 7,50 |  | 7.5 | [23 empty] | VV | 0
|  | M407 : | [25 empty] | VV | 0
|  | 21,10 |  | 21.1 | [23 empty] | VV | 0
|  | M408 : | [25 empty] | VV | 0
|  | 6,00 |  | 6 | [23 empty] | VV | 0
|  | M410 : | [25 empty] | VV | 0
|  | 9,30 |  | 9.3 | [23 empty] | VV | 0
|  | M411 : | [25 empty] | VV | 0
|  | 4,00 |  | 4 | [23 empty] | VV | 0
202 | 771579793RT3 | Příplatky k položkám montáže podlah keramických příplatek za spárovací hmotu - plošně | m2 | 108.6 |  | 0 |  | 0 |  | 0 | 21 | 0 | 0.0004 | 0.04 | 0 | 0 | 800-771 | RTS 23/ I | RTS 22/ II | 0 | 0 |  | Práce | Běžná |  |  |  | POL1_7
|  | keramická dlažba : | [25 empty] | VV | 0
|  | pavilon 1 : | [25 empty] | VV | 0
|  | M103 : | [25 empty] | VV | 0
|  | 16,80 |  | 16.8 | [23 empty] | VV | 0
|  | M104 : | [25 empty] | VV | 0
|  | 4,60 |  | 4.6 | [23 empty] | VV | 0
|  | pavilon 2 : | [25 empty] | VV | 0
|  | M203 : | [25 empty] | VV | 0
|  | 16,80 |  | 16.8 | [23 empty] | VV | 0
|  | M204 : | [25 empty] | VV | 0
|  | 4,60 |  | 4.6 | [23 empty] | VV | 0
|  | pavilon 3 : | [25 empty] | VV | 0
|  | M303 : | [25 empty] | VV | 0
|  | 16,80 |  | 16.8 | [23 empty] | VV | 0
|  | M304 : | [25 empty] | VV | 0
|  | 4,60 |  | 4.6 | [23 empty] | VV | 0
|  | M306 : | [25 empty] | VV | 0
|  | 9,90 |  | 9.9 | [23 empty] | VV | 0
|  | M307 : | [25 empty] | VV | 0
|  | 6,90 |  | 6.9 | [23 empty] | VV | 0
|  | centrální část : | [25 empty] | VV | 0
|  | M405 : | [25 empty] | VV | 0
|  | 2,80 |  | 2.8 | [23 empty] | VV | 0
|  | M407 : | [25 empty] | VV | 0
|  | 18,50 |  | 18.5 | [23 empty] | VV | 0
|  | M408 : | [25 empty] | VV | 0
|  | 2,10 |  | 2.1 | [23 empty] | VV | 0
|  | M410 : | [25 empty] | VV | 0
|  | 3,20 |  | 3.2 | [23 empty] | VV | 0
|  | M411 : | [25 empty] | VV | 0
|  | 1,00 |  | 1 | [23 empty] | VV | 0
203 | 771-001 | D+M akrylátový fabionek keramického soklíku | m | 30.9 |  | 0 |  | 0 |  | 0 | 21 | 0 | 0 | 0 | 0 | 0 |  | Vlastní | Indiv | 0 | 0 |  | Práce | Běžná |  |  |  | POL1_1
|  | keramický soklík : | [25 empty] | VV | 0
|  | pavilon 3 : | [25 empty] | VV | 0
|  | M306 : | [25 empty] | VV | 0
|  | 2*1,50+2*6,625 |  | 16.25 | [23 empty] | VV | 0
|  | M307 : | [25 empty] | VV | 0
|  | 2*1,50+2*4,625 |  | 12.25 | [23 empty] | VV | 0
|  | centrální část : | [25 empty] | VV | 0
|  | M408 : | [25 empty] | VV | 0
|  | 1,20+1,20 |  | 2.4 | [23 empty] | VV | 0
204 | 597642070R | dlažba keramická š = 600 mm; l = 600 mm; h = 9,0 mm; povrch matný; pro interiér i exteriér | m2 | 122.859 |  | 0 |  | 0 |  | 0 | 21 | 0 | 0.0192 | 2.36 | 0 | 0 | SPCM | RTS 23/ I | RTS 22/ II | 0 | 0 |  | Specifikace | Běžná |  |  |  | POL3_7
|  | keramický soklík : | [25 empty] | VV | 0
|  | Začátek provozního součtu | [25 empty] | VV
|  | pavilon 3 : | [25 empty] | VV | 2
|  | M306 : | [25 empty] | VV | 2
|  | 2*1,50+2*6,625 |  | 16.25 | [23 empty] | VV | 2
|  | M307 : | [25 empty] | VV | 2
|  | 2*1,50+2*4,625 |  | 12.25 | [23 empty] | VV | 2
|  | centrální část : | [25 empty] | VV | 2
|  | M408 : | [25 empty] | VV | 2
|  | 1,20+1,20 |  | 2.4 | [23 empty] | VV | 2
|  | Konec provozního součtu | [25 empty] | VV
|  | 30,90*0,10*1,10 |  | 3.4 | [23 empty] | VV | 0
|  | keramická dlažba : | [25 empty] | VV | 0
|  | Začátek provozního součtu | [25 empty] | VV
|  | pavilon 1 : | [25 empty] | VV | 2
|  | M103 : | [25 empty] | VV | 2
|  | 16,80 |  | 16.8 | [23 empty] | VV | 2
|  | M104 : | [25 empty] | VV | 2
|  | 4,60 |  | 4.6 | [23 empty] | VV | 2
|  | pavilon 2 : | [25 empty] | VV | 2
|  | M203 : | [25 empty] | VV | 2
|  | 16,80 |  | 16.8 | [23 empty] | VV | 2
|  | M204 : | [25 empty] | VV | 2
|  | 4,60 |  | 4.6 | [23 empty] | VV | 2
|  | pavilon 3 : | [25 empty] | VV | 2
|  | M303 : | [25 empty] | VV | 2
|  | 16,80 |  | 16.8 | [23 empty] | VV | 2
|  | M304 : | [25 empty] | VV | 2
|  | 4,60 |  | 4.6 | [23 empty] | VV | 2
|  | M306 : | [25 empty] | VV | 2
|  | 9,90 |  | 9.9 | [23 empty] | VV | 2
|  | M307 : | [25 empty] | VV | 2
|  | 6,90 |  | 6.9 | [23 empty] | VV | 2
|  | centrální část : | [25 empty] | VV | 2
|  | M405 : | [25 empty] | VV | 2
|  | 2,80 |  | 2.8 | [23 empty] | VV | 2
|  | M407 : | [25 empty] | VV | 2
|  | 18,50 |  | 18.5 | [23 empty] | VV | 2
|  | M408 : | [25 empty] | VV | 2
|  | 2,10 |  | 2.1 | [23 empty] | VV | 2
|  | M410 : | [25 empty] | VV | 2
|  | 3,20 |  | 3.2 | [23 empty] | VV | 2
|  | M411 : | [25 empty] | VV | 2
|  | 1,00 |  | 1 | [23 empty] | VV | 2
|  | Konec provozního součtu | [25 empty] | VV
|  | 108,60*1,10 |  | 119.46 | [23 empty] | VV | 0
205 | 998771102R00 | Přesun hmot pro podlahy z dlaždic v objektech výšky do 12 m | t | 3.0771 |  | 0 |  | 0 |  | 0 | 21 | 0 | 0 | 0 | 0 | 0 | 800-771 | RTS 23/ I | RTS 22/ II | 1.265 | 3.89 |  | Přesun hmot | Běžná |  |  |  | POL7_
|  | 50 m vodorovně | [25 empty] | SPI
|  | Hmotnosti z položek s pořadovými čísly: : | [25 empty] | VV | 0
|  | 197,198,200,201,202,204, : | [25 empty] | VV | 0
|  | Součet: : 3,07712 |  | 3.0771 | [23 empty] | VV | 0
Díl: | 776 | Podlahy povlakové |  |  |  | 0 |  | 0 |  | 0 |  | 0 |  | 7.02 |  | 0 |  |  |  |  | 381.28 | [6 empty] | DIL
206 | 776101115R00 | Přípravné práce vyrovnání podkladů samonivelační hmotou | m2 | 464.1 |  | 0 |  | 0 |  | 0 | 21 | 0 | 0 | 0 | 0 | 0 | 800-775 | RTS 23/ I | RTS 22/ II | 0.147 | 68.22 |  | Práce | Běžná |  |  |  | POL1_7
|  | položky neobsahují žádný materiál | [25 empty] | SPI
|  | samonivelační stěrka pod PVC podlahu : | [25 empty] | VV | 0
|  | pavilon 1 : | [25 empty] | VV | 0
|  | M101 : | [25 empty] | VV | 0
|  | 112,20 |  | 112.2 | [23 empty] | VV | 0
|  | M102 : | [25 empty] | VV | 0
|  | 10,20 |  | 10.2 | [23 empty] | VV | 0
|  | M105 : | [25 empty] | VV | 0
|  | 5,00 |  | 5 | [23 empty] | VV | 0
|  | pavilon 2 : | [25 empty] | VV | 0
|  | M201 : | [25 empty] | VV | 0
|  | 106,50 |  | 106.5 | [23 empty] | VV | 0
|  | M202 : | [25 empty] | VV | 0
|  | 11,80 |  | 11.8 | [23 empty] | VV | 0
|  | M205a : | [25 empty] | VV | 0
|  | 5,00 |  | 5 | [23 empty] | VV | 0
|  | M205b : | [25 empty] | VV | 0
|  | 5,10 |  | 5.1 | [23 empty] | VV | 0
|  | pavilon 3 : | [25 empty] | VV | 0
|  | M301 : | [25 empty] | VV | 0
|  | 100,20 |  | 100.2 | [23 empty] | VV | 0
|  | M302 : | [25 empty] | VV | 0
|  | 11,80 |  | 11.8 | [23 empty] | VV | 0
|  | M305 : | [25 empty] | VV | 0
|  | 6,90 |  | 6.9 | [23 empty] | VV | 0
|  | centrální část : | [25 empty] | VV | 0
|  | M401 : | [25 empty] | VV | 0
|  | 51,40 |  | 51.4 | [23 empty] | VV | 0
|  | M404 : | [25 empty] | VV | 0
|  | 22,70 |  | 22.7 | [23 empty] | VV | 0
|  | M406 : | [25 empty] | VV | 0
|  | 15,30 |  | 15.3 | [23 empty] | VV | 0
207 | 776101121R00 | Přípravné práce penetrace podkladu | m2 | 464.1 |  | 0 |  | 0 |  | 0 | 21 | 0 | 0 | 0 | 0 | 0 | 800-775 | RTS 23/ I | RTS 22/ II | 0.046 | 21.35 |  | Práce | Běžná |  |  |  | POL1_7
|  | položky neobsahují žádný materiál | [25 empty] | SPI
|  | samonivelační stěrka pod PVC podlahu : | [25 empty] | VV | 0
|  | pavilon 1 : | [25 empty] | VV | 0
|  | M101 : | [25 empty] | VV | 0
|  | 112,20 |  | 112.2 | [23 empty] | VV | 0
|  | M102 : | [25 empty] | VV | 0
|  | 10,20 |  | 10.2 | [23 empty] | VV | 0
|  | M105 : | [25 empty] | VV | 0
|  | 5,00 |  | 5 | [23 empty] | VV | 0
|  | pavilon 2 : | [25 empty] | VV | 0
|  | M201 : | [25 empty] | VV | 0
|  | 106,50 |  | 106.5 | [23 empty] | VV | 0
|  | M202 : | [25 empty] | VV | 0
|  | 11,80 |  | 11.8 | [23 empty] | VV | 0
|  | M205a : | [25 empty] | VV | 0
|  | 5,00 |  | 5 | [23 empty] | VV | 0
|  | M205b : | [25 empty] | VV | 0
|  | 5,10 |  | 5.1 | [23 empty] | VV | 0
|  | pavilon 3 : | [25 empty] | VV | 0
|  | M301 : | [25 empty] | VV | 0
|  | 100,20 |  | 100.2 | [23 empty] | VV | 0
|  | M302 : | [25 empty] | VV | 0
|  | 11,80 |  | 11.8 | [23 empty] | VV | 0
|  | M305 : | [25 empty] | VV | 0
|  | 6,90 |  | 6.9 | [23 empty] | VV | 0
|  | centrální část : | [25 empty] | VV | 0
|  | M401 : | [25 empty] | VV | 0
|  | 51,40 |  | 51.4 | [23 empty] | VV | 0
|  | M404 : | [25 empty] | VV | 0
|  | 22,70 |  | 22.7 | [23 empty] | VV | 0
|  | M406 : | [25 empty] | VV | 0
|  | 15,30 |  | 15.3 | [23 empty] | VV | 0
208 | 776421300R00 | Lepení soklíků PVC a napojení krytiny na stěnu ukončení krytiny u stěny fabionem do v. 100 mm | m | 326.6 |  | 0 |  | 0 |  | 0 | 21 | 0 | 0.00022 | 0.07 | 0 | 0 | 800-775 | RTS 23/ I | RTS 22/ II | 0.23 | 75.12 |  | Práce | Běžná |  |  |  | POL1_7
|  | vytažení PVC na stěnu (soklík) : | [25 empty] | VV | 0
|  | pavilon 1 : | [25 empty] | VV | 0
|  | M101 : | [25 empty] | VV | 0
|  | 51,60 |  | 51.6 | [23 empty] | VV | 0
|  | M102 : | [25 empty] | VV | 0
|  | 14,20 |  | 14.2 | [23 empty] | VV | 0
|  | M105 : | [25 empty] | VV | 0
|  | 9,60 |  | 9.6 | [23 empty] | VV | 0
|  | pavilon 2 : | [25 empty] | VV | 0
|  | M201 : | [25 empty] | VV | 0
|  | 48,90 |  | 48.9 | [23 empty] | VV | 0
|  | M202 : | [25 empty] | VV | 0
|  | 16,80 |  | 16.8 | [23 empty] | VV | 0
|  | M205a : | [25 empty] | VV | 0
|  | 9,60 |  | 9.6 | [23 empty] | VV | 0
|  | M205b : | [25 empty] | VV | 0
|  | 10,90 |  | 10.9 | [23 empty] | VV | 0
|  | pavilon 3 : | [25 empty] | VV | 0
|  | M301 : | [25 empty] | VV | 0
|  | 41,10 |  | 41.1 | [23 empty] | VV | 0
|  | M302 : | [25 empty] | VV | 0
|  | 16,80 |  | 16.8 | [23 empty] | VV | 0
|  | M305 : | [25 empty] | VV | 0
|  | 10,80 |  | 10.8 | [23 empty] | VV | 0
|  | centrální část : | [25 empty] | VV | 0
|  | M401 : | [25 empty] | VV | 0
|  | 61,60 |  | 61.6 | [23 empty] | VV | 0
|  | M404 : | [25 empty] | VV | 0
|  | 19,30 |  | 19.3 | [23 empty] | VV | 0
|  | M406 : | [25 empty] | VV | 0
|  | 15,40 |  | 15.4 | [23 empty] | VV | 0
209 | 776521200RT1 | Lepení povlakových podlah z plastů Lepení povlakových podlah z plastových dílců z PVC nebo vinylu, montáž | m2 | 464.1 |  | 0 |  | 0 |  | 0 | 21 | 0 | 0.00033 | 0.15 | 0 | 0 | 800-775 | RTS 23/ I | RTS 22/ II | 0.45 | 208.85 |  | Práce | Běžná |  |  |  | POL1_7
|  | PVC podlaha : | [25 empty] | VV | 0
|  | pavilon 1 : | [25 empty] | VV | 0
|  | M101 : | [25 empty] | VV | 0
|  | 112,20 |  | 112.2 | [23 empty] | VV | 0
|  | M102 : | [25 empty] | VV | 0
|  | 10,20 |  | 10.2 | [23 empty] | VV | 0
|  | M105 : | [25 empty] | VV | 0
|  | 5,00 |  | 5 | [23 empty] | VV | 0
|  | pavilon 2 : | [25 empty] | VV | 0
|  | M201 : | [25 empty] | VV | 0
|  | 106,50 |  | 106.5 | [23 empty] | VV | 0
|  | M202 : | [25 empty] | VV | 0
|  | 11,80 |  | 11.8 | [23 empty] | VV | 0
|  | M205a : | [25 empty] | VV | 0
|  | 5,00 |  | 5 | [23 empty] | VV | 0
|  | M205b : | [25 empty] | VV | 0
|  | 5,10 |  | 5.1 | [23 empty] | VV | 0
|  | pavilon 3 : | [25 empty] | VV | 0
|  | M301 : | [25 empty] | VV | 0
|  | 100,20 |  | 100.2 | [23 empty] | VV | 0
|  | M302 : | [25 empty] | VV | 0
|  | 11,80 |  | 11.8 | [23 empty] | VV | 0
|  | M305 : | [25 empty] | VV | 0
|  | 6,90 |  | 6.9 | [23 empty] | VV | 0
|  | centrální část : | [25 empty] | VV | 0
|  | M401 : | [25 empty] | VV | 0
|  | 51,40 |  | 51.4 | [23 empty] | VV | 0
|  | M404 : | [25 empty] | VV | 0
|  | 22,70 |  | 22.7 | [23 empty] | VV | 0
|  | M406 : | [25 empty] | VV | 0
|  | 15,30 |  | 15.3 | [23 empty] | VV | 0
210 | 23521593R | vyrovnávací stěrka rychle tvrdnoucí; cementová; pro podlahy; samonivelační; pro interiér; zátěž střední, vyšší; tl. vrstvy 3,0 až 15,0 mm; pod dlažby, pod PVC; barva šedá | kg | 5145.9408 |  | 0 |  | 0 |  | 0 | 21 | 0 | 0.001 | 5.15 | 0 | 0 | SPCM | RTS 23/ I | RTS 22/ II | 0 | 0 |  | Specifikace | Běžná |  |  |  | POL3_7
|  | samonivelační stěrka pod PVC podlahu : | [25 empty] | VV | 0
|  | Začátek provozního součtu | [25 empty] | VV
|  | pavilon 1 : | [25 empty] | VV | 2
|  | M101 : | [25 empty] | VV | 2
|  | 112,20 |  | 112.2 | [23 empty] | VV | 2
|  | M102 : | [25 empty] | VV | 2
|  | 10,20 |  | 10.2 | [23 empty] | VV | 2
|  | M105 : | [25 empty] | VV | 2
|  | 5,00 |  | 5 | [23 empty] | VV | 2
|  | pavilon 2 : | [25 empty] | VV | 2
|  | M201 : | [25 empty] | VV | 2
|  | 106,50 |  | 106.5 | [23 empty] | VV | 2
|  | M202 : | [25 empty] | VV | 2
|  | 11,80 |  | 11.8 | [23 empty] | VV | 2
|  | M205a : | [25 empty] | VV | 2
|  | 5,00 |  | 5 | [23 empty] | VV | 2
|  | M205b : | [25 empty] | VV | 2
|  | 5,10 |  | 5.1 | [23 empty] | VV | 2
|  | pavilon 3 : | [25 empty] | VV | 2
|  | M301 : | [25 empty] | VV | 2
|  | 100,20 |  | 100.2 | [23 empty] | VV | 2
|  | M302 : | [25 empty] | VV | 2
|  | 11,80 |  | 11.8 | [23 empty] | VV | 2
|  | M305 : | [25 empty] | VV | 2
|  | 6,90 |  | 6.9 | [23 empty] | VV | 2
|  | centrální část : | [25 empty] | VV | 2
|  | M401 : | [25 empty] | VV | 2
|  | 51,40 |  | 51.4 | [23 empty] | VV | 2
|  | M404 : | [25 empty] | VV | 2
|  | 22,70 |  | 22.7 | [23 empty] | VV | 2
|  | M406 : | [25 empty] | VV | 2
|  | 15,30 |  | 15.3 | [23 empty] | VV | 2
|  | Konec provozního součtu | [25 empty] | VV
|  | 464,10*10,08*1,10 |  | 5145.94 | [23 empty] | VV | 0
211 | 24696906.AR | penetrační hmota vodou ředitelná; úprava savosti podkladu, pod stěrkové hmoty, adhezní můstek | kg | 51.051 |  | 0 |  | 0 |  | 0 | 21 | 0 | 0.001 | 0.05 | 0 | 0 | SPCM | RTS 23/ I | RTS 22/ II | 0 | 0 |  | Specifikace | Běžná |  |  |  | POL3_7
|  | samonivelační stěrka pod PVC podlahu : | [25 empty] | VV | 0
|  | Začátek provozního součtu | [25 empty] | VV
|  | pavilon 1 : | [25 empty] | VV | 2
|  | M101 : | [25 empty] | VV | 2
|  | 112,20 |  | 112.2 | [23 empty] | VV | 2
|  | M102 : | [25 empty] | VV | 2
|  | 10,20 |  | 10.2 | [23 empty] | VV | 2
|  | M105 : | [25 empty] | VV | 2
|  | 5,00 |  | 5 | [23 empty] | VV | 2
|  | pavilon 2 : | [25 empty] | VV | 2
|  | M201 : | [25 empty] | VV | 2
|  | 106,50 |  | 106.5 | [23 empty] | VV | 2
|  | M202 : | [25 empty] | VV | 2
|  | 11,80 |  | 11.8 | [23 empty] | VV | 2
|  | M205a : | [25 empty] | VV | 2
|  | 5,00 |  | 5 | [23 empty] | VV | 2
|  | M205b : | [25 empty] | VV | 2
|  | 5,10 |  | 5.1 | [23 empty] | VV | 2
|  | pavilon 3 : | [25 empty] | VV | 2
|  | M301 : | [25 empty] | VV | 2
|  | 100,20 |  | 100.2 | [23 empty] | VV | 2
|  | M302 : | [25 empty] | VV | 2
|  | 11,80 |  | 11.8 | [23 empty] | VV | 2
|  | M305 : | [25 empty] | VV | 2
|  | 6,90 |  | 6.9 | [23 empty] | VV | 2
|  | centrální část : | [25 empty] | VV | 2
|  | M401 : | [25 empty] | VV | 2
|  | 51,40 |  | 51.4 | [23 empty] | VV | 2
|  | M404 : | [25 empty] | VV | 2
|  | 22,70 |  | 22.7 | [23 empty] | VV | 2
|  | M406 : | [25 empty] | VV | 2
|  | 15,30 |  | 15.3 | [23 empty] | VV | 2
|  | Konec provozního součtu | [25 empty] | VV
|  | 464,10*0,10*1,10 |  | 51.05 | [23 empty] | VV | 0
212 | 283424021R | lišta fabion; podlahová; materiál PVC; š = 16,0 mm; h = 24,0 mm | m | 326.6 |  | 0 |  | 0 |  | 0 | 21 | 0 | 6e-05 | 0.02 | 0 | 0 | SPCM | RTS 23/ I | RTS 22/ II | 0 | 0 |  | Specifikace | Běžná |  |  |  | POL3_7
|  | vytažení PVC na stěnu (soklík) : | [25 empty] | VV | 0
|  | pavilon 1 : | [25 empty] | VV | 0
|  | M101 : | [25 empty] | VV | 0
|  | 51,60 |  | 51.6 | [23 empty] | VV | 0
|  | M102 : | [25 empty] | VV | 0
|  | 14,20 |  | 14.2 | [23 empty] | VV | 0
|  | M105 : | [25 empty] | VV | 0
|  | 9,60 |  | 9.6 | [23 empty] | VV | 0
|  | pavilon 2 : | [25 empty] | VV | 0
|  | M201 : | [25 empty] | VV | 0
|  | 48,90 |  | 48.9 | [23 empty] | VV | 0
|  | M202 : | [25 empty] | VV | 0
|  | 16,80 |  | 16.8 | [23 empty] | VV | 0
|  | M205a : | [25 empty] | VV | 0
|  | 9,60 |  | 9.6 | [23 empty] | VV | 0
|  | M205b : | [25 empty] | VV | 0
|  | 10,90 |  | 10.9 | [23 empty] | VV | 0
|  | pavilon 3 : | [25 empty] | VV | 0
|  | M301 : | [25 empty] | VV | 0
|  | 41,10 |  | 41.1 | [23 empty] | VV | 0
|  | M302 : | [25 empty] | VV | 0
|  | 16,80 |  | 16.8 | [23 empty] | VV | 0
|  | M305 : | [25 empty] | VV | 0
|  | 10,80 |  | 10.8 | [23 empty] | VV | 0
|  | centrální část : | [25 empty] | VV | 0
|  | M401 : | [25 empty] | VV | 0
|  | 61,60 |  | 61.6 | [23 empty] | VV | 0
|  | M404 : | [25 empty] | VV | 0
|  | 19,30 |  | 19.3 | [23 empty] | VV | 0
|  | M406 : | [25 empty] | VV | 0
|  | 15,40 |  | 15.4 | [23 empty] | VV | 0
213 | 28410102R | linoleum přírodní; podklad juta; v rolích; š = 2 000,0 mm; l = 32 000 mm; tl. 2,50 mm; třída zatížení 23, 34, 42; protiskluzné | m2 | 546.436 |  | 0 |  | 0 |  | 0 | 21 | 0 | 0.0029 | 1.58 | 0 | 0 | SPCM | RTS 23/ I | RTS 22/ II | 0 | 0 |  | Specifikace | Běžná |  |  |  | POL3_7
|  | vytažení PVC na stěnu (soklík) : | [25 empty] | VV | 0
|  | Začátek provozního součtu | [25 empty] | VV
|  | pavilon 1 : | [25 empty] | VV | 2
|  | M101 : | [25 empty] | VV | 2
|  | 51,60 |  | 51.6 | [23 empty] | VV | 2
|  | M102 : | [25 empty] | VV | 2
|  | 14,20 |  | 14.2 | [23 empty] | VV | 2
|  | M105 : | [25 empty] | VV | 2
|  | 9,60 |  | 9.6 | [23 empty] | VV | 2
|  | pavilon 2 : | [25 empty] | VV | 2
|  | M201 : | [25 empty] | VV | 2
|  | 48,90 |  | 48.9 | [23 empty] | VV | 2
|  | M202 : | [25 empty] | VV | 2
|  | 16,80 |  | 16.8 | [23 empty] | VV | 2
|  | M205a : | [25 empty] | VV | 2
|  | 9,60 |  | 9.6 | [23 empty] | VV | 2
|  | M205b : | [25 empty] | VV | 2
|  | 10,90 |  | 10.9 | [23 empty] | VV | 2
|  | pavilon 3 : | [25 empty] | VV | 2
|  | M301 : | [25 empty] | VV | 2
|  | 41,10 |  | 41.1 | [23 empty] | VV | 2
|  | M302 : | [25 empty] | VV | 2
|  | 16,80 |  | 16.8 | [23 empty] | VV | 2
|  | M305 : | [25 empty] | VV | 2
|  | 10,80 |  | 10.8 | [23 empty] | VV | 2
|  | centrální část : | [25 empty] | VV | 2
|  | M401 : | [25 empty] | VV | 2
|  | 61,60 |  | 61.6 | [23 empty] | VV | 2
|  | M404 : | [25 empty] | VV | 2
|  | 19,30 |  | 19.3 | [23 empty] | VV | 2
|  | M406 : | [25 empty] | VV | 2
|  | 15,40 |  | 15.4 | [23 empty] | VV | 2
|  | Konec provozního součtu | [25 empty] | VV
|  | 326,60*0,10*1,10 |  | 35.93 | [23 empty] | VV | 0
|  | PVC podlaha : | [25 empty] | VV | 0
|  | Začátek provozního součtu | [25 empty] | VV
|  | pavilon 1 : | [25 empty] | VV | 2
|  | M101 : | [25 empty] | VV | 2
|  | 112,20 |  | 112.2 | [23 empty] | VV | 2
|  | M102 : | [25 empty] | VV | 2
|  | 10,20 |  | 10.2 | [23 empty] | VV | 2
|  | M105 : | [25 empty] | VV | 2
|  | 5,00 |  | 5 | [23 empty] | VV | 2
|  | pavilon 2 : | [25 empty] | VV | 2
|  | M201 : | [25 empty] | VV | 2
|  | 106,50 |  | 106.5 | [23 empty] | VV | 2
|  | M202 : | [25 empty] | VV | 2
|  | 11,80 |  | 11.8 | [23 empty] | VV | 2
|  | M205a : | [25 empty] | VV | 2
|  | 5,00 |  | 5 | [23 empty] | VV | 2
|  | M205b : | [25 empty] | VV | 2
|  | 5,10 |  | 5.1 | [23 empty] | VV | 2
|  | pavilon 3 : | [25 empty] | VV | 2
|  | M301 : | [25 empty] | VV | 2
|  | 100,20 |  | 100.2 | [23 empty] | VV | 2
|  | M302 : | [25 empty] | VV | 2
|  | 11,80 |  | 11.8 | [23 empty] | VV | 2
|  | M305 : | [25 empty] | VV | 2
|  | 6,90 |  | 6.9 | [23 empty] | VV | 2
|  | centrální část : | [25 empty] | VV | 2
|  | M401 : | [25 empty] | VV | 2
|  | 51,40 |  | 51.4 | [23 empty] | VV | 2
|  | M404 : | [25 empty] | VV | 2
|  | 22,70 |  | 22.7 | [23 empty] | VV | 2
|  | M406 : | [25 empty] | VV | 2
|  | 15,30 |  | 15.3 | [23 empty] | VV | 2
|  | Konec provozního součtu | [25 empty] | VV
|  | 464,10*1,10 |  | 510.51 | [23 empty] | VV | 0
214 | 998776102R00 | Přesun hmot pro podlahy povlakové v objektech výšky do 12 m | t | 7.0263 |  | 0 |  | 0 |  | 0 | 21 | 0 | 0 | 0 | 0 | 0 | 800-775 | RTS 23/ I | RTS 22/ II | 1.102 | 7.74 |  | Přesun hmot | Běžná |  |  |  | POL7_
|  | vodorovně do 50 m | [25 empty] | SPI
|  | Hmotnosti z položek s pořadovými čísly: : | [25 empty] | VV | 0
|  | 208,209,210,211,212,213, : | [25 empty] | VV | 0
|  | Součet: : 7,02626 |  | 7.0263 | [23 empty] | VV | 0
Díl: | 781 | Obklady keramické |  |  |  | 0 |  | 0 |  | 0 |  | 0 |  | 4.74 |  | 0 |  |  |  |  | 346.12 | [6 empty] | DIL
215 | 781101210RT1 | Příprava podkladu pod obklady penetrace podkladu pod obklady | m2 | 256.8 |  | 0 |  | 0 |  | 0 | 21 | 0 | 0.00021 | 0.05 | 0 | 0 | 800-771 | RTS 23/ I | RTS 22/ II | 0.05 | 12.84 |  | Práce | Běžná |  |  |  | POL1_7
|  | keramický obklad : | [25 empty] | VV | 0
|  | pavilon 1 : | [25 empty] | VV | 0
|  | M103 : | [25 empty] | VV | 0
|  | (2*5,10+2*3,30)*2,00 |  | 33.6 | [23 empty] | VV | 0
|  | (3,65+0,15+3,65)*1,60 |  | 11.92 | [23 empty] | VV | 0
|  | -2*(0,80*2,00) |  | -3.2 | [23 empty] | VV | 0
|  | M104 : | [25 empty] | VV | 0
|  | (2*2,90+2*0,80+4*1,20)*2,00 |  | 24.4 | [23 empty] | VV | 0
|  | -2*(0,70*2,00) |  | -2.8 | [23 empty] | VV | 0
|  | -0,80*2,00 |  | -1.6 | [23 empty] | VV | 0
|  | pavilon 2 : | [25 empty] | VV | 0
|  | M203 : | [25 empty] | VV | 0
|  | (2*5,10+2*3,30)*2,00 |  | 33.6 | [23 empty] | VV | 0
|  | (3,65+0,15+3,65)*1,60 |  | 11.92 | [23 empty] | VV | 0
|  | -2*(0,80*2,00) |  | -3.2 | [23 empty] | VV | 0
|  | M204 : | [25 empty] | VV | 0
|  | (2*2,90+2*0,80+4*1,20)*2,00 |  | 24.4 | [23 empty] | VV | 0
|  | -2*(0,70*2,00) |  | -2.8 | [23 empty] | VV | 0
|  | -0,80*2,00 |  | -1.6 | [23 empty] | VV | 0
|  | pavilon 3 : | [25 empty] | VV | 0
|  | M303 : | [25 empty] | VV | 0
|  | (2*5,10+2*3,30)*2,00 |  | 33.6 | [23 empty] | VV | 0
|  | (3,65+0,15+3,65)*1,60 |  | 11.92 | [23 empty] | VV | 0
|  | -2*(0,80*2,00) |  | -3.2 | [23 empty] | VV | 0
|  | M304 : | [25 empty] | VV | 0
|  | (2*2,90+2*0,80+4*1,20)*2,00 |  | 24.4 | [23 empty] | VV | 0
|  | -2*(0,70*2,00) |  | -2.8 | [23 empty] | VV | 0
|  | -0,80*2,00 |  | -1.6 | [23 empty] | VV | 0
|  | centrální část : | [25 empty] | VV | 0
|  | M405 : | [25 empty] | VV | 0
|  | (2,00+1,20+0,80+1,70+2*1,20+2*0,80)*2,00 |  | 19.4 | [23 empty] | VV | 0
|  | -3*(0,70*2,00) |  | -4.2 | [23 empty] | VV | 0
|  | M407 : | [25 empty] | VV | 0
|  | (2,70+0,695+0,90+0,10+0,10+0,90+0,695)*2,00 |  | 12.18 | [23 empty] | VV | 0
|  | (3,00+1,60+2,70+1,30+1,00+3,65)*2,00 |  | 26.5 | [23 empty] | VV | 0
|  | -3*(0,80*2,00) |  | -4.8 | [23 empty] | VV | 0
|  | -2*(0,70*2,00) |  | -2.8 | [23 empty] | VV | 0
|  | M410 : | [25 empty] | VV | 0
|  | (2*3,79+2*0,85)*2,00 |  | 18.56 | [23 empty] | VV | 0
|  | -0,80*2,00 |  | -1.6 | [23 empty] | VV | 0
|  | M411 : | [25 empty] | VV | 0
|  | (2*1,20+2*0,80)*2,00 |  | 8 | [23 empty] | VV | 0
|  | -0,70*2,00 |  | -1.4 | [23 empty] | VV | 0
216 | 781310111R00 | Obkládání ostění do tmele šířky do 150 mm | m | 2.4 |  | 0 |  | 0 |  | 0 | 21 | 0 | 0 | 0 | 0 | 0 | 800-771 | RTS 23/ I | RTS 22/ II | 0.57 | 1.37 |  | Práce | Běžná |  |  |  | POL1_7
|  | i nadpraží z obkladaček pórovinových, keramických, hutných i polohutných, do tmele, | [25 empty] | SPI
|  | keramické ostění u oken : | [25 empty] | VV | 0
|  | pavilon 1 : | [25 empty] | VV | 0
|  | M103 : | [25 empty] | VV | 0
|  | 4*0,20 |  | 0.8 | [23 empty] | VV | 0
|  | pavilon 2 : | [25 empty] | VV | 0
|  | M203 : | [25 empty] | VV | 0
|  | 4*0,20 |  | 0.8 | [23 empty] | VV | 0
|  | pavilon 3 : | [25 empty] | VV | 0
|  | M303 : | [25 empty] | VV | 0
|  | 4*0,20 |  | 0.8 | [23 empty] | VV | 0
217 | 781415016RT2 | Montáž obkladů vnitřních z obkládaček pórovinových montáž obkladů vnitřních z obkladaček pórovinových do tmele , nad 200 x 250 mm , lepených do flexibilního tmele | m2 | 256.8 |  | 0 |  | 0 |  | 0 | 21 | 0 | 0.00253 | 0.65 | 0 | 0 | 800-771 | RTS 23/ I | RTS 22/ II | 0.984 | 252.69 |  | Práce | Běžná |  |  |  | POL1_7
|  | keramický obklad : | [25 empty] | VV | 0
|  | pavilon 1 : | [25 empty] | VV | 0
|  | M103 : | [25 empty] | VV | 0
|  | (2*5,10+2*3,30)*2,00 |  | 33.6 | [23 empty] | VV | 0
|  | (3,65+0,15+3,65)*1,60 |  | 11.92 | [23 empty] | VV | 0
|  | -2*(0,80*2,00) |  | -3.2 | [23 empty] | VV | 0
|  | M104 : | [25 empty] | VV | 0
|  | (2*2,90+2*0,80+4*1,20)*2,00 |  | 24.4 | [23 empty] | VV | 0
|  | -2*(0,70*2,00) |  | -2.8 | [23 empty] | VV | 0
|  | -0,80*2,00 |  | -1.6 | [23 empty] | VV | 0
|  | pavilon 2 : | [25 empty] | VV | 0
|  | M203 : | [25 empty] | VV | 0
|  | (2*5,10+2*3,30)*2,00 |  | 33.6 | [23 empty] | VV | 0
|  | (3,65+0,15+3,65)*1,60 |  | 11.92 | [23 empty] | VV | 0
|  | -2*(0,80*2,00) |  | -3.2 | [23 empty] | VV | 0
|  | M204 : | [25 empty] | VV | 0
|  | (2*2,90+2*0,80+4*1,20)*2,00 |  | 24.4 | [23 empty] | VV | 0
|  | -2*(0,70*2,00) |  | -2.8 | [23 empty] | VV | 0
|  | -0,80*2,00 |  | -1.6 | [23 empty] | VV | 0
|  | pavilon 3 : | [25 empty] | VV | 0
|  | M303 : | [25 empty] | VV | 0
|  | (2*5,10+2*3,30)*2,00 |  | 33.6 | [23 empty] | VV | 0
|  | (3,65+0,15+3,65)*1,60 |  | 11.92 | [23 empty] | VV | 0
|  | -2*(0,80*2,00) |  | -3.2 | [23 empty] | VV | 0
|  | M304 : | [25 empty] | VV | 0
|  | (2*2,90+2*0,80+4*1,20)*2,00 |  | 24.4 | [23 empty] | VV | 0
|  | -2*(0,70*2,00) |  | -2.8 | [23 empty] | VV | 0
|  | -0,80*2,00 |  | -1.6 | [23 empty] | VV | 0
|  | centrální část : | [25 empty] | VV | 0
|  | M405 : | [25 empty] | VV | 0
|  | (2,00+1,20+0,80+1,70+2*1,20+2*0,80)*2,00 |  | 19.4 | [23 empty] | VV | 0
|  | -3*(0,70*2,00) |  | -4.2 | [23 empty] | VV | 0
|  | M407 : | [25 empty] | VV | 0
|  | (2,70+0,695+0,90+0,10+0,10+0,90+0,695)*2,00 |  | 12.18 | [23 empty] | VV | 0
|  | (3,00+1,60+2,70+1,30+1,00+3,65)*2,00 |  | 26.5 | [23 empty] | VV | 0
|  | -3*(0,80*2,00) |  | -4.8 | [23 empty] | VV | 0
|  | -2*(0,70*2,00) |  | -2.8 | [23 empty] | VV | 0
|  | M410 : | [25 empty] | VV | 0
|  | (2*3,79+2*0,85)*2,00 |  | 18.56 | [23 empty] | VV | 0
|  | -0,80*2,00 |  | -1.6 | [23 empty] | VV | 0
|  | M411 : | [25 empty] | VV | 0
|  | (2*1,20+2*0,80)*2,00 |  | 8 | [23 empty] | VV | 0
|  | -0,70*2,00 |  | -1.4 | [23 empty] | VV | 0
218 | 781419706R00 | Montáž obkladů vnitřních z obkládaček pórovinových příplatky k položkám montáže obkladů vnitřních z obkladaček pórovinových příplatek za spárovací vodotěsnou hmotu - plošně | m2 | 256.8 |  | 0 |  | 0 |  | 0 | 21 | 0 | 0.00011 | 0.03 | 0 | 0 | 800-771 | RTS 23/ I | RTS 22/ II | 0 | 0 |  | Práce | Běžná |  |  |  | POL1_7
|  | keramický obklad : | [25 empty] | VV | 0
|  | pavilon 1 : | [25 empty] | VV | 0
|  | M103 : | [25 empty] | VV | 0
|  | (2*5,10+2*3,30)*2,00 |  | 33.6 | [23 empty] | VV | 0
|  | (3,65+0,15+3,65)*1,60 |  | 11.92 | [23 empty] | VV | 0
|  | -2*(0,80*2,00) |  | -3.2 | [23 empty] | VV | 0
|  | M104 : | [25 empty] | VV | 0
|  | (2*2,90+2*0,80+4*1,20)*2,00 |  | 24.4 | [23 empty] | VV | 0
|  | -2*(0,70*2,00) |  | -2.8 | [23 empty] | VV | 0
|  | -0,80*2,00 |  | -1.6 | [23 empty] | VV | 0
|  | pavilon 2 : | [25 empty] | VV | 0
|  | M203 : | [25 empty] | VV | 0
|  | (2*5,10+2*3,30)*2,00 |  | 33.6 | [23 empty] | VV | 0
|  | (3,65+0,15+3,65)*1,60 |  | 11.92 | [23 empty] | VV | 0
|  | -2*(0,80*2,00) |  | -3.2 | [23 empty] | VV | 0
|  | M204 : | [25 empty] | VV | 0
|  | (2*2,90+2*0,80+4*1,20)*2,00 |  | 24.4 | [23 empty] | VV | 0
|  | -2*(0,70*2,00) |  | -2.8 | [23 empty] | VV | 0
|  | -0,80*2,00 |  | -1.6 | [23 empty] | VV | 0
|  | pavilon 3 : | [25 empty] | VV | 0
|  | M303 : | [25 empty] | VV | 0
|  | (2*5,10+2*3,30)*2,00 |  | 33.6 | [23 empty] | VV | 0
|  | (3,65+0,15+3,65)*1,60 |  | 11.92 | [23 empty] | VV | 0
|  | -2*(0,80*2,00) |  | -3.2 | [23 empty] | VV | 0
|  | M304 : | [25 empty] | VV | 0
|  | (2*2,90+2*0,80+4*1,20)*2,00 |  | 24.4 | [23 empty] | VV | 0
|  | -2*(0,70*2,00) |  | -2.8 | [23 empty] | VV | 0
|  | -0,80*2,00 |  | -1.6 | [23 empty] | VV | 0
|  | centrální část : | [25 empty] | VV | 0
|  | M405 : | [25 empty] | VV | 0
|  | (2,00+1,20+0,80+1,70+2*1,20+2*0,80)*2,00 |  | 19.4 | [23 empty] | VV | 0
|  | -3*(0,70*2,00) |  | -4.2 | [23 empty] | VV | 0
|  | M407 : | [25 empty] | VV | 0
|  | (2,70+0,695+0,90+0,10+0,10+0,90+0,695)*2,00 |  | 12.18 | [23 empty] | VV | 0
|  | (3,00+1,60+2,70+1,30+1,00+3,65)*2,00 |  | 26.5 | [23 empty] | VV | 0
|  | -3*(0,80*2,00) |  | -4.8 | [23 empty] | VV | 0
|  | -2*(0,70*2,00) |  | -2.8 | [23 empty] | VV | 0
|  | M410 : | [25 empty] | VV | 0
|  | (2*3,79+2*0,85)*2,00 |  | 18.56 | [23 empty] | VV | 0
|  | -0,80*2,00 |  | -1.6 | [23 empty] | VV | 0
|  | M411 : | [25 empty] | VV | 0
|  | (2*1,20+2*0,80)*2,00 |  | 8 | [23 empty] | VV | 0
|  | -0,70*2,00 |  | -1.4 | [23 empty] | VV | 0
219 | 781419711R00 | Montáž obkladů vnitřních z obkládaček pórovinových příplatky k položkám montáže obkladů vnitřních z obkladaček pórovinových příplatek k obkladu stěn za plochu do 10 m2 jedntl | m2 | 256.8 |  | 0 |  | 0 |  | 0 | 21 | 0 | 0 | 0 | 0 | 0 | 800-771 | RTS 23/ I | RTS 22/ II | 0.1 | 25.68 |  | Práce | Běžná |  |  |  | POL1_7
|  | keramický obklad : | [25 empty] | VV | 0
|  | pavilon 1 : | [25 empty] | VV | 0
|  | M103 : | [25 empty] | VV | 0
|  | (2*5,10+2*3,30)*2,00 |  | 33.6 | [23 empty] | VV | 0
|  | (3,65+0,15+3,65)*1,60 |  | 11.92 | [23 empty] | VV | 0
|  | -2*(0,80*2,00) |  | -3.2 | [23 empty] | VV | 0
|  | M104 : | [25 empty] | VV | 0
|  | (2*2,90+2*0,80+4*1,20)*2,00 |  | 24.4 | [23 empty] | VV | 0
|  | -2*(0,70*2,00) |  | -2.8 | [23 empty] | VV | 0
|  | -0,80*2,00 |  | -1.6 | [23 empty] | VV | 0
|  | pavilon 2 : | [25 empty] | VV | 0
|  | M203 : | [25 empty] | VV | 0
|  | (2*5,10+2*3,30)*2,00 |  | 33.6 | [23 empty] | VV | 0
|  | (3,65+0,15+3,65)*1,60 |  | 11.92 | [23 empty] | VV | 0
|  | -2*(0,80*2,00) |  | -3.2 | [23 empty] | VV | 0
|  | M204 : | [25 empty] | VV | 0
|  | (2*2,90+2*0,80+4*1,20)*2,00 |  | 24.4 | [23 empty] | VV | 0
|  | -2*(0,70*2,00) |  | -2.8 | [23 empty] | VV | 0
|  | -0,80*2,00 |  | -1.6 | [23 empty] | VV | 0
|  | pavilon 3 : | [25 empty] | VV | 0
|  | M303 : | [25 empty] | VV | 0
|  | (2*5,10+2*3,30)*2,00 |  | 33.6 | [23 empty] | VV | 0
|  | (3,65+0,15+3,65)*1,60 |  | 11.92 | [23 empty] | VV | 0
|  | -2*(0,80*2,00) |  | -3.2 | [23 empty] | VV | 0
|  | M304 : | [25 empty] | VV | 0
|  | (2*2,90+2*0,80+4*1,20)*2,00 |  | 24.4 | [23 empty] | VV | 0
|  | -2*(0,70*2,00) |  | -2.8 | [23 empty] | VV | 0
|  | -0,80*2,00 |  | -1.6 | [23 empty] | VV | 0
|  | centrální část : | [25 empty] | VV | 0
|  | M405 : | [25 empty] | VV | 0
|  | (2,00+1,20+0,80+1,70+2*1,20+2*0,80)*2,00 |  | 19.4 | [23 empty] | VV | 0
|  | -3*(0,70*2,00) |  | -4.2 | [23 empty] | VV | 0
|  | M407 : | [25 empty] | VV | 0
|  | (2,70+0,695+0,90+0,10+0,10+0,90+0,695)*2,00 |  | 12.18 | [23 empty] | VV | 0
|  | (3,00+1,60+2,70+1,30+1,00+3,65)*2,00 |  | 26.5 | [23 empty] | VV | 0
|  | -3*(0,80*2,00) |  | -4.8 | [23 empty] | VV | 0
|  | -2*(0,70*2,00) |  | -2.8 | [23 empty] | VV | 0
|  | M410 : | [25 empty] | VV | 0
|  | (2*3,79+2*0,85)*2,00 |  | 18.56 | [23 empty] | VV | 0
|  | -0,80*2,00 |  | -1.6 | [23 empty] | VV | 0
|  | M411 : | [25 empty] | VV | 0
|  | (2*1,20+2*0,80)*2,00 |  | 8 | [23 empty] | VV | 0
|  | -0,70*2,00 |  | -1.4 | [23 empty] | VV | 0
220 | 781497111RS3 | Lišty k obkladům profil ukončovací leštěný hliník, uložení do tmele, výška profilu 10 mm, | m | 277.12 |  | 0 |  | 0 |  | 0 | 21 | 0 | 0.00017 | 0.05 | 0 | 0 | 800-771 | RTS 23/ I | RTS 22/ II | 0.12 | 33.25 |  | Práce | Běžná |  |  |  | POL1_7
|  | keramický obklad : | [25 empty] | VV | 0
|  | pavilon 1 : | [25 empty] | VV | 0
|  | M103 : | [25 empty] | VV | 0
|  | 2*5,10+2*3,30 |  | 16.8 | [23 empty] | VV | 0
|  | 3,65+0,15+3,65 |  | 7.45 | [23 empty] | VV | 0
|  | 4*2,00+2*1,60+4*0,20+4*0,15 |  | 12.6 | [23 empty] | VV | 0
|  | M104 : | [25 empty] | VV | 0
|  | 2*2,90+2*0,80+4*1,20 |  | 12.2 | [23 empty] | VV | 0
|  | 6*1,60+0,80 |  | 10.4 | [23 empty] | VV | 0
|  | pavilon 2 : | [25 empty] | VV | 0
|  | M203 : | [25 empty] | VV | 0
|  | 2*5,10+2*3,30 |  | 16.8 | [23 empty] | VV | 0
|  | 3,65+0,15+3,65 |  | 7.45 | [23 empty] | VV | 0
|  | 4*2,00+2*1,60+4*0,20+4*0,15 |  | 12.6 | [23 empty] | VV | 0
|  | M204 : | [25 empty] | VV | 0
|  | 2*2,90+2*0,80+4*1,20 |  | 12.2 | [23 empty] | VV | 0
|  | 6*1,60+0,80 |  | 10.4 | [23 empty] | VV | 0
|  | pavilon 3 : | [25 empty] | VV | 0
|  | M303 : | [25 empty] | VV | 0
|  | 2*5,10+2*3,30 |  | 16.8 | [23 empty] | VV | 0
|  | 3,65+0,15+3,65 |  | 7.45 | [23 empty] | VV | 0
|  | 4*2,00+2*1,60+4*0,20+4*0,15 |  | 12.6 | [23 empty] | VV | 0
|  | M304 : | [25 empty] | VV | 0
|  | 2*2,90+2*0,80+4*1,20 |  | 12.2 | [23 empty] | VV | 0
|  | 6*1,60+0,80 |  | 10.4 | [23 empty] | VV | 0
|  | centrální část : | [25 empty] | VV | 0
|  | M405 : | [25 empty] | VV | 0
|  | 2,00+1,20+0,80+1,70+2*1,20+2*0,80 |  | 9.7 | [23 empty] | VV | 0
|  | 8*2,00+0,80 |  | 16.8 | [23 empty] | VV | 0
|  | M407 : | [25 empty] | VV | 0
|  | 2,70+0,695+0,90+0,10+0,10+0,90+0,695 |  | 6.09 | [23 empty] | VV | 0
|  | 3,00+1,60+2,70+1,30+1,00+3,65 |  | 13.25 | [23 empty] | VV | 0
|  | 15*2,00 |  | 30 | [23 empty] | VV | 0
|  | M410 : | [25 empty] | VV | 0
|  | 2*3,79+2*0,85 |  | 9.28 | [23 empty] | VV | 0
|  | 2*2,00+0,85 |  | 4.85 | [23 empty] | VV | 0
|  | M411 : | [25 empty] | VV | 0
|  | 2*1,20+2*0,80 |  | 4 | [23 empty] | VV | 0
|  | 2*2,00+0,80 |  | 4.8 | [23 empty] | VV | 0
221 | 781675112RT1 | Montáž obkladů parapetů z dlaždic keramických 150 x 150 mm, kladených do flexibilního tmele | m | 35.75 |  | 0 |  | 0 |  | 0 | 21 | 0 | 0.00071 | 0.03 | 0 | 0 | 800-771 | RTS 23/ I | RTS 22/ II | 0.4 | 14.3 |  | Práce | Běžná |  |  |  | POL1_7
|  | keramický parapet : | [25 empty] | VV | 0
|  | pavilon 1 : | [25 empty] | VV | 0
|  | M103 : | [25 empty] | VV | 0
|  | 3,65+3,65+1,50+1,50 |  | 10.3 | [23 empty] | VV | 0
|  | M104 : | [25 empty] | VV | 0
|  | 0,80 |  | 0.8 | [23 empty] | VV | 0
|  | pavilon 2 : | [25 empty] | VV | 0
|  | M203 : | [25 empty] | VV | 0
|  | 3,65+3,65+1,50+1,50 |  | 10.3 | [23 empty] | VV | 0
|  | M204 : | [25 empty] | VV | 0
|  | 0,80 |  | 0.8 | [23 empty] | VV | 0
|  | pavilon 3 : | [25 empty] | VV | 0
|  | M303 : | [25 empty] | VV | 0
|  | 3,65+3,65+1,50+1,50 |  | 10.3 | [23 empty] | VV | 0
|  | M304 : | [25 empty] | VV | 0
|  | 0,80 |  | 0.8 | [23 empty] | VV | 0
|  | centrální část : | [25 empty] | VV | 0
|  | M405 : | [25 empty] | VV | 0
|  | 0,80 |  | 0.8 | [23 empty] | VV | 0
|  | M410 : | [25 empty] | VV | 0
|  | 0,85 |  | 0.85 | [23 empty] | VV | 0
|  | M411 : | [25 empty] | VV | 0
|  | 0,80 |  | 0.8 | [23 empty] | VV | 0
222 | 597813701R | obklad keramický š = 250 mm; l = 330 mm; h = 7,0 mm; pro interiér; barva bílá; lesk | m2 | 288.7748 |  | 0 |  | 0 |  | 0 | 21 | 0 | 0.0136 | 3.93 | 0 | 0 | SPCM | RTS 23/ I | RTS 22/ II | 0 | 0 |  | Specifikace | Běžná |  |  |  | POL3_7
|  | keramické ostění u oken : | [25 empty] | VV | 0
|  | Začátek provozního součtu | [25 empty] | VV
|  | pavilon 1 : | [25 empty] | VV | 2
|  | M103 : | [25 empty] | VV | 2
|  | 4*0,20 |  | 0.8 | [23 empty] | VV | 2
|  | pavilon 2 : | [25 empty] | VV | 2
|  | M203 : | [25 empty] | VV | 2
|  | 4*0,20 |  | 0.8 | [23 empty] | VV | 2
|  | pavilon 3 : | [25 empty] | VV | 2
|  | M303 : | [25 empty] | VV | 2
|  | 4*0,20 |  | 0.8 | [23 empty] | VV | 2
|  | Konec provozního součtu | [25 empty] | VV
|  | 2,40*0,15*1,10 |  | 0.4 | [23 empty] | VV | 0
|  | keramický parapet : | [25 empty] | VV | 0
|  | Začátek provozního součtu | [25 empty] | VV
|  | pavilon 1 : | [25 empty] | VV | 2
|  | M103 : | [25 empty] | VV | 2
|  | 3,65+3,65+1,50+1,50 |  | 10.3 | [23 empty] | VV | 2
|  | M104 : | [25 empty] | VV | 2
|  | 0,80 |  | 0.8 | [23 empty] | VV | 2
|  | pavilon 2 : | [25 empty] | VV | 2
|  | M203 : | [25 empty] | VV | 2
|  | 3,65+3,65+1,50+1,50 |  | 10.3 | [23 empty] | VV | 2
|  | M204 : | [25 empty] | VV | 2
|  | 0,80 |  | 0.8 | [23 empty] | VV | 2
|  | pavilon 3 : | [25 empty] | VV | 2
|  | M303 : | [25 empty] | VV | 2
|  | 3,65+3,65+1,50+1,50 |  | 10.3 | [23 empty] | VV | 2
|  | M304 : | [25 empty] | VV | 2
|  | 0,80 |  | 0.8 | [23 empty] | VV | 2
|  | centrální část : | [25 empty] | VV | 2
|  | M405 : | [25 empty] | VV | 2
|  | 0,80 |  | 0.8 | [23 empty] | VV | 2
|  | M410 : | [25 empty] | VV | 2
|  | 0,85 |  | 0.85 | [23 empty] | VV | 2
|  | M411 : | [25 empty] | VV | 2
|  | 0,80 |  | 0.8 | [23 empty] | VV | 2
|  | Konec provozního součtu | [25 empty] | VV
|  | 35,75*0,15*1,10 |  | 5.9 | [23 empty] | VV | 0
|  | keramický obklad : | [25 empty] | VV | 0
|  | Začátek provozního součtu | [25 empty] | VV
|  | pavilon 1 : | [25 empty] | VV | 2
|  | M103 : | [25 empty] | VV | 2
|  | (2*5,10+2*3,30)*2,00 |  | 33.6 | [23 empty] | VV | 2
|  | (3,65+0,15+3,65)*1,60 |  | 11.92 | [23 empty] | VV | 2
|  | -2*(0,80*2,00) |  | -3.2 | [23 empty] | VV | 2
|  | M104 : | [25 empty] | VV | 2
|  | (2*2,90+2*0,80+4*1,20)*2,00 |  | 24.4 | [23 empty] | VV | 2
|  | -2*(0,70*2,00) |  | -2.8 | [23 empty] | VV | 2
|  | -0,80*2,00 |  | -1.6 | [23 empty] | VV | 2
|  | pavilon 2 : | [25 empty] | VV | 2
|  | M203 : | [25 empty] | VV | 2
|  | (2*5,10+2*3,30)*2,00 |  | 33.6 | [23 empty] | VV | 2
|  | (3,65+0,15+3,65)*1,60 |  | 11.92 | [23 empty] | VV | 2
|  | -2*(0,80*2,00) |  | -3.2 | [23 empty] | VV | 2
|  | M204 : | [25 empty] | VV | 2
|  | (2*2,90+2*0,80+4*1,20)*2,00 |  | 24.4 | [23 empty] | VV | 2
|  | -2*(0,70*2,00) |  | -2.8 | [23 empty] | VV | 2
|  | -0,80*2,00 |  | -1.6 | [23 empty] | VV | 2
|  | pavilon 3 : | [25 empty] | VV | 2
|  | M303 : | [25 empty] | VV | 2
|  | (2*5,10+2*3,30)*2,00 |  | 33.6 | [23 empty] | VV | 2
|  | (3,65+0,15+3,65)*1,60 |  | 11.92 | [23 empty] | VV | 2
|  | -2*(0,80*2,00) |  | -3.2 | [23 empty] | VV | 2
|  | M304 : | [25 empty] | VV | 2
|  | (2*2,90+2*0,80+4*1,20)*2,00 |  | 24.4 | [23 empty] | VV | 2
|  | -2*(0,70*2,00) |  | -2.8 | [23 empty] | VV | 2
|  | -0,80*2,00 |  | -1.6 | [23 empty] | VV | 2
|  | centrální část : | [25 empty] | VV | 2
|  | M405 : | [25 empty] | VV | 2
|  | (2,00+1,20+0,80+1,70+2*1,20+2*0,80)*2,00 |  | 19.4 | [23 empty] | VV | 2
|  | -3*(0,70*2,00) |  | -4.2 | [23 empty] | VV | 2
|  | M407 : | [25 empty] | VV | 2
|  | (2,70+0,695+0,90+0,10+0,10+0,90+0,695)*2,00 |  | 12.18 | [23 empty] | VV | 2
|  | (3,00+1,60+2,70+1,30+1,00+3,65)*2,00 |  | 26.5 | [23 empty] | VV | 2
|  | -3*(0,80*2,00) |  | -4.8 | [23 empty] | VV | 2
|  | -2*(0,70*2,00) |  | -2.8 | [23 empty] | VV | 2
|  | M410 : | [25 empty] | VV | 2
|  | (2*3,79+2*0,85)*2,00 |  | 18.56 | [23 empty] | VV | 2
|  | -0,80*2,00 |  | -1.6 | [23 empty] | VV | 2
|  | M411 : | [25 empty] | VV | 2
|  | (2*1,20+2*0,80)*2,00 |  | 8 | [23 empty] | VV | 2
|  | -0,70*2,00 |  | -1.4 | [23 empty] | VV | 2
|  | Konec provozního součtu | [25 empty] | VV
|  | 256,80*1,10 |  | 282.48 | [23 empty] | VV | 0
223 | 998781102R00 | Přesun hmot pro obklady keramické v objektech výšky do 12 m | t | 4.7317 |  | 0 |  | 0 |  | 0 | 21 | 0 | 0 | 0 | 0 | 0 | 800-771 | RTS 23/ I | RTS 22/ II | 1.265 | 5.99 |  | Přesun hmot | Běžná |  |  |  | POL7_
|  | Hmotnosti z položek s pořadovými čísly: : | [25 empty] | VV | 0
|  | 215,217,218,220,221,222, : | [25 empty] | VV | 0
|  | Součet: : 4,73171 |  | 4.7317 | [23 empty] | VV | 0
Díl: | 783 | Nátěry |  |  |  | 0 |  | 0 |  | 0 |  | 0 |  | 0.27 |  | 0 |  |  |  |  | 252.15 | [6 empty] | DIL
224 | 783782205R00 | Nátěry tesařských konstrukcí ochranné fungicidní+ biocidní (proti plísním, houbám a hmyzu), dvojnásobné | m2 | 1680.9794 |  | 0 |  | 0 |  | 0 | 21 | 0 | 0.00016 | 0.27 | 0 | 0 | 800-783 | RTS 23/ I | RTS 22/ II | 0.15 | 252.15 |  | Práce | Běžná |  |  |  | POL1_7
|  | protihnilobné, protiplísňové proti ohni a škůdcům | [25 empty] | SPI
|  | Skladba S10 : | [25 empty] | VV | 0
|  | bednění z dřevěných prken na sraz tl.32 mm : | [25 empty] | VV | 0
|  | Začátek provozního součtu | [25 empty] | VV
|  | pavilon 1 : | [25 empty] | VV | 2
|  | 213,50 |  | 213.5 | [23 empty] | VV | 2
|  | pavilon 2 : | [25 empty] | VV | 2
|  | 213,50 |  | 213.5 | [23 empty] | VV | 2
|  | pavilon 3 : | [25 empty] | VV | 2
|  | 218,60 |  | 218.6 | [23 empty] | VV | 2
|  | centrální část : | [25 empty] | VV | 2
|  | 141,50 |  | 141.5 | [23 empty] | VV | 2
|  | Konec provozního součtu | [25 empty] | VV
|  | 787,10*2 |  | 1574.2 | [23 empty] | VV | 0
|  | výkres D.05 : | [25 empty] | VV | 0
|  | řez D-D : | [25 empty] | VV | 0
|  | poznámka 8 : | [25 empty] | VV | 0
|  | dřevěný hranol 100x160 mm : | [25 empty] | VV | 0
|  | Začátek provozního součtu | [25 empty] | VV
|  | pavilon 1 : | [25 empty] | VV | 2
|  | 2*10,00+2*17,00 |  | 54 | [23 empty] | VV | 2
|  | pavilon 2 : | [25 empty] | VV | 2
|  | 2*10,00+2*17,00 |  | 54 | [23 empty] | VV | 2
|  | pavilon 3 : | [25 empty] | VV | 2
|  | 2*12,00+2*14,85 |  | 53.7 | [23 empty] | VV | 2
|  | středová část : | [25 empty] | VV | 2
|  | 10,00+1,645+10,00+4,10+13,80+4,10 |  | 43.65 | [23 empty] | VV | 2
|  | Konec provozního součtu | [25 empty] | VV
|  | 205,3450*(2*0,10+2*0,16) |  | 106.78 | [23 empty] | VV | 0
Díl: | 784 | Malby |  |  |  | 0 |  | 0 |  | 0 |  | 0 |  | 0.86 |  | 0 |  |  |  |  | 199.99 | [6 empty] | DIL
225 | 784161401R00 | Příprava povrchu Penetrace (napouštění) podkladu disperzní, jednonásobná | m2 | 1234.299 |  | 0 |  | 0 |  | 0 | 21 | 0 | 0.00017 | 0.21 | 0 | 0 | 800-784 | RTS 23/ I | RTS 22/ II | 0.03248 | 40.09 |  | Práce | Běžná |  |  |  | POL1_7
|  | stěny : | [25 empty] | VV | 0
|  | 1099,6740+134,6250 |  | 1234.3 | [23 empty] | VV | 0
226 | 784165512R00 | Malby z malířských směsí otěruvzdorných, , bělost 93 %, dvojnásobné | m2 | 1234.299 |  | 0 |  | 0 |  | 0 | 21 | 0 | 0.00046 | 0.57 | 0 | 0 | 800-784 | RTS 23/ I | RTS 22/ II | 0.10191 | 125.79 |  | Práce | Běžná |  |  |  | POL1_7
|  | stěny : | [25 empty] | VV | 0
|  | 1099,6740+134,6250 |  | 1234.3 | [23 empty] | VV | 0
227 | 784442021RT2 | Malby z malířských směsí disperzních, v místnostech do 3,8 m, jednobarevné, jednonásobné + 1x penetrace | m2 | 253.8 |  | 0 |  | 0 |  | 0 | 21 | 0 | 0.00032 | 0.08 | 0 | 0 | 800-784 | RTS 23/ I | RTS 22/ II | 0.1344 | 34.11 |  | Práce | Běžná |  |  |  | POL1_7
|  | SDK podhledy : | [25 empty] | VV | 0
|  | 164,10+89,70 |  | 253.8 | [23 empty] | VV | 0
[26 empty] | 15 | 21 | DPH
| Celkem |  |  |  |  | 0 | [19 empty] | 0 | 0 | SUM
END
Note on S6: Jedná se o informaci, zda se jedná o položku, která je do rozpočtu zadána z cenové soustavy RTS, nebo vlastní.
Note on T6: Jedná se o název CÚ, která je zadána u položky rozpočtu

## SO-01 SO-01.2 Pol
Položkový soupis prací a dodávek | [27 empty] | #TypZaznamu#
S: | 2700 | Novostavba MŠ_Štěpánov nad Svratkou | [25 empty] | STA
O: | SO-01 | Novostavba objektu "MŠ" | [22 empty] | STA |  |  | OBJ
R: | SO-01.2 | Zdravotechnická instalace | [25 empty] | ROZ
P.č. | Číslo položky | Název položky | MJ | Množství | Cena / MJ | Celkem | Dodávka | Dodávka celk. | Montáž | Montáž celk. | DPH | Cena s DPH | Hmotnost / MJ | Hmotnost celk.(t) | Dem. hmotnost / MJ | Dem. hmotnost celk.(t) | Ceník | Cen. soustava / platnost | Cenová úroveň | Nhod / MJ | Nhod celk. | Dodavatel | Typ položky | Stav položky
Díl: | 1 | Zemní práce |  |  |  | 0 |  | 0 |  | 0 |  | 0 |  | 29.65 |  | 0 |  |  |  |  | 43.67 | [6 empty] | DIL
1 | 175101101RT2 | Obsyp potrubí bez prohození sypaniny, s dodáním štěrkopísku frakce 0 - 22 mm | m3 | 17.4426 |  | 0 |  | 0 |  | 0 | 21 | 0 | 1.7 | 29.65 | 0 | 0 | 800-1 | RTS 23/ I | RTS 22/ II | 1.587 | 27.68 |  | Práce | Běžná |  |  |  | POL1_
|  | sypaninou z vhodných hornin tř. 1 - 4 nebo materiálem připraveným podél výkopu ve vzdálenosti do 3 m od jeho kraje, pro jakoukoliv hloubku výkopu a jakoukoliv míru zhutnění, | [25 empty] | SPI |  | sypaninou z vhodných hornin tř. 1 - 4 nebo materiálem připraveným podél výkopu ve vzdálenosti do 3 m od jeho kraje, pro jakoukoliv hloubku výkopu a jakoukoliv míru zhutnění,
|  | výkres ZTI.02 : | [25 empty] | VV | 0
|  | obsyp kolem potrubí : | [25 empty] | VV | 0
|  | (14,86+20,94+16,04+10,455)*0,40*0,70 |  | 17.4426 | [23 empty] | VV | 0
2 | 199000005R00 | Poplatky za skládku zeminy 1- 4, skupina 17 05 04 z Katalogu odpadů | t | 37.8754 |  | 0 |  | 0 |  | 0 | 21 | 0 | 0 | 0 | 0 | 0 | 800-1 | RTS 23/ I | RTS 22/ II | 0 | 0 |  | Práce | Běžná |  |  |  | POL1_
|  | výkres ZTI.02 : | [25 empty] | VV | 0
|  | rýha pro potrubí : | [25 empty] | VV | 0
|  | Začátek provozního součtu | [25 empty] | VV
|  | (14,86+20,94+16,04+10,455)*0,40*0,80 |  | 19.9344 | [23 empty] | VV | 2
|  | Konec provozního součtu | [25 empty] | VV
|  | 19,93440*1,90 |  | 37.8754 | [23 empty] | VV | 0
3 | 132200010RAC | Hloubení rýh nezapažených šířky do 60 cm, v hornině 1 ÷ 4, odvoz do 10 000 m, uložení na skládku | m3 | 19.9344 |  | 0 |  | 0 |  | 0 | 21 | 0 | 0 | 0 | 0 | 0 | AP-HSV | RTS 23/ I | RTS 22/ II | 0.8023 | 15.99 |  | Agregovaná položka | Běžná |  |  |  | POL2_
|  | výkres ZTI.02 : | [25 empty] | VV | 0
|  | rýha pro potrubí : | [25 empty] | VV | 0
|  | (14,86+20,94+16,04+10,455)*0,40*0,80 |  | 19.9344 | [23 empty] | VV | 0
Díl: | 4 | Vodorovné konstrukce |  |  |  | 0 |  | 0 |  | 0 |  | 0 |  | 4.71 |  | 0 |  |  |  |  | 4.22 | [6 empty] | DIL
4 | 451572111R00 | Lože pod potrubí, stoky a drobné objekty z kameniva drobného těženého 0÷4 mm | m3 | 2.4918 |  | 0 |  | 0 |  | 0 | 21 | 0 | 1.8908 | 4.71 | 0 | 0 | 827-1 | RTS 23/ I | RTS 22/ II | 1.695 | 4.22 |  | Práce | Běžná |  |  |  | POL1_
|  | v otevřeném výkopu, | [25 empty] | SPI
|  | výkres ZTI.02 : | [25 empty] | VV | 0
|  | lože pro potrubí : | [25 empty] | VV | 0
|  | (14,86+20,94+16,04+10,455)*0,40*0,10 |  | 2.4918 | [23 empty] | VV | 0
Díl: | 61 | Úpravy povrchů vnitřní |  |  |  | 0 |  | 0 |  | 0 |  | 0 |  | 4.23 |  | 0 |  |  |  |  | 96.59 | [6 empty] | DIL
5 | 612403386RV1 | Hrubá výplň rýh ve stěnách, jakoukoliv maltou maltou ze suchých směsí 100 x 100 mm | m | 61 |  | 0 |  | 0 |  | 0 | 21 | 0 | 0.00618 | 0.38 | 0 | 0 | 801-4 | RTS 23/ I | RTS 22/ II | 0.253 | 15.43 |  | Práce | Běžná |  |  |  | POL1_
|  | jakékoliv šířky rýhy, | [25 empty] | SPI
6 | 612403388RV1 | Hrubá výplň rýh ve stěnách, jakoukoliv maltou maltou ze suchých směsí 150 x 150 mm | m | 277 |  | 0 |  | 0 |  | 0 | 21 | 0 | 0.01389 | 3.85 | 0 | 0 | 801-4 | RTS 23/ I | RTS 22/ II | 0.293 | 81.16 |  | Práce | Běžná |  |  |  | POL1_
|  | jakékoliv šířky rýhy, | [25 empty] | SPI
Díl: | 96 | Bourání konstrukcí |  |  |  | 0 |  | 0 |  | 0 |  | 0 |  | 0.17 |  | 8.58 |  |  |  |  | 137.75 | [6 empty] | DIL
7 | 974031153R00 | Vysekání rýh v jakémkoliv zdivu cihelném v ploše do hloubky 100 mm, šířky do 100 mm | m | 61 |  | 0 |  | 0 |  | 0 | 21 | 0 | 0.00049 | 0.03 | 0.018 | 1.1 | 801-3 | RTS 23/ I | RTS 22/ II | 0.342 | 20.86 |  | Práce | Běžná |  |  |  | POL1_
8 | 974031154R00 | Vysekání rýh v jakémkoliv zdivu cihelném v ploše do hloubky 100 mm, šířky do 150 mm | m | 277 |  | 0 |  | 0 |  | 0 | 21 | 0 | 0.00049 | 0.14 | 0.027 | 7.48 | 801-3 | RTS 23/ I | RTS 22/ II | 0.422 | 116.89 |  | Práce | Běžná |  |  |  | POL1_
Díl: | 99 | Staveništní přesun hmot |  |  |  | 0 |  | 0 |  | 0 |  | 0 |  | 0 |  | 0 |  |  |  |  | 33.02 | [6 empty] | DIL
9 | 998011001R00 | Přesun hmot pro budovy s nosnou konstrukcí zděnou výšky do 6 m | t | 38.754 |  | 0 |  | 0 |  | 0 | 21 | 0 | 0 | 0 | 0 | 0 | 801-1 | RTS 23/ I | RTS 22/ II | 0.852 | 33.02 |  | Přesun hmot | Běžná |  |  |  | POL7_
|  | přesun hmot pro budovy občanské výstavby (JKSO 801), budovy pro bydlení (JKSO 803) budovy pro výrobu a služby (JKSO 812) s nosnou svislou konstrukcí zděnou z cihel nebo tvárnic nebo kovovou | [25 empty] | SPI |  | přesun hmot pro budovy občanské výstavby (JKSO 801), budovy pro bydlení (JKSO 803) budovy pro výrobu a služby (JKSO 812) s nosnou svislou konstrukcí zděnou z cihel nebo tvárnic nebo kovovou
|  | Hmotnosti z položek s pořadovými čísly: : | [25 empty] | VV | 0
|  | 1,4,5,6,7,8, : | [25 empty] | VV | 0
|  | Součet: : 38,75397 |  | 38.754 | [23 empty] | VV | 0
Díl: | 721 | Vnitřní kanalizace |  |  |  | 0 |  | 0 |  | 0 |  | 0 |  | 0.31 |  | 0 |  |  |  |  | 111.61 | [6 empty] | DIL
10 | 721176103R00 | Potrubí HT připojovací vnější průměr D 50 mm, tloušťka stěny 1,8 mm, DN 50 | m | 15 |  | 0 |  | 0 |  | 0 | 21 | 0 | 0.00047 | 0.01 | 0 | 0 | 800-721 | RTS 23/ I | RTS 22/ II | 0.359 | 5.39 |  | Práce | Běžná |  |  |  | POL1_
|  | včetně tvarovek, objímek. Bez zednických výpomocí. | [25 empty] | SPI
|  | Potrubí vč.příslušenství a instalačního materiálu | [25 empty] | POP
|  | výkres ZTI.02 : | [25 empty] | VV | 0
|  | 15,00 |  | 15 | [23 empty] | VV | 0
11 | 721176104R00 | Potrubí HT připojovací vnější průměr D 75 mm, tloušťka stěny 1,9 mm, DN 70 | m | 3 |  | 0 |  | 0 |  | 0 | 21 | 0 | 0.0007 | 0 | 0 | 0 | 800-721 | RTS 23/ I | RTS 22/ II | 0.452 | 1.36 |  | Práce | Běžná |  |  |  | POL1_
|  | včetně tvarovek, objímek. Bez zednických výpomocí. | [25 empty] | SPI
|  | Potrubí vč.příslušenství a instalačního materiálu | [25 empty] | POP
|  | výkres ZTI.02 : | [25 empty] | VV | 0
|  | 3,00 |  | 3 | [23 empty] | VV | 0
12 | 721176105R00 | Potrubí HT připojovací vnější průměr D 110 mm, tloušťka stěny 2,7 mm, DN 100 | m | 15 |  | 0 |  | 0 |  | 0 | 21 | 0 | 0.00152 | 0.02 | 0 | 0 | 800-721 | RTS 23/ I | RTS 22/ II | 1.173 | 17.6 |  | Práce | Běžná |  |  |  | POL1_
|  | včetně tvarovek, objímek. Bez zednických výpomocí. | [25 empty] | SPI
|  | Potrubí vč.příslušenství a instalačního materiálu | [25 empty] | POP
|  | výkres ZTI.02 : | [25 empty] | VV | 0
|  | 15,00 |  | 15 | [23 empty] | VV | 0
13 | 721176115R00 | Potrubí HT odpadní svislé vnější průměr D 110 mm, tloušťka stěny 2,7 mm, DN 100 | m | 12 |  | 0 |  | 0 |  | 0 | 21 | 0 | 0.00131 | 0.02 | 0 | 0 | 800-721 | RTS 23/ I | RTS 22/ II | 0.797 | 9.56 |  | Práce | Běžná |  |  |  | POL1_
|  | včetně tvarovek, objímek. Bez zednických výpomocí. | [25 empty] | SPI
|  | výkres ZTI.02 : | [25 empty] | VV | 0
|  | 12,00 |  | 12 | [23 empty] | VV | 0
14 | 721176126R00 | Potrubí HT svodné (ležaté) v zemi vnější průměr D 125 mm, tloušťka stěny 3,1 mm, DN 125 | m | 42 |  | 0 |  | 0 |  | 0 | 21 | 0 | 0.00188 | 0.08 | 0 | 0 | 800-721 | RTS 23/ I | RTS 22/ II | 0.8 | 33.6 |  | Práce | Běžná |  |  |  | POL1_
|  | včetně tvarovek, objímek. Bez zednických výpomocí. | [25 empty] | SPI
|  | Potrubí vč.příslušenství a instalačního materiálu | [25 empty] | POP
|  | výkres ZTI.02 : | [25 empty] | VV | 0
|  | 42,00 |  | 42 | [23 empty] | VV | 0
15 | 721176127R00 | Potrubí HT svodné (ležaté) v zemi vnější průměr D 160 mm, tloušťka stěny 3,9 mm, DN 150 | m | 64 |  | 0 |  | 0 |  | 0 | 21 | 0 | 0.00277 | 0.18 | 0 | 0 | 800-721 | RTS 23/ I | RTS 22/ II | 0.55 | 35.2 |  | Práce | Běžná |  |  |  | POL1_
|  | včetně tvarovek, objímek. Bez zednických výpomocí. | [25 empty] | SPI
|  | Potrubí vč.příslušenství a instalačního materiálu | [25 empty] | POP
|  | výkres ZTI.02 : | [25 empty] | VV | 0
|  | 64,00 |  | 64 | [23 empty] | VV | 0
16 | 721223425RT1 | Vpusť podlahová se zápachovou uzávěrkou průměr 50, 75 mm, balkonové, terasové s otočným kloubem na odtoku, s izolační přírubou,123x123mm/115x115mm,, včetně dodávky materiálu | kus | 4 |  | 0 |  | 0 |  | 0 | 21 | 0 | 0.00056 | 0 | 0 | 0 | 800-721 | RTS 23/ I | RTS 22/ II | 0.3 | 1.2 |  | Práce | Běžná |  |  |  | POL1_
17 | 721290111R00 | Zkouška těsnosti kanalizace v objektech vodou, DN 125 | m | 151 |  | 0 |  | 0 |  | 0 | 21 | 0 | 0 | 0 | 0 | 0 | 800-721 | RTS 23/ I | RTS 22/ II | 0.048 | 7.25 |  | Práce | Běžná |  |  |  | POL1_
|  | výkres ZTI.02 : | [25 empty] | VV | 0
|  | 15,00+3,00+15,00+42,00+64,00+12,00 |  | 151 | [23 empty] | VV | 0
18 | 28656175R | kus čisticí DN 110,0 mm; víko obdélníkové; spoj násuvný; PP | kus | 2 |  | 0 |  | 0 |  | 0 | 21 | 0 | 0.00122 | 0 | 0 | 0 | SPCM | RTS 23/ I | RTS 22/ II | 0 | 0 |  | Specifikace | Běžná |  |  |  | POL3_
|  | výkres ZTI.02 : | [25 empty] | VV | 0
|  | 2,00 |  | 2 | [23 empty] | VV | 0
19 | 998721101R00 | Přesun hmot pro vnitřní kanalizaci v objektech výšky do 6 m | t | 0.30859 |  | 0 |  | 0 |  | 0 | 21 | 0 | 0 | 0 | 0 | 0 | 800-721 | RTS 23/ I | RTS 22/ II | 1.47 | 0.45 |  | Přesun hmot | Běžná |  |  |  | POL7_
|  | 50 m vodorovně, měřeno od těžiště půdorysné plochy skládky do těžiště půdorysné plochy objektu | [25 empty] | SPI
|  | Hmotnosti z položek s pořadovými čísly: : | [25 empty] | VV | 0
|  | 10,11,12,13,14,15,16,18, : | [25 empty] | VV | 0
|  | Součet: : 0,30859 |  | 0.30859 | [23 empty] | VV | 0
Díl: | 722 | Vnitřní vodovod |  |  |  | 0 |  | 0 |  | 0 |  | 0 |  | 1.17 |  | 0 |  |  |  |  | 202.14 | [6 empty] | DIL
20 | 722172331R00 | Potrubí z plastických hmot polypropylenové potrubí PP-R, D 20 mm, s 3,4 mm, PN 20, polyfúzně svařované, včetně zednických výpomocí | m | 97 |  | 0 |  | 0 |  | 0 | 21 | 0 | 0.00401 | 0.39 | 0 | 0 | 800-721 | RTS 23/ I | RTS 22/ II | 0.5429 | 52.66 |  | Práce | Běžná |  |  |  | POL1_
|  | včetně tvarovek, bez zednických výpomocí | [25 empty] | SPI
|  | výkres D.14 : | [25 empty] | VV | 0
|  | 97,00 |  | 97 | [23 empty] | VV | 0
21 | 722172332R00 | Potrubí z plastických hmot polypropylenové potrubí PP-R, D 25 mm, s 4,2 mm, PN 20, polyfúzně svařované, včetně zednických výpomocí | m | 80 |  | 0 |  | 0 |  | 0 | 21 | 0 | 0.00522 | 0.42 | 0 | 0 | 800-721 | RTS 23/ I | RTS 22/ II | 0.6343 | 50.74 |  | Práce | Běžná |  |  |  | POL1_
|  | včetně tvarovek, bez zednických výpomocí | [25 empty] | SPI
|  | výkres D.14 : | [25 empty] | VV | 0
|  | 80,00 |  | 80 | [23 empty] | VV | 0
22 | 722172333R00 | Potrubí z plastických hmot polypropylenové potrubí PP-R, D 32 mm, s 5,4 mm, PN 20, polyfúzně svařované, včetně zednických výpomocí | m | 58 |  | 0 |  | 0 |  | 0 | 21 | 0 | 0.00541 | 0.31 | 0 | 0 | 800-721 | RTS 23/ I | RTS 22/ II | 0.6828 | 39.6 |  | Práce | Běžná |  |  |  | POL1_
|  | včetně tvarovek, bez zednických výpomocí | [25 empty] | SPI
|  | výkres D.14 : | [25 empty] | VV | 0
|  | 58,00 |  | 58 | [23 empty] | VV | 0
23 | 722172334R00 | Potrubí z plastických hmot polypropylenové potrubí PP-R, D 40 mm, s 6,7 mm, PN 20, polyfúzně svařované, včetně zednických výpomocí | m | 3 |  | 0 |  | 0 |  | 0 | 21 | 0 | 0.00573 | 0.02 | 0 | 0 | 800-721 | RTS 23/ I | RTS 22/ II | 0.7547 | 2.26 |  | Práce | Běžná |  |  |  | POL1_
|  | včetně tvarovek, bez zednických výpomocí | [25 empty] | SPI
|  | výkres D.14 : | [25 empty] | VV | 0
|  | 3,00 |  | 3 | [23 empty] | VV | 0
24 | 722181244RT7 | Izolace vodovodního potrubí návleková z trubic z pěnového polyetylenu s povrchovou ochrannou polyetylenovou tkaninou, tloušťka stěny 20 mm, d 22 mm | m | 97 |  | 0 |  | 0 |  | 0 | 21 | 0 | 4e-05 | 0 | 0 | 0 | 800-721 | RTS 23/ I | RTS 22/ II | 0.129 | 12.51 |  | Práce | Běžná |  |  |  | POL1_
25 | 722181244RT8 | Izolace vodovodního potrubí návleková z trubic z pěnového polyetylenu s povrchovou ochrannou polyetylenovou tkaninou, tloušťka stěny 20 mm, d 25 mm | m | 80 |  | 0 |  | 0 |  | 0 | 21 | 0 | 4e-05 | 0 | 0 | 0 | 800-721 | RTS 23/ I | RTS 22/ II | 0.129 | 10.32 |  | Práce | Běžná |  |  |  | POL1_
26 | 722181244RU1 | Izolace vodovodního potrubí návleková z trubic z pěnového polyetylenu s povrchovou ochrannou polyetylenovou tkaninou, tloušťka stěny 20 mm, d 32 mm | m | 58 |  | 0 |  | 0 |  | 0 | 21 | 0 | 6e-05 | 0 | 0 | 0 | 800-721 | RTS 23/ I | RTS 22/ II | 0.142 | 8.24 |  | Práce | Běžná |  |  |  | POL1_
27 | 722181244RV9 | Izolace vodovodního potrubí návleková z trubic z pěnového polyetylenu s povrchovou ochrannou polyetylenovou tkaninou, tloušťka stěny 20 mm, d 40 mm | m | 3 |  | 0 |  | 0 |  | 0 | 21 | 0 | 9e-05 | 0 | 0 | 0 | 800-721 | RTS 23/ I | RTS 22/ II | 0.157 | 0.47 |  | Práce | Běžná |  |  |  | POL1_
28 | 722236313R00 | Ventil uzavírací šikmý ventil, vnitřní-vnitřní závit, DN 25, PN 10, mosaz | kus | 1 |  | 0 |  | 0 |  | 0 | 21 | 0 | 0.00074 | 0 | 0 | 0 | 800-721 | RTS 23/ I | RTS 22/ II | 0.227 | 0.23 |  | Práce | Běžná |  |  |  | POL1_
29 | 722254231RT2 | Požární příslušenství hydrantový systém D 25, box nerez, stálotvará hadice, průměr 19/30 | kus | 1 |  | 0 |  | 0 |  | 0 | 21 | 0 | 0.03 | 0.03 | 0 | 0 | 800-721 | RTS 23/ I | RTS 22/ II | 1.644 | 1.64 |  | Práce | Běžná |  |  |  | POL1_
|  | M4.01 : | [25 empty] | VV | 0
|  | 1,00 |  | 1 | [23 empty] | VV | 0
30 | 722280106R00 | Tlakové zkoušky vodovodního potrubí do DN 32 | m | 235 |  | 0 |  | 0 |  | 0 | 21 | 0 | 0 | 0 | 0 | 0 | 800-721 | RTS 23/ I | RTS 22/ II | 0.029 | 6.82 |  | Práce | Běžná |  |  |  | POL1_
|  | výkres D.14 : | [25 empty] | VV | 0
|  | potrubí pr.20 mm : | [25 empty] | VV | 0
|  | 97,00 |  | 97 | [23 empty] | VV | 0
|  | potrubí pr.25 mm : | [25 empty] | VV | 0
|  | 80,00 |  | 80 | [23 empty] | VV | 0
|  | potrubí pr.32 mm : | [25 empty] | VV | 0
|  | 58,00 |  | 58 | [23 empty] | VV | 0
31 | 722280107R00 | Tlakové zkoušky vodovodního potrubí přes DN 32 do DN 40 | m | 3 |  | 0 |  | 0 |  | 0 | 21 | 0 | 0 | 0 | 0 | 0 | 800-721 | RTS 23/ I | RTS 22/ II | 0.031 | 0.09 |  | Práce | Běžná |  |  |  | POL1_
|  | výkres D.14 : | [25 empty] | VV | 0
|  | potrubí pr.40 mm : | [25 empty] | VV | 0
|  | 3,00 |  | 3 | [23 empty] | VV | 0
32 | 722290234R00 | Proplach a dezinfekce vodovodního potrubí do DN 80 | m | 238 |  | 0 |  | 0 |  | 0 | 21 | 0 | 1e-05 | 0 | 0 | 0 | 800-721 | RTS 23/ I | RTS 22/ II | 0.062 | 14.76 |  | Práce | Běžná |  |  |  | POL1_
|  | výkres D.14 : | [25 empty] | VV | 0
|  | potrubí pr.20 mm : | [25 empty] | VV | 0
|  | 97,00 |  | 97 | [23 empty] | VV | 0
|  | potrubí pr.25 mm : | [25 empty] | VV | 0
|  | 80,00 |  | 80 | [23 empty] | VV | 0
|  | potrubí pr.32 mm : | [25 empty] | VV | 0
|  | 58,00 |  | 58 | [23 empty] | VV | 0
|  | potrubí pr.40 mm : | [25 empty] | VV | 0
|  | 3,00 |  | 3 | [23 empty] | VV | 0
33 | 734245123R00 | Ventil zpětný, mosazný, DN 25 , PN 16, vnitřní-vnitřní závit, včetně dodávky materiálu | kus | 1 |  | 0 |  | 0 |  | 0 | 21 | 0 | 0.00027 | 0 | 0 | 0 | 800-731 | RTS 23/ I | RTS 22/ II | 0.227 | 0.23 |  | Práce | Běžná |  |  |  | POL1_
34 | 998722101R00 | Přesun hmot pro vnitřní vodovod v objektech výšky do 6 m | t | 1.1818 |  | 0 |  | 0 |  | 0 | 21 | 0 | 0 | 0 | 0 | 0 | 800-721 | RTS 23/ I | RTS 22/ II | 1.327 | 1.57 |  | Přesun hmot | Běžná |  |  |  | POL7_
|  | vodorovně do 50 m | [25 empty] | SPI
|  | Hmotnosti z položek s pořadovými čísly: : | [25 empty] | VV | 0
|  | 20,21,22,23,24,25,26,27,28,29,32,33, : | [25 empty] | VV | 0
|  | Součet: : 1,18176 |  | 1.1818 | [23 empty] | VV | 0
Díl: | 725 | Zařizovací předměty |  |  |  | 0 |  | 0 |  | 0 |  | 0 |  | 1.37 |  | 0 |  |  |  |  | 117.05 | [6 empty] | DIL
35 | 725013138RT1 | Klozetové mísy kombinované, bilé, hluboké splachování, svislý odpad, včetně sedátka, šířka 360 mm, hloubka 650 mm, výška 430 mm | soubor | 19 |  | 0 |  | 0 |  | 0 | 21 | 0 | 0.02872 | 0.55 | 0 | 0 | 800-721 | RTS 23/ I | RTS 22/ II | 1.5 | 28.5 |  | Práce | Běžná |  |  |  | POL1_
|  | výkres D.14 : | [25 empty] | VV | 0
|  | 19,00 |  | 19 | [23 empty] | VV | 0
36 | 725017161R00 | Umyvadlo na šrouby, bílé, šířka 500 mm, hloubka 410 mm | soubor | 23 |  | 0 |  | 0 |  | 0 | 21 | 0 | 0.01201 | 0.28 | 0 | 0 | 800-721 | RTS 23/ I | RTS 22/ II | 1.189 | 27.35 |  | Práce | Běžná |  |  |  | POL1_
|  | výkres D.14 : | [25 empty] | VV | 0
|  | 23,00 |  | 23 | [23 empty] | VV | 0
37 | 725017168R00 | Kryt sifonu keramický bílý | soubor | 23 |  | 0 |  | 0 |  | 0 | 21 | 0 | 0.00477 | 0.11 | 0 | 0 | 800-721 | RTS 23/ I | RTS 22/ II | 0.325 | 7.48 |  | Práce | Běžná |  |  |  | POL1_
|  | výkres D.14 : | [25 empty] | VV | 0
|  | 23,00 |  | 23 | [23 empty] | VV | 0
38 | 725249103R00 | Montáž sprchového koutu | soubor | 3 |  | 0 |  | 0 |  | 0 | 21 | 0 | 0.00017 | 0 | 0 | 0 | 800-721 | RTS 23/ I | RTS 22/ II | 2.9 | 8.7 |  | Práce | Běžná |  |  |  | POL1_
|  | výkres D.14 : | [25 empty] | VV | 0
|  | 3,00 |  | 3 | [23 empty] | VV | 0
39 | 725292001R00 | Koupelnové doplňky zásobník na toaletní papír uzamykatelný, maximální rozměr náplně 290 x 100 mm, nerezový | soubor | 19 |  | 0 |  | 0 |  | 0 | 21 | 0 | 0.00206 | 0.04 | 0 | 0 | 800-721 | RTS 23/ I | RTS 22/ II | 0.23 | 4.37 |  | Práce | Běžná |  |  |  | POL1_
40 | 725292011R00 | Koupelnové doplňky zásobník na papírové ručníky 340 x 110 x 265 mm, uzamykatelný, maximální rozměr náplně 260 x 100 mm, nerezový | soubor | 6 |  | 0 |  | 0 |  | 0 | 21 | 0 | 0.00206 | 0.01 | 0 | 0 | 800-721 | RTS 23/ I | RTS 22/ II | 0.23 | 1.38 |  | Práce | Běžná |  |  |  | POL1_
41 | 725292041R00 | Koupelnové doplňky dávkovač tekutého mýdla, obsah 0,5 l, nerezový | soubor | 26 |  | 0 |  | 0 |  | 0 | 21 | 0 | 0.00056 | 0.01 | 0 | 0 | 800-721 | RTS 23/ I | RTS 22/ II | 0.23 | 5.98 |  | Práce | Běžná |  |  |  | POL1_
42 | 725292061R00 | Koupelnové doplňky WC kartáč s nerezovým držákem na stěnu, | soubor | 22 |  | 0 |  | 0 |  | 0 | 21 | 0 | 0.00016 | 0 | 0 | 0 | 800-721 | RTS 23/ I | RTS 22/ II | 0.165 | 3.63 |  | Práce | Běžná |  |  |  | POL1_
43 | 725329102R00 | Montáž dřezu velkokuchyňského, dvojitého | soubor | 2 |  | 0 |  | 0 |  | 0 | 21 | 0 | 0.0004 | 0 | 0 | 0 | 800-721 | RTS 23/ I | RTS 22/ II | 1.669 | 3.34 |  | Práce | Běžná |  |  |  | POL1_
|  | výkres D.14 : | [25 empty] | VV | 0
|  | 2,00 |  | 2 | [23 empty] | VV | 0
44 | 725019103R00 | Výlevka diturvitová s plastovou mřížkou, závěsná | soubor | 2 |  | 0 |  | 0 |  | 0 | 21 | 0 | 0.0109 | 0.02 | 0 | 0 | 800-721 | RTS 23/ I | RTS 22/ II | 1.25 | 2.5 |  | Práce | Běžná |  |  |  | POL1_
|  | výkres D.14 : | [25 empty] | VV | 0
|  | 2,00 |  | 2 | [23 empty] | VV | 0
45 | 725339101R00 | Montáž výlevky diturvitové, bez nádrže a armatur | kus | 1 |  | 0 |  | 0 |  | 0 | 21 | 0 | 0.00309 | 0 | 0 | 0 | 800-721 | RTS 23/ I | RTS 22/ II | 1.25 | 1.25 |  | Práce | Běžná |  |  |  | POL1_
46 | 725536635R00 | Elektrický ohřívač vody zásobníkový tlakový s rychloohřevem a elektronickou regulací, závěsný svislý, objem 120 l, příkon 3,0 kW, IP 25, včetně dodávky materiálu | soubor | 1 |  | 0 |  | 0 |  | 0 | 21 | 0 | 0.06982 | 0.07 | 0 | 0 | 800-721 | RTS 22/ I | RTS 21/ II | 3.072 | 3.07 |  | Práce | Běžná |  |  |  | POL1_
|  | elektrický ohřívač TUV zásobníkový (tlakový) stojatý o obsahu 120 litrů : | [25 empty] | VV | 0
|  | 1,00 |  | 1 | [23 empty] | VV | 0
47 | 725823134RT1 | Baterie umyvadlové a dřezové dřezová, stojánková, ruční ovládání s výsuvnou sprchou, standardní, včetně dodávky materiálu | kus | 2 |  | 0 |  | 0 |  | 0 | 21 | 0 | 0.00164 | 0 | 0 | 0 | 800-721 | RTS 23/ I | RTS 22/ II | 0.485 | 0.97 |  | Práce | Běžná |  |  |  | POL1_
48 | 725823633RT1 | Baterie umyvadlové a dřezové umyvadlová, stojánková, automatická pro teplou a studenou vodu s možností regulace teploty, standardní, včetně dodávky materiálu | kus | 23 |  | 0 |  | 0 |  | 0 | 21 | 0 | 0.0026 | 0.06 | 0 | 0 | 800-721 | RTS 23/ I | RTS 22/ II | 0.535 | 12.31 |  | Práce | Běžná |  |  |  | POL1_
|  | výkres D.14 : | [25 empty] | VV | 0
|  | směšovací baterie pro umyvadlo : | [25 empty] | VV | 0
|  | 23,00 |  | 23 | [23 empty] | VV | 0
49 | 725835113RT1 | Baterie vanová nástěnná, ruční ovládání včetně příslušentsví, standardní, včetně dodávky materiálu | soubor | 3 |  | 0 |  | 0 |  | 0 | 21 | 0 | 0.00153 | 0 | 0 | 0 | 800-721 | RTS 23/ I | RTS 22/ II | 0.655 | 1.97 |  | Práce | Běžná |  |  |  | POL1_
|  | výkres D.14 : | [25 empty] | VV | 0
|  | směšovací baterie pro výlevku : | [25 empty] | VV | 0
|  | 3,00 |  | 3 | [23 empty] | VV | 0
50 | 725849202R00 | Montáž baterie sprchové termostatické | kus | 3 |  | 0 |  | 0 |  | 0 | 21 | 0 | 0.00012 | 0 | 0 | 0 | 800-721 | RTS 23/ I | RTS 22/ II | 0.711 | 2.13 |  | Práce | Běžná |  |  |  | POL1_
51 | 725-001 | D+M dělící stěna mezi toaletami_400x1300 mm | ks | 12 |  | 0 |  | 0 |  | 0 | 21 | 0 | 0 | 0 | 0 | 0 |  | Vlastní | Indiv | 0 | 0 |  | Práce | Běžná |  |  |  | POL1_
|  | M103 : | [25 empty] | VV | 0
|  | 4,00 |  | 4 | [23 empty] | VV | 0
|  | M203 : | [25 empty] | VV | 0
|  | 4,00 |  | 4 | [23 empty] | VV | 0
|  | M303 : | [25 empty] | VV | 0
|  | 4,00 |  | 4 | [23 empty] | VV | 0
52 | 725-002 | D+M osoušeč rukou tryskový | ks | 3 |  | 0 |  | 0 |  | 0 | 21 | 0 | 0 | 0 | 0 | 0 |  | Vlastní | Indiv | 0 | 0 |  | Práce | Běžná |  |  |  | POL1_
|  | výkres D.14 : | [25 empty] | VV | 0
|  | 3,00 |  | 3 | [23 empty] | VV | 0
53 | 53886303R | myčka nádobí tunelová; š x h x v 660x850x1400/1790 mm mm; příkon 14,2 kW | kus | 1 |  | 0 |  | 0 |  | 0 | 21 | 0 | 0.11 | 0.11 | 0 | 0 | SPCM | RTS 23/ I | RTS 22/ II | 0 | 0 |  | Specifikace | Běžná |  |  |  | POL3_
|  | výkres D.14 : | [25 empty] | VV | 0
|  | myčka stolního nádobí profi s odpadovým čerpadlem : | [25 empty] | VV | 0
|  | 1,00 |  | 1 | [23 empty] | VV | 0
54 | 55144101R | baterie sprchová nástěnná; rozteč 137 až 163 mm; povrch chrom; termostatická | kus | 3 |  | 0 |  | 0 |  | 0 | 21 | 0 | 0.0032 | 0.01 | 0 | 0 | SPCM | RTS 22/ I | RTS 21/ II | 0 | 0 |  | Specifikace | Běžná |  |  |  | POL3_
|  | výkres D.14 : | [25 empty] | VV | 0
|  | směšovací baterie termoregulační do sprchy : | [25 empty] | VV | 0
|  | 3,00 |  | 3 | [23 empty] | VV | 0
55 | 55144162R | sada sprchová roční sprcha, držák sprchy, hadice | kus | 3 |  | 0 |  | 0 |  | 0 | 21 | 0 | 0.0008 | 0 | 0 | 0 | SPCM | RTS 23/ I | RTS 22/ II | 0 | 0 |  | Specifikace | Běžná |  |  |  | POL3_
56 | 55161596R | sifon ke sprchové vaničce; chromovaný | kus | 3 |  | 0 |  | 0 |  | 0 | 21 | 0 | 0.0005 | 0 | 0 | 0 | SPCM | RTS 23/ I | RTS 22/ II | 0 | 0 |  | Specifikace | Běžná |  |  |  | POL3_
57 | 55162433.AR | uzávěrka zápachová DN 40/50; pro pračky/myčky; PE; příslušenství zpětný uzávěr, přip. koleno, krycí deska nerez, montážní kryt, přivzd. ventil, montážní deska, výtok. ventil | kus | 1 |  | 0 |  | 0 |  | 0 | 21 | 0 | 0.00107 | 0 | 0 | 0 | SPCM | RTS 23/ I | RTS 22/ II | 0 | 0 |  | Specifikace | Běžná |  |  |  | POL3_
58 | 55220111.MR | vanička sprchová čtvrtkruh; l = 910,0 mm; š = 910 mm; hl = 95 mm; průměr odpadu 90 mm; akrylátová; bílá; umístění v rohu; nožky, zapuštění, podezdění | kus | 3 |  | 0 |  | 0 |  | 0 | 21 | 0 | 0.011 | 0.03 | 0 | 0 | SPCM | RTS 23/ I | RTS 22/ II | 0 | 0 |  | Specifikace | Běžná |  |  |  | POL3_
|  | výkres D.14 : | [25 empty] | VV | 0
|  | 3,00 |  | 3 | [23 empty] | VV | 0
59 | 55230722R | dřez kuchyňský; dvojitý; nerez; š = 870 mm; hl. 450 mm; 275 mm; obdélníkový; s opláštěním; baterie automatická, bateriové napájení | kus | 2 |  | 0 |  | 0 |  | 0 | 21 | 0 | 0.0117 | 0.02 | 0 | 0 | SPCM | RTS 22/ II | RTS 22/ II | 0 | 0 |  | Specifikace | Běžná |  |  |  | POL3_
|  | výkres D.14 : | [25 empty] | VV | 0
|  | 2,00 |  | 2 | [23 empty] | VV | 0
60 | 55231400R | výlevka závěsná, se zadní stěnou; nerez; h = 160 mm; h zadní stěny 450 mm; š = 460 mm; hl. 310 mm; mřížka nerez | kus | 1 |  | 0 |  | 0 |  | 0 | 21 | 0 | 0.0047 | 0 | 0 | 0 | SPCM | RTS 23/ I | RTS 22/ II | 0 | 0 |  | Specifikace | Běžná |  |  |  | POL3_
61 | 55428103.AR | kout sprchový v = 1 850 mm; š = 900 mm; l = 900 mm; čtvrtkruhový; R 550 mm; vstup rohový; š. vstupu 630 mm; výplň bezpečnostní sklo; dezén chinchila | kus | 3 |  | 0 |  | 0 |  | 0 | 21 | 0 | 0.016 | 0.05 | 0 | 0 | SPCM | RTS 23/ I | RTS 22/ II | 0 | 0 |  | Specifikace | Běžná |  |  |  | POL3_
|  | výkres D.14 : | [25 empty] | VV | 0
|  | 3,00 |  | 3 | [23 empty] | VV | 0
62 | 998725101R00 | Přesun hmot pro zařizovací předměty v objektech výšky do 6 m | t | 1.3989 |  | 0 |  | 0 |  | 0 | 21 | 0 | 0 | 0 | 0 | 0 | 800-721 | RTS 23/ I | RTS 22/ II | 1.517 | 2.12 |  | Přesun hmot | Běžná |  |  |  | POL7_
|  | vodorovně do 50 m | [25 empty] | SPI
|  | Hmotnosti z položek s pořadovými čísly: : | [25 empty] | VV | 0
|  | 35,36,37,38,39,40,41,42,43,44,45,46,47,48,49,50,53,54,55,56,57,58,59,60,61, : | [25 empty] | VV | 0
|  | Součet: : 1,39892 |  | 1.3989 | [23 empty] | VV | 0
Díl: | 726 | Předstěnové systémy |  |  |  | 0 |  | 0 |  | 0 |  | 0 |  | 0.18 |  | 0 |  |  |  |  | 36.68 | [6 empty] | DIL
63 | 726211121R00 | Klozet montážní prvek pro zavěšené WC s nádržkou, pro instalaci s mokrými procesy do masivních zděných konstrukcí nebo pro předstěnovou instalaci s předezděním, včetně soupravy na tlumení hluku, bez ovládacího tlačitka, ovládání zepředu, stavební výška 108 cm, včetně dodávky materiálu | soubor | 19 |  | 0 |  | 0 |  | 0 | 21 | 0 | 0.009 | 0.17 | 0 | 0 | 800-721 | RTS 23/ I | RTS 22/ II | 1.77 | 33.63 |  | Práce | Běžná |  |  |  | POL1_
|  | výkres D.14 : | [25 empty] | VV | 0
|  | 19,00 |  | 19 | [23 empty] | VV | 0
64 | 726211161R00 | Bidet montážní prvek pro bidet, pro instalaci s mokrými procesy do masivních zděných konstrukcí nebo pro předstěnovou instalaci s předezděním, včetně 2 nástěnek DN 15, stavební výška 36,1 cm, včetně dodávky materiálu | soubor | 2 |  | 0 |  | 0 |  | 0 | 21 | 0 | 0.006 | 0.01 | 0 | 0 | 800-721 | RTS 23/ I | RTS 22/ II | 1.37 | 2.74 |  | Práce | Běžná |  |  |  | POL1_
|  | výkres D.14 : | [25 empty] | VV | 0
|  | 2,00 |  | 2 | [23 empty] | VV | 0
65 | 998726121R00 | Přesun hmot pro předstěnové systémy v objektech výšky do 6 m | t | 0.183 |  | 0 |  | 0 |  | 0 | 21 | 0 | 0 | 0 | 0 | 0 | 800-721 | RTS 23/ I | RTS 22/ II | 1.667 | 0.31 |  | Přesun hmot | Běžná |  |  |  | POL7_
|  | vodorovně do 50 m | [25 empty] | SPI
|  | Hmotnosti z položek s pořadovými čísly: : | [25 empty] | VV | 0
|  | 63,64, : | [25 empty] | VV | 0
|  | Součet: : 0,18300 |  | 0.183 | [23 empty] | VV | 0
Díl: | D96 | Přesuny suti a vybouraných hmot |  |  |  | 0 |  | 0 |  | 0 |  | 0 |  | 0 |  | 0 |  |  |  |  | 21.86 | [6 empty] | DIL
66 | 979086112R00 | Vodorovná doprava suti a vybouraných hmot nakládání nebo překládání suti a vybouraných hmot na dopravní prostředek při vodorovné dopravě, , | t | 8.577 |  | 0 |  | 0 |  | 0 | 21 | 0 | 0 | 0 | 0 | 0 | 832-1 | RTS 23/ I | RTS 22/ II | 0.277 | 2.38 |  | Přesun suti | Běžná |  |  |  | POL8_
|  | bez naložení, s vyložením a hrubým urovnáním | [25 empty] | SPI
|  | Demontážní hmotnosti z položek s pořadovými čísly: : | [25 empty] | VV | 0
|  | 7,8, : | [25 empty] | VV | 0
|  | Součet: : 8,57700 |  | 8.577 | [23 empty] | VV | 0
67 | 979081111R00 | Odvoz suti a vybouraných hmot na skládku do 1 km | t | 8.577 |  | 0 |  | 0 |  | 0 | 21 | 0 | 0 | 0 | 0 | 0 | 801-3 | RTS 23/ I | RTS 22/ II | 0.49 | 4.2 |  | Přesun suti | Běžná |  |  |  | POL8_
|  | Demontážní hmotnosti z položek s pořadovými čísly: : | [25 empty] | VV | 0
|  | 7,8, : | [25 empty] | VV | 0
|  | Součet: : 8,57700 |  | 8.577 | [23 empty] | VV | 0
68 | 979081121R00 | Odvoz suti a vybouraných hmot na skládku příplatek za každý další 1 km | t | 162.963 |  | 0 |  | 0 |  | 0 | 21 | 0 | 0 | 0 | 0 | 0 | 801-3 | RTS 23/ I | RTS 22/ II | 0 | 0 |  | Přesun suti | Běžná |  |  |  | POL8_
|  | Demontážní hmotnosti z položek s pořadovými čísly: : | [25 empty] | VV | 0
|  | 7,8, : | [25 empty] | VV | 0
|  | Součet: : 162,96300 |  | 162.963 | [23 empty] | VV | 0
69 | 979082111R00 | Vnitrostaveništní doprava suti a vybouraných hmot do 10 m | t | 8.577 |  | 0 |  | 0 |  | 0 | 21 | 0 | 0 | 0 | 0 | 0 | 801-3 | RTS 23/ I | RTS 22/ II | 0.942 | 8.08 |  | Přesun suti | Běžná |  |  |  | POL8_
|  | Demontážní hmotnosti z položek s pořadovými čísly: : | [25 empty] | VV | 0
|  | 7,8, : | [25 empty] | VV | 0
|  | Součet: : 8,57700 |  | 8.577 | [23 empty] | VV | 0
70 | 979082121R00 | Vnitrostaveništní doprava suti a vybouraných hmot příplatek k ceně za každých dalších 5 m | t | 68.616 |  | 0 |  | 0 |  | 0 | 21 | 0 | 0 | 0 | 0 | 0 | 801-3 | RTS 23/ I | RTS 22/ II | 0.105 | 7.2 |  | Přesun suti | Běžná |  |  |  | POL8_
|  | Demontážní hmotnosti z položek s pořadovými čísly: : | [25 empty] | VV | 0
|  | 7,8, : | [25 empty] | VV | 0
|  | Součet: : 68,61600 |  | 68.616 | [23 empty] | VV | 0
71 | 979990103R00 | Poplatek za skládku beton do 30x30 cm, skupina 17 01 01 z Katalogu odpadů | t | 8.577 |  | 0 |  | 0 |  | 0 | 21 | 0 | 0 | 0 | 0 | 0 | 801-3 | RTS 23/ I | RTS 22/ II | 0 | 0 |  | Přesun suti | Běžná |  |  |  | POL8_
|  | Demontážní hmotnosti z položek s pořadovými čísly: : | [25 empty] | VV | 0
|  | 7,8, : | [25 empty] | VV | 0
|  | Součet: : 8,57700 |  | 8.577 | [23 empty] | VV | 0
[26 empty] | 15 | 21 | DPH
| Celkem |  |  |  |  | 0 | [19 empty] | 0 | 0 | SUM
END
Note on S6: Jedná se o informaci, zda se jedná o položku, která je do rozpočtu zadána z cenové soustavy RTS, nebo vlastní.
Note on T6: Jedná se o název CÚ, která je zadána u položky rozpočtu

## SO-01 SO-01.3 Pol
Položkový soupis prací a dodávek | [27 empty] | #TypZaznamu#
S: | 2700 | Novostavba MŠ_Štěpánov nad Svratkou | [25 empty] | STA
O: | SO-01 | Novostavba objektu "MŠ" | [22 empty] | STA |  |  | OBJ
R: | SO-01.3 | Vytápění | [25 empty] | ROZ
P.č. | Číslo položky | Název položky | MJ | Množství | Cena / MJ | Celkem | Dodávka | Dodávka celk. | Montáž | Montáž celk. | DPH | Cena s DPH | Hmotnost / MJ | Hmotnost celk.(t) | Dem. hmotnost / MJ | Dem. hmotnost celk.(t) | Ceník | Cen. soustava / platnost | Cenová úroveň | Nhod / MJ | Nhod celk. | Dodavatel | Typ položky | Stav položky
Díl: | 61 | Úpravy povrchů vnitřní |  |  |  | 0 |  | 0 |  | 0 |  | 0 |  | 1.2 |  | 0 |  |  |  |  | 49.08 | [6 empty] | DIL
1 | 612403386RV1 | Hrubá výplň rýh ve stěnách, jakoukoliv maltou maltou ze suchých směsí 100 x 100 mm | m | 194 |  | 0 |  | 0 |  | 0 | 21 | 0 | 0.00618 | 1.2 | 0 | 0 | 801-4 | RTS 23/ I | RTS 22/ II | 0.253 | 49.08 |  | Práce | Běžná |  |  |  | POL1_
|  | jakékoliv šířky rýhy, | [25 empty] | SPI
|  | 37,00+82,00+75,00 |  | 194 | [23 empty] | VV | 0
Díl: | 96 | Bourání konstrukcí |  |  |  | 0 |  | 0 |  | 0 |  | 0 |  | 0.1 |  | 3.49 |  |  |  |  | 66.35 | [6 empty] | DIL
2 | 974031153R00 | Vysekání rýh v jakémkoliv zdivu cihelném v ploše do hloubky 100 mm, šířky do 100 mm | m | 194 |  | 0 |  | 0 |  | 0 | 21 | 0 | 0.00049 | 0.1 | 0.018 | 3.49 | 801-3 | RTS 23/ I | RTS 22/ II | 0.342 | 66.35 |  | Práce | Běžná |  |  |  | POL1_
|  | 37,00+82,00+75,00 |  | 194 | [23 empty] | VV | 0
Díl: | 99 | Staveništní přesun hmot |  |  |  | 0 |  | 0 |  | 0 |  | 0 |  | 0 |  | 0 |  |  |  |  | 1.1 | [6 empty] | DIL
3 | 998011001R00 | Přesun hmot pro budovy s nosnou konstrukcí zděnou výšky do 6 m | t | 1.294 |  | 0 |  | 0 |  | 0 | 21 | 0 | 0 | 0 | 0 | 0 | 801-1 | RTS 23/ I | RTS 22/ II | 0.852 | 1.1 |  | Přesun hmot | Běžná |  |  |  | POL7_
|  | přesun hmot pro budovy občanské výstavby (JKSO 801), budovy pro bydlení (JKSO 803) budovy pro výrobu a služby (JKSO 812) s nosnou svislou konstrukcí zděnou z cihel nebo tvárnic nebo kovovou | [25 empty] | SPI |  | přesun hmot pro budovy občanské výstavby (JKSO 801), budovy pro bydlení (JKSO 803) budovy pro výrobu a služby (JKSO 812) s nosnou svislou konstrukcí zděnou z cihel nebo tvárnic nebo kovovou
|  | Hmotnosti z položek s pořadovými čísly: : | [25 empty] | VV | 0
|  | 1,2, : | [25 empty] | VV | 0
|  | Součet: : 1,29398 |  | 1.294 | [23 empty] | VV | 0
Díl: | 722 | Vnitřní vodovod |  |  |  | 0 |  | 0 |  | 0 |  | 0 |  | 0.02 |  | 0 |  |  |  |  | 26.25 | [6 empty] | DIL
4 | 722181214RT5 | Izolace vodovodního potrubí návleková z trubic z pěnového polyetylenu, tloušťka stěny 20 mm, d 15 mm | m | 37 |  | 0 |  | 0 |  | 0 | 21 | 0 | 3e-05 | 0 | 0 | 0 | 800-721 | RTS 23/ I | RTS 22/ II | 0.135 | 5 |  | Práce | Běžná |  |  |  | POL1_
5 | 722181214RT9 | Izolace vodovodního potrubí návleková z trubic z pěnového polyetylenu, tloušťka stěny 20 mm, d 28 mm | m | 82 |  | 0 |  | 0 |  | 0 | 21 | 0 | 8e-05 | 0.01 | 0 | 0 | 800-721 | RTS 23/ I | RTS 22/ II | 0.129 | 10.58 |  | Práce | Běžná |  |  |  | POL1_
6 | 722181214RU2 | Izolace vodovodního potrubí návleková z trubic z pěnového polyetylenu, tloušťka stěny 20 mm, d 35 mm | m | 75 |  | 0 |  | 0 |  | 0 | 21 | 0 | 7e-05 | 0.01 | 0 | 0 | 800-721 | RTS 23/ I | RTS 22/ II | 0.142 | 10.65 |  | Práce | Běžná |  |  |  | POL1_
7 | 998722101R00 | Přesun hmot pro vnitřní vodovod v objektech výšky do 6 m | t | 0.01292 |  | 0 |  | 0 |  | 0 | 21 | 0 | 0 | 0 | 0 | 0 | 800-721 | RTS 23/ I | RTS 22/ II | 1.327 | 0.02 |  | Přesun hmot | Běžná |  |  |  | POL7_
|  | vodorovně do 50 m | [25 empty] | SPI
|  | Hmotnosti z položek s pořadovými čísly: : | [25 empty] | VV | 0
|  | 4,5,6, : | [25 empty] | VV | 0
|  | Součet: : 0,01292 |  | 0.01292 | [23 empty] | VV | 0
Díl: | 732 | Strojovny |  |  |  | 0 |  | 0 |  | 0 |  | 0 |  | 0.3 |  | 0 |  |  |  |  | 1.21 | [6 empty] | DIL
8 | 732-001 | D+M Teplovodní oběhové čerpadlo | ks | 2 |  | 0 |  | 0 |  | 0 | 21 | 0 | 0.15 | 0.3 | 0 | 0 |  | Vlastní | Kalkul | 0 | 0 |  | Práce | Běžná |  |  |  | POL1_
|  | Výtlak 6 m, průtok 50 l/min, napětí 230 V, stavební délka 180 mm, připojení 6/4", pracovní tlak max. 10 bar : | [25 empty] | VV | 0
|  | závitové, bezucpávkové, nízká spotřeba, pro otopné a klimatizační systémy : | [25 empty] | VV | 0
|  | 2,00 |  | 2 | [23 empty] | VV | 0
9 | 998732101R00 | Přesun hmot pro strojovny v objektech výšky do 6 m | t | 0.3 |  | 0 |  | 0 |  | 0 | 21 | 0 | 0 | 0 | 0 | 0 | 800-731 | RTS 23/ I | RTS 22/ II | 4.043 | 1.21 |  | Přesun hmot | Běžná |  |  |  | POL7_
|  | Hmotnosti z položek s pořadovými čísly: : | [25 empty] | VV | 0
|  | 8, : | [25 empty] | VV | 0
|  | Součet: : 0,30000 |  | 0.3 | [23 empty] | VV | 0
Díl: | 733 | Rozvod potrubí |  |  |  | 0 |  | 0 |  | 0 |  | 0 |  | 0.32 |  | 0 |  |  |  |  | 91.69 | [6 empty] | DIL
10 | 733163102R00 | Potrubí z měděných trubek měděné potrubí, D 15 mm, s 1,0 mm, pájení pomocí kapilárních pájecích tvarovek | m | 37 |  | 0 |  | 0 |  | 0 | 21 | 0 | 0.00076 | 0.03 | 0 | 0 | 800-731 | RTS 23/ I | RTS 22/ II | 0.29738 | 11 |  | Práce | Běžná |  |  |  | POL1_
|  | včetně tvarovek, bez zednických výpomocí | [25 empty] | SPI
11 | 733163105R00 | Potrubí z měděných trubek měděné potrubí, D 28 mm, s 1,5 mm, pájení pomocí kapilárních pájecích tvarovek | m | 82 |  | 0 |  | 0 |  | 0 | 21 | 0 | 0.0016 | 0.13 | 0 | 0 | 800-731 | RTS 23/ I | RTS 22/ II | 0.33332 | 27.33 |  | Práce | Běžná |  |  |  | POL1_
|  | včetně tvarovek, bez zednických výpomocí | [25 empty] | SPI
12 | 733163106R00 | Potrubí z měděných trubek měděné potrubí, D 35 mm, s 1,5 mm, pájení pomocí kapilárních pájecích tvarovek | m | 75 |  | 0 |  | 0 |  | 0 | 21 | 0 | 0.00196 | 0.15 | 0 | 0 | 800-731 | RTS 23/ I | RTS 22/ II | 0.3579 | 26.84 |  | Práce | Běžná |  |  |  | POL1_
|  | včetně tvarovek, bez zednických výpomocí | [25 empty] | SPI
13 | 733184103RT2 | Montáž potrubí předizolovaného DN 32 mm, vnější průměr předizolovaného potrubí D 125 mm | m | 34 |  | 0 |  | 0 |  | 0 | 21 | 0 | 0.00039 | 0.01 | 0 | 0 | 800-731 | RTS 23/ I | RTS 22/ II | 0.746 | 25.36 |  | Práce | Běžná |  |  |  | POL1_
|  | Položka jednoduchého vedení obsahuje: 1 svar a 1 spoj na 6 m potrubí, uložení potrubí, alarmovací systém a zkoušky potrubí. | [25 empty] | SPI |  | Položka jednoduchého vedení obsahuje: 1 svar a 1 spoj na 6 m potrubí, uložení potrubí, alarmovací systém a zkoušky potrubí.
14 | 733-005 | D+M T-odbočka 5130 (T), 28-28-28 | ks | 4 |  | 0 |  | 0 |  | 0 | 21 | 0 | 0.0001 | 0 | 0 | 0 |  | Vlastní | Indiv | 0 | 0 |  | Práce | Běžná |  |  |  | POL1_
15 | 733-006 | D+M T-odbočka 5130 (T), 35-35-35 | ks | 4 |  | 0 |  | 0 |  | 0 | 21 | 0 | 0.0001 | 0 | 0 | 0 |  | Vlastní | Indiv | 0 | 0 |  | Práce | Běžná |  |  |  | POL1_
16 | 733-007 | D+M T-kus redukovaný 5130 R (T), 28-28-15 | ks | 4 |  | 0 |  | 0 |  | 0 | 21 | 0 | 0.0001 | 0 | 0 | 0 |  | Vlastní | Indiv | 0 | 0 |  | Práce | Běžná |  |  |  | POL1_
17 | 733-008 | D+M T-kus redukovaný 5130 R (T), 35-15-35 | ks | 4 |  | 0 |  | 0 |  | 0 | 21 | 0 | 0.0001 | 0 | 0 | 0 |  | Vlastní | Indiv | 0 | 0 |  | Práce | Běžná |  |  |  | POL1_
18 | 733-009 | D+M T-kus redukovaný 5130 R (T), 35-28-28 | ks | 2 |  | 0 |  | 0 |  | 0 | 21 | 0 | 0.0001 | 0 | 0 | 0 |  | Vlastní | Indiv | 0 | 0 |  | Práce | Běžná |  |  |  | POL1_
19 | 733-010 | D+M T-kus přechodový 4130 G (T), 35-1/2“-35 | ks | 4 |  | 0 |  | 0 |  | 0 | 21 | 0 | 0.0001 | 0 | 0 | 0 |  | Vlastní | Indiv | 0 | 0 |  | Práce | Běžná |  |  |  | POL1_
20 | 733-011 | D+M T-kus přechodový 4130 G (T), 35-3/4“-35 | ks | 2 |  | 0 |  | 0 |  | 0 | 21 | 0 | 0.0001 | 0 | 0 | 0 |  | Vlastní | Indiv | 0 | 0 |  | Práce | Běžná |  |  |  | POL1_
21 | 733-012 | D+M Oblouk 90O 5002 A (K), 15 | ks | 24 |  | 0 |  | 0 |  | 0 | 21 | 0 | 0.0001 | 0 | 0 | 0 |  | Vlastní | Indiv | 0 | 0 |  | Práce | Běžná |  |  |  | POL1_
22 | 733-013 | D+M Oblouk 90O 5002 A (K), 28 | ks | 56 |  | 0 |  | 0 |  | 0 | 21 | 0 | 0 | 0 | 0 | 0 |  | Vlastní | Indiv | 0 | 0 |  | Práce | Běžná |  |  |  | POL1_
23 | 733-014 | D+M Oblouk 90O 5002 A (K), 35 | ks | 20 |  | 0 |  | 0 |  | 0 | 21 | 0 | 0 | 0 | 0 | 0 |  | Vlastní | Indiv | 0 | 0 |  | Práce | Běžná |  |  |  | POL1_
24 | 733-015 | D+M Půloblouk obcházející 5086 (U), 15 | ks | 3 |  | 0 |  | 0 |  | 0 | 21 | 0 | 0 | 0 | 0 | 0 |  | Vlastní | Indiv | 0 | 0 |  | Práce | Běžná |  |  |  | POL1_
25 | 733-016 | D+M Oblouk 45° 5040 (L), 28 | ks | 12 |  | 0 |  | 0 |  | 0 | 21 | 0 | 0 | 0 | 0 | 0 |  | Vlastní | Indiv | 0 | 0 |  | Práce | Běžná |  |  |  | POL1_
26 | 733-017 | D+M Šroubení přímé 4341G (S), 28-1“ | ks | 8 |  | 0 |  | 0 |  | 0 | 21 | 0 | 0 | 0 | 0 | 0 |  | Vlastní | Indiv | 0 | 0 |  | Práce | Běžná |  |  |  | POL1_
27 | 733-018 | D+M Šroubení přímé 4341G (S), 35-1“ | ks | 6 |  | 0 |  | 0 |  | 0 | 21 | 0 | 0 | 0 | 0 | 0 |  | Vlastní | Indiv | 0 | 0 |  | Práce | Běžná |  |  |  | POL1_
28 | 733-019 | D+M Šroubení přímé 4341G (S), 35-5/4“ | ks | 2 |  | 0 |  | 0 |  | 0 | 21 | 0 | 0 | 0 | 0 | 0 |  | Vlastní | Indiv | 0 | 0 |  | Práce | Běžná |  |  |  | POL1_
29 | 733-020 | D+M Přechod 3280 (V), 1“ | ks | 6 |  | 0 |  | 0 |  | 0 | 21 | 0 | 0 | 0 | 0 | 0 |  | Vlastní | Indiv | 0 | 0 |  | Práce | Běžná |  |  |  | POL1_
30 | 733-021 | D+M Přechod 4270G (G), 15-3/8“ | ks | 2 |  | 0 |  | 0 |  | 0 | 21 | 0 | 0 | 0 | 0 | 0 |  | Vlastní | Indiv | 0 | 0 |  | Práce | Běžná |  |  |  | POL1_
31 | 998733101R00 | Přesun hmot pro rozvody potrubí v objektech výšky do 6 m | t | 0.32438 |  | 0 |  | 0 |  | 0 | 21 | 0 | 0 | 0 | 0 | 0 | 800-731 | RTS 23/ I | RTS 22/ II | 3.563 | 1.16 |  | Přesun hmot | Běžná |  |  |  | POL7_
|  | Hmotnosti z položek s pořadovými čísly: : | [25 empty] | VV | 0
|  | 10,11,12,13,14,15,16,17,18,19,20,21, : | [25 empty] | VV | 0
|  | Součet: : 0,32438 |  | 0.32438 | [23 empty] | VV | 0
Díl: | 734 | Armatury |  |  |  | 0 |  | 0 |  | 0 |  | 0 |  | 0 |  | 0 |  |  |  |  | 0.01 | [6 empty] | DIL
32 | 734-001 | D+M Kulový kohout, KK 1" | ks | 5 |  | 0 |  | 0 |  | 0 | 21 | 0 | 0.0001 | 0 | 0 | 0 |  | Vlastní | Indiv | 0 | 0 |  | Práce | Běžná |  |  |  | POL1_
33 | 734-002 | D+M Filtr, F 1" | ks | 1 |  | 0 |  | 0 |  | 0 | 21 | 0 | 0.0001 | 0 | 0 | 0 |  | Vlastní | Indiv | 0 | 0 |  | Práce | Běžná |  |  |  | POL1_
34 | 734-003 | D+M Zpětná klapka, ZK 1" | ks | 2 |  | 0 |  | 0 |  | 0 | 21 | 0 | 0.0001 | 0 | 0 | 0 |  | Vlastní | Indiv | 0 | 0 |  | Práce | Běžná |  |  |  | POL1_
35 | 734-004 | D+M Vypouštěcí kulový kohout, VKK 1/2” | ks | 2 |  | 0 |  | 0 |  | 0 | 21 | 0 | 0.0001 | 0 | 0 | 0 |  | Vlastní | Indiv | 0 | 0 |  | Práce | Běžná |  |  |  | POL1_
36 | 734-005 | D+M Magnetický odkalovací filtr s funkcí by-pass, F 1" | ks | 1 |  | 0 |  | 0 |  | 0 | 21 | 0 | 0.0001 | 0 | 0 | 0 |  | Vlastní | Indiv | 0 | 0 |  | Práce | Běžná |  |  |  | POL1_
37 | 734-006 | D+M Automatický odvzdušňovací ventil, AOV 3/8“ | ks | 2 |  | 0 |  | 0 |  | 0 | 21 | 0 | 0.0001 | 0 | 0 | 0 |  | Vlastní | Indiv | 0 | 0 |  | Práce | Běžná |  |  |  | POL1_
38 | 734-007 | D+M Rad. ventil pro otop. tělesa s dvoubodovým připojením rohový Multilux, TV1/2“ | ks | 3 |  | 0 |  | 0 |  | 0 | 21 | 0 | 0.0001 | 0 | 0 | 0 |  | Vlastní | Indiv | 0 | 0 |  | Práce | Běžná |  |  |  | POL1_
39 | 734-008 | D+M Svěrné šroubení pro měděnou trubku pr. 15 mm – G3/4“ | ks | 6 |  | 0 |  | 0 |  | 0 | 21 | 0 | 0.0001 | 0 | 0 | 0 |  | Vlastní | Indiv | 0 | 0 |  | Práce | Běžná |  |  |  | POL1_
40 | 998734101R00 | Přesun hmot pro armatury v objektech výšky do 6 m | t | 0.0022 |  | 0 |  | 0 |  | 0 | 21 | 0 | 0 | 0 | 0 | 0 | 800-731 | RTS 23/ I | RTS 22/ II | 2.575 | 0.01 |  | Přesun hmot | Běžná |  |  |  | POL7_
|  | Hmotnosti z položek s pořadovými čísly: : | [25 empty] | VV | 0
|  | 32,33,34,35,36,37,38,39, : | [25 empty] | VV | 0
|  | Součet: : 0,00220 |  | 0.0022 | [23 empty] | VV | 0
Díl: | 735 | Otopná tělesa |  |  |  | 0 |  | 0 |  | 0 |  | 0 |  | 0.04 |  | 0 |  |  |  |  | 2.97 | [6 empty] | DIL
41 | 735171131R00 | Otopná tělesa koupelnová trubkové otopné těleso rovné, spodní středové připojení s roztečí 50 mm, výška 1500 mm, šířka 600 mm, průměr trubek 24 mm, objem tělesa 9,4 l, včetně dodávky materiálu | kus | 3 |  | 0 |  | 0 |  | 0 | 21 | 0 | 0.0138 | 0.04 | 0 | 0 | 800-731 | RTS 23/ I | RTS 22/ II | 0.948 | 2.84 |  | Práce | Běžná |  |  |  | POL1_
42 | 998735101R00 | Přesun hmot pro otopná tělesa v objektech výšky do 6 m | t | 0.0414 |  | 0 |  | 0 |  | 0 | 21 | 0 | 0 | 0 | 0 | 0 | 800-731 | RTS 23/ I | RTS 22/ II | 3.075 | 0.13 |  | Přesun hmot | Běžná |  |  |  | POL7_
|  | Hmotnosti z položek s pořadovými čísly: : | [25 empty] | VV | 0
|  | 41, : | [25 empty] | VV | 0
|  | Součet: : 0,04140 |  | 0.0414 | [23 empty] | VV | 0
Díl: | 736 | Podlahové vytápění |  |  |  | 0 |  | 0 |  | 0 |  | 0 |  | 2.27 |  | 0 |  |  |  |  | 512.72 | [6 empty] | DIL
43 | 736322111R00 | Podlahové vytápění/chlazení - podkladní systém systémová deska, celková tlouštka desky 50 mm, rozteč ukládání potrubí násobky 50 mm, pro potrubí D 14-17 mm, včetně dodávky materiálu | m2 | 572.7 |  | 0 |  | 0 |  | 0 | 21 | 0 | 0.0017 | 0.97 | 0 | 0 | 800-731 | RTS 23/ I | RTS 22/ II | 0.16 | 91.63 |  | Práce | Běžná |  |  |  | POL1_
44 | 736322911R00 | Podlahové vytápění/chlazení - podkladní systém příslušenství dilatační profil, včetně dodávky materiálu | m | 500 |  | 0 |  | 0 |  | 0 | 21 | 0 | 0.00016 | 0.08 | 0 | 0 | 800-731 | RTS 23/ I | RTS 22/ II | 0.084 | 42 |  | Práce | Běžná |  |  |  | POL1_
45 | 736323115RT1 | Podlahové vytápění/chlazení síťované polyetylénové potrubí PE-Xa, montáž do systémové desky, rozteč 50 mm, D 17 mm, s 2,0 mm, včetně dodávky materiálu | m2 | 572.7 |  | 0 |  | 0 |  | 0 | 21 | 0 | 0.00203 | 1.16 | 0 | 0 | 800-731 | RTS 23/ I | RTS 22/ II | 0.63 | 360.8 |  | Práce | Běžná |  |  |  | POL1_
|  | potrubí : | [25 empty] | VV | 0
|  | 112,20+10,20+16,80+4,60+5,00 |  | 148.8 | [23 empty] | VV | 0
|  | 106,50+11,80+16,80+4,60+5,00+5,10 |  | 149.8 | [23 empty] | VV | 0
|  | 100,20+11,80+16,80+4,60+6,90+9,90+6,90 |  | 157.1 | [23 empty] | VV | 0
|  | 51,40+22,70+2,80+15,30+18,50+2,10+3,20+1,00 |  | 117 | [23 empty] | VV | 0
46 | 736323913R00 | Podlahové vytápění/chlazení příslušenství ochranná trubka, pro potrubí d 20 mm, včetně dodávky materiálu | m | 40 |  | 0 |  | 0 |  | 0 | 21 | 0 | 9e-05 | 0 | 0 | 0 | 800-731 | RTS 23/ I | RTS 22/ II | 0.034 | 1.36 |  | Práce | Běžná |  |  |  | POL1_
47 | 736326304R00 | Podlahové vytápění/chlazení - (rozdělovače/sběrače) sestava rozdělovač / sběrač, obsahuje průtokoměry,integrovaný uzávěr,uzav. ventily,koncový díl rozdělovače,odvzd. ventil s plnícím kohoutem,2 kulové kohouty,vč. konzoly,bez skříně, 5 cestný, stranový výstupy DN 25, výstupy DN 20 EK, včetně dodávky materiálu | kus | 1 |  | 0 |  | 0 |  | 0 | 21 | 0 | 0.0045 | 0 | 0 | 0 | 800-731 | RTS 23/ I | RTS 22/ II | 0.55 | 0.55 |  | Práce | Běžná |  |  |  | POL1_
48 | 736326306R00 | Podlahové vytápění/chlazení - (rozdělovače/sběrače) sestava rozdělovač / sběrač, obsahuje průtokoměry,integrovaný uzávěr,uzav. ventily,koncový díl rozdělovače,odvzd. ventil s plnícím kohoutem,2 kulové kohouty,vč. konzoly,bez skříně, 7 cestný, stranový výstupy DN 25, výstupy DN 20 EK, včetně dodávky materiálu | kus | 3 |  | 0 |  | 0 |  | 0 | 21 | 0 | 0.0053 | 0.02 | 0 | 0 | 800-731 | RTS 23/ I | RTS 22/ II | 0.567 | 1.7 |  | Práce | Běžná |  |  |  | POL1_
49 | 736326821R00 | Podlahové vytápění/chlazení - (rozdělovače/sběrače) skřín podomítková, šířka 450 mm, výška stavitelná 715-895 mm, hloubka stavitelná 110-150 mm, včetně dodávky materiálu | kus | 1 |  | 0 |  | 0 |  | 0 | 21 | 0 | 0.0109 | 0.01 | 0 | 0 | 800-731 | RTS 23/ I | RTS 22/ II | 0.589 | 0.59 |  | Práce | Běžná |  |  |  | POL1_
50 | 736326822R00 | Podlahové vytápění/chlazení - (rozdělovače/sběrače) skřín podomítková, šířka 550 mm, výška stavitelná 715-895 mm, hloubka stavitelná 110-150 mm, včetně dodávky materiálu | kus | 2 |  | 0 |  | 0 |  | 0 | 21 | 0 | 0.0124 | 0.02 | 0 | 0 | 800-731 | RTS 23/ I | RTS 22/ II | 0.602 | 1.2 |  | Práce | Běžná |  |  |  | POL1_
51 | 736326913R00 | Podlahové vytápění/chlazení - (rozdělovače/sběrače) příslušenství svěrné šroubení eurokonus DN 20, D 17 x 2,0 mm, včetně dodávky materiálu | kus | 52 |  | 0 |  | 0 |  | 0 | 21 | 0 | 7e-05 | 0 | 0 | 0 | 800-731 | RTS 23/ I | RTS 22/ II | 0.07 | 3.64 |  | Práce | Běžná |  |  |  | POL1_
52 | 736326921R00 | Podlahové vytápění/chlazení - (rozdělovače/sběrače) příslušenství teploměr k rozdělovači, DN 20, včetně dodávky materiálu | kus | 2 |  | 0 |  | 0 |  | 0 | 21 | 0 | 0.00014 | 0 | 0 | 0 | 800-731 | RTS 23/ I | RTS 22/ II | 0.144 | 0.29 |  | Práce | Běžná |  |  |  | POL1_
53 | 736326926R00 | Podlahové vytápění/chlazení - (rozdělovače/sběrače) příslušenství připojovací rohový set měřiče množství tepla, DN 25, včetně dodávky materiálu | kus | 4 |  | 0 |  | 0 |  | 0 | 21 | 0 | 0.00257 | 0.01 | 0 | 0 | 800-731 | RTS 23/ I | RTS 22/ II | 0.207 | 0.83 |  | Práce | Běžná |  |  |  | POL1_
54 | 736-007 | D+M Vodící oblouk 90° | ks | 52 |  | 0 |  | 0 |  | 0 | 21 | 0 | 0 | 0 | 0 | 0 |  | Vlastní | Indiv | 0 | 0 |  | Práce | Běžná |  |  |  | POL1_
55 | 736-009 | D+M Objímka pro lisovaný spoj | ks | 10 |  | 0 |  | 0 |  | 0 | 21 | 0 | 0 | 0 | 0 | 0 |  | Vlastní | Indiv | 0 | 0 |  | Práce | Běžná |  |  |  | POL1_
56 | 736-010 | D+M Spojka | ks | 40 |  | 0 |  | 0 |  | 0 | 21 | 0 | 0 | 0 | 0 | 0 |  | Vlastní | Indiv | 0 | 0 |  | Práce | Běžná |  |  |  | POL1_
57 | 736-013 | D+M Plastifikátor | kg | 115 |  | 0 |  | 0 |  | 0 | 21 | 0 | 0 | 0 | 0 | 0 |  | Vlastní | Indiv | 0 | 0 |  | Práce | Běžná |  |  |  | POL1_
58 | 998736101R00 | Přesun hmot pro podlahové vytápění v objektech výšky do 6 m | t | 2.2901 |  | 0 |  | 0 |  | 0 | 21 | 0 | 0 | 0 | 0 | 0 | 800-731 | RTS 23/ I | RTS 22/ II | 3.55 | 8.13 |  | Přesun hmot | Běžná |  |  |  | POL7_
|  | Hmotnosti z položek s pořadovými čísly: : | [25 empty] | VV | 0
|  | 43,44,45,46,47,48,49,50,51,52,53, : | [25 empty] | VV | 0
|  | Součet: : 2,29007 |  | 2.2901 | [23 empty] | VV | 0
Díl: | 783 | Nátěry |  |  |  | 0 |  | 0 |  | 0 |  | 0 |  | 0.01 |  | 0 |  |  |  |  | 17.27 | [6 empty] | DIL
59 | 783424240R00 | Nátěry potrubí a armatur syntetické potrubí, do DN 50 mm, jednonásobné s 1x emailováním a základním nátěrem | m | 194 |  | 0 |  | 0 |  | 0 | 21 | 0 | 7e-05 | 0.01 | 0 | 0 | 800-783 | RTS 23/ I | RTS 22/ II | 0.089 | 17.27 |  | Práce | Běžná |  |  |  | POL1_
|  | na vzduchu schnoucí | [25 empty] | SPI
|  | 37,00+82,00+75,00 |  | 194 | [23 empty] | VV | 0
Díl: | M222 | MĚŘENÍ A REGULACE |  |  |  | 0 |  | 0 |  | 0 |  | 0 |  | 0 |  | 0 |  |  |  |  | 0 | [6 empty] | DIL
60 | 222-001 | D+M Ruční hlavice | ks | 3 |  | 0 |  | 0 |  | 0 | 21 | 0 | 0 | 0 | 0 | 0 |  | Vlastní | Indiv | 0 | 0 |  | Práce | Běžná |  |  |  | POL1_
61 | 222-002 | D+M Teploměr 0-100°C | ks | 2 |  | 0 |  | 0 |  | 0 | 21 | 0 | 0 | 0 | 0 | 0 |  | Vlastní | Indiv | 0 | 0 |  | Práce | Běžná |  |  |  | POL1_
62 | 222-003 | D+M Tlakoměr 0-600 kPa | ks | 2 |  | 0 |  | 0 |  | 0 | 21 | 0 | 0 | 0 | 0 | 0 |  | Vlastní | Indiv | 0 | 0 |  | Práce | Běžná |  |  |  | POL1_
Díl: | D96 | Přesuny suti a vybouraných hmot |  |  |  | 0 |  | 0 |  | 0 |  | 0 |  | 0 |  | 0 |  |  |  |  | 8.9 | [6 empty] | DIL
63 | 979086112R00 | Vodorovná doprava suti a vybouraných hmot nakládání nebo překládání suti a vybouraných hmot na dopravní prostředek při vodorovné dopravě, , | t | 3.492 |  | 0 |  | 0 |  | 0 | 21 | 0 | 0 | 0 | 0 | 0 | 832-1 | RTS 23/ I | RTS 22/ II | 0.277 | 0.97 |  | Přesun suti | Běžná |  |  |  | POL8_
|  | bez naložení, s vyložením a hrubým urovnáním | [25 empty] | SPI
|  | Demontážní hmotnosti z položek s pořadovými čísly: : | [25 empty] | VV | 0
|  | 2, : | [25 empty] | VV | 0
|  | Součet: : 3,49200 |  | 3.492 | [23 empty] | VV | 0
64 | 979081111R00 | Odvoz suti a vybouraných hmot na skládku do 1 km | t | 3.492 |  | 0 |  | 0 |  | 0 | 21 | 0 | 0 | 0 | 0 | 0 | 801-3 | RTS 23/ I | RTS 22/ II | 0.49 | 1.71 |  | Přesun suti | Běžná |  |  |  | POL8_
|  | Demontážní hmotnosti z položek s pořadovými čísly: : | [25 empty] | VV | 0
|  | 2, : | [25 empty] | VV | 0
|  | Součet: : 3,49200 |  | 3.492 | [23 empty] | VV | 0
65 | 979081121R00 | Odvoz suti a vybouraných hmot na skládku příplatek za každý další 1 km | t | 66.348 |  | 0 |  | 0 |  | 0 | 21 | 0 | 0 | 0 | 0 | 0 | 801-3 | RTS 23/ I | RTS 22/ II | 0 | 0 |  | Přesun suti | Běžná |  |  |  | POL8_
|  | Demontážní hmotnosti z položek s pořadovými čísly: : | [25 empty] | VV | 0
|  | 2, : | [25 empty] | VV | 0
|  | Součet: : 66,34800 |  | 66.348 | [23 empty] | VV | 0
66 | 979082111R00 | Vnitrostaveništní doprava suti a vybouraných hmot do 10 m | t | 3.492 |  | 0 |  | 0 |  | 0 | 21 | 0 | 0 | 0 | 0 | 0 | 801-3 | RTS 23/ I | RTS 22/ II | 0.942 | 3.29 |  | Přesun suti | Běžná |  |  |  | POL8_
|  | Demontážní hmotnosti z položek s pořadovými čísly: : | [25 empty] | VV | 0
|  | 2, : | [25 empty] | VV | 0
|  | Součet: : 3,49200 |  | 3.492 | [23 empty] | VV | 0
67 | 979082121R00 | Vnitrostaveništní doprava suti a vybouraných hmot příplatek k ceně za každých dalších 5 m | t | 27.936 |  | 0 |  | 0 |  | 0 | 21 | 0 | 0 | 0 | 0 | 0 | 801-3 | RTS 23/ I | RTS 22/ II | 0.105 | 2.93 |  | Přesun suti | Běžná |  |  |  | POL8_
|  | Demontážní hmotnosti z položek s pořadovými čísly: : | [25 empty] | VV | 0
|  | 2, : | [25 empty] | VV | 0
|  | Součet: : 27,93600 |  | 27.936 | [23 empty] | VV | 0
68 | 979990103R00 | Poplatek za skládku beton do 30x30 cm, skupina 17 01 01 z Katalogu odpadů | t | 3.492 |  | 0 |  | 0 |  | 0 | 21 | 0 | 0 | 0 | 0 | 0 | 801-3 | RTS 23/ I | RTS 22/ II | 0 | 0 |  | Přesun suti | Běžná |  |  |  | POL8_
|  | Demontážní hmotnosti z položek s pořadovými čísly: : | [25 empty] | VV | 0
|  | 2, : | [25 empty] | VV | 0
|  | Součet: : 3,49200 |  | 3.492 | [23 empty] | VV | 0
[26 empty] | 15 | 21 | DPH
| Celkem |  |  |  |  | 0 | [19 empty] | 0 | 0 | SUM
END
Note on S6: Jedná se o informaci, zda se jedná o položku, která je do rozpočtu zadána z cenové soustavy RTS, nebo vlastní.
Note on T6: Jedná se o název CÚ, která je zadána u položky rozpočtu

## SO-01 SO-01.4 Pol
Položkový soupis prací a dodávek | [27 empty] | #TypZaznamu#
S: | 2700 | Novostavba MŠ_Štěpánov nad Svratkou | [25 empty] | STA
O: | SO-01 | Novostavba objektu "MŠ" | [22 empty] | STA |  |  | OBJ
R: | SO-01.4 | Elektroinstalace a hromosvod | [25 empty] | ROZ
P.č. | Číslo položky | Název položky | MJ | Množství | Cena / MJ | Celkem | Dodávka | Dodávka celk. | Montáž | Montáž celk. | DPH | Cena s DPH | Hmotnost / MJ | Hmotnost celk.(t) | Dem. hmotnost / MJ | Dem. hmotnost celk.(t) | Ceník | Cen. soustava / platnost | Cenová úroveň | Nhod / MJ | Nhod celk. | Dodavatel | Typ položky | Stav položky
Díl: | M21.03 | Rozvodnice |  |  |  | 0 |  | 0 |  | 0 |  | 0 |  | 0 |  | 0 |  |  |  |  | 0 | [6 empty] | DIL
1 | 210-001 | D+M Rozvodnice pro zapuštěnou montáž, 48+8 M, IP30, třída ochrany II, v=740 mm, š=335 mm, h=90 mm | ks | 5 |  | 0 |  | 0 |  | 0 | 21 | 0 | 0 | 0 | 0 | 0 |  | Vlastní | Indiv | 0 | 0 |  | Práce | Běžná |  |  |  | POL1_
2 | 210-002 | D+M Elektroinstalační rozvodná krabice s víčkem pod omítku, v=150 mm, š=150 mm, h=77 mm | ks | 1 |  | 0 |  | 0 |  | 0 | 21 | 0 | 0 | 0 | 0 | 0 |  | Vlastní | Indiv | 0 | 0 |  | Práce | Běžná |  |  |  | POL1_
3 | 210-003 | D+M Ekvipotenciální přípojnice bez krytu | ks | 1 |  | 0 |  | 0 |  | 0 | 21 | 0 | 0 | 0 | 0 | 0 |  | Vlastní | Indiv | 0 | 0 |  | Práce | Běžná |  |  |  | POL1_
4 | 210-004 | D+M Datový rozváděč 15U, včetně optické vany a PATCH panelu | ks | 1 |  | 0 |  | 0 |  | 0 | 21 | 0 | 0 | 0 | 0 | 0 |  | Vlastní | Indiv | 0 | 0 |  | Práce | Běžná |  |  |  | POL1_
Díl: | M21.04 | Jističe a přístroje |  |  |  | 0 |  | 0 |  | 0 |  | 0 |  | 0 |  | 0 |  |  |  |  | 0 | [6 empty] | DIL
5 | 220-001 | D+M Kompaktní jistič, 3 - pólový, distribuční charakteristika, In=50 A, AC 415 V, Icu=25 kA, nastavitelná tepelná a zkratová spoušť | ks | 1 |  | 0 |  | 0 |  | 0 | 21 | 0 | 0 | 0 | 0 | 0 |  | Vlastní | Indiv | 0 | 0 |  | Práce | Běžná |  |  |  | POL1_
6 | 220-002 | D+M Modulární jistič, In=40 A/B/3 póly/10 kA + Napěťová spoušť AC 230 V | ks | 1 |  | 0 |  | 0 |  | 0 | 21 | 0 | 0 | 0 | 0 | 0 |  | Vlastní | Indiv | 0 | 0 |  | Práce | Běžná |  |  |  | POL1_
7 | 220-003 | D+M Modulární jistič, In=25 A/B/3 póly/10 kA | ks | 4 |  | 0 |  | 0 |  | 0 | 21 | 0 | 0 | 0 | 0 | 0 |  | Vlastní | Indiv | 0 | 0 |  | Práce | Běžná |  |  |  | POL1_
8 | 220-004 | D+M Modulární jistič, In=16 A/B/3 póly/10 kA | ks | 1 |  | 0 |  | 0 |  | 0 | 21 | 0 | 0 | 0 | 0 | 0 |  | Vlastní | Indiv | 0 | 0 |  | Práce | Běžná |  |  |  | POL1_
9 | 220-005 | D+M Modulární jistič, In=16 A/B/1 pól/10 kA | ks | 3 |  | 0 |  | 0 |  | 0 | 21 | 0 | 0 | 0 | 0 | 0 |  | Vlastní | Indiv | 0 | 0 |  | Práce | Běžná |  |  |  | POL1_
10 | 220-006 | D+M Modulární jistič, In=16 A/B/3 póly/6 kA | ks | 1 |  | 0 |  | 0 |  | 0 | 21 | 0 | 0 | 0 | 0 | 0 |  | Vlastní | Indiv | 0 | 0 |  | Práce | Běžná |  |  |  | POL1_
11 | 220-007 | D+M Modulární proudový chránič s nadproudovou ochranou, In=10 A/B/0,03 A/typ AC/2 póly/10 kA | ks | 1 |  | 0 |  | 0 |  | 0 | 21 | 0 | 0 | 0 | 0 | 0 |  | Vlastní | Indiv | 0 | 0 |  | Práce | Běžná |  |  |  | POL1_
12 | 220-008 | D+M Modulární proudový chránič s nadproudovou ochranou, In=16 A/B/0,03 A/typ AC/2 póly/10 kA | ks | 1 |  | 0 |  | 0 |  | 0 | 21 | 0 | 0 | 0 | 0 | 0 |  | Vlastní | Indiv | 0 | 0 |  | Práce | Běžná |  |  |  | POL1_
13 | 220-009 | D+M Modulární proudový chránič s nadproudovou ochranou, In=10 A/B/0,03 A/typ AC/2 póly/6 kA | ks | 13 |  | 0 |  | 0 |  | 0 | 21 | 0 | 0 | 0 | 0 | 0 |  | Vlastní | Indiv | 0 | 0 |  | Práce | Běžná |  |  |  | POL1_
14 | 220-010 | D+M Modulární proudový chránič s nadproudovou ochranou, In=16 A/B/0,03 A/typ AC/2 póly/6 kA | ks | 16 |  | 0 |  | 0 |  | 0 | 21 | 0 | 0 | 0 | 0 | 0 |  | Vlastní | Indiv | 0 | 0 |  | Práce | Běžná |  |  |  | POL1_
15 | 220-011 | D+M Modulární proudový chránič s nadproudovou ochranou, In=16 A/B/0,03 A/typ A/2 póly/6 kA | ks | 4 |  | 0 |  | 0 |  | 0 | 21 | 0 | 0 | 0 | 0 | 0 |  | Vlastní | Indiv | 0 | 0 |  | Práce | Běžná |  |  |  | POL1_
16 | 220-012 | D+M Modulární proudový chránič, In=40 A/0,03 A/typ A/4 póly/6 kA | ks | 1 |  | 0 |  | 0 |  | 0 | 21 | 0 | 0 | 0 | 0 | 0 |  | Vlastní | Indiv | 0 | 0 |  | Práce | Běžná |  |  |  | POL1_
17 | 220-013 | D+M Kombinovaný svodič bleskových proudů a přepětí, typ 1+2, Iimp 25 kA, Uc AC 350 V, stupeň ochrany 1,5 kV | ks | 1 |  | 0 |  | 0 |  | 0 | 21 | 0 | 0 | 0 | 0 | 0 |  | Vlastní | Indiv | 0 | 0 |  | Práce | Běžná |  |  |  | POL1_
|  | výměnné moduly, se signalizací, jiskřiště, varistor | [25 empty] | POP
18 | 220-014 | D+M Svodič přepětí - typ 2, In 20 kA, Uc 350 V a.c., výměnné moduly, varistor, OEZ (v koordinaci s typem 1+2) | ks | 4 |  | 0 |  | 0 |  | 0 | 21 | 0 | 0 | 0 | 0 | 0 |  | Vlastní | Indiv | 0 | 0 |  | Práce | Běžná |  |  |  | POL1_
19 | 220-015 | D+M Třífázový, jednosazbový elektroměr na lištu DIN, přímé měření do 100 A, úředně ověřený pro fakturační měření, 4 M | ks | 1 |  | 0 |  | 0 |  | 0 | 21 | 0 | 0 | 0 | 0 | 0 |  | Vlastní | Indiv | 0 | 0 |  | Práce | Běžná |  |  |  | POL1_
20 | 220-016 | D+M Datový kabel UTP CAT 5E | m | 305 |  | 0 |  | 0 |  | 0 | 21 | 0 | 0 | 0 | 0 | 0 |  | Vlastní | Indiv | 0 | 0 |  | Práce | Běžná |  |  |  | POL1_
21 | 220-017 | D+M Kabel optický k zafouknutí, 8 vláken SM 9/125, G.657A1, suchý, HDPE, d1,5mm, 100N, povolený r ohybu 60mm | m | 250 |  | 0 |  | 0 |  | 0 | 21 | 0 | 0 | 0 | 0 | 0 |  | Vlastní | Indiv | 0 | 0 |  | Práce | Běžná |  |  |  | POL1_
22 | 220-018 | D+M Mikrotrubička HDPE zemní tlustostěnná 14/10 mm, červená, s lubrikační vrstvou SILICORE | m | 250 |  | 0 |  | 0 |  | 0 | 21 | 0 | 0 | 0 | 0 | 0 |  | Vlastní | Indiv | 0 | 0 |  | Práce | Běžná |  |  |  | POL1_
Díl: | M21.05 | Svítidla |  |  |  | 0 |  | 0 |  | 0 |  | 0 |  | 0 |  | 0 |  |  |  |  | 0 | [6 empty] | DIL
23 | 230-001 | D+M Vestavné LED svítidlo do rastru 600, čtverec, opálový kryt, nestmívatelný, IP54, 23 W, 3000 K, 596 mm x 596 mm x 90 mm | ks | 68 |  | 0 |  | 0 |  | 0 | 21 | 0 | 0 | 0 | 0 | 0 |  | Vlastní | Indiv | 0 | 0 |  | Práce | Běžná |  |  |  | POL1_
24 | 230-002 | D+M Vestavné kruhové svítidlo LED downlight, hliníkový korpus, opálový skleněný kryt, bílý rámeček, IP43, 15 W, 1500 lm, 4000 K, pr.240 mm x 87 mm | ks | 32 |  | 0 |  | 0 |  | 0 | 21 | 0 | 0 | 0 | 0 | 0 |  | Vlastní | Indiv | 0 | 0 |  | Práce | Běžná |  |  |  | POL1_
25 | 230-003 | D+M Vestavné kruhové svítidlo LED downlight, plechové tělo, opálový kryt, IP54, 18 W, 1500 lm, pr. 210 mm | ks | 18 |  | 0 |  | 0 |  | 0 | 21 | 0 | 0 | 0 | 0 | 0 |  | Vlastní | Indiv | 0 | 0 |  | Práce | Běžná |  |  |  | POL1_
26 | 230-004 | D+M Vestavné kruhové svítidlo LED downlight, hliníkový korpus, opálový skleněný kryt, bílý rámeček, IP43, 20 W, 2100 lm, 4000 K, pr.240 mm x 87 mm | ks | 10 |  | 0 |  | 0 |  | 0 | 21 | 0 | 0 | 0 | 0 | 0 |  | Vlastní | Indiv | 0 | 0 |  | Práce | Běžná |  |  |  | POL1_
27 | 230-005 | D+M LED prachotěsné svítidlo, široký korpus PE, polyesterové tělo, opálový PC kryt, IK08, IP65, 40 W, 5500 lm, 4000 K, 1275 mm x 135 mm x 100 mm | ks | 6 |  | 0 |  | 0 |  | 0 | 21 | 0 | 0 | 0 | 0 | 0 |  | Vlastní | Indiv | 0 | 0 |  | Práce | Běžná |  |  |  | POL1_
28 | 230-006 | D+M Vestavné LED svítidlo do rastru 600, čtverec, mikroprizmatický kryt, UGR<19, nestmívatelný, IP54, 32 W, 4200 lm, 4000 K, 596 mm x 596 mm x 90 mm | ks | 4 |  | 0 |  | 0 |  | 0 | 21 | 0 | 0 | 0 | 0 | 0 |  | Vlastní | Indiv | 0 | 0 |  | Práce | Běžná |  |  |  | POL1_
29 | 230-007 | D+M Nouzové únikové svítidlo, bílé polykarbonátové těleso, piktogram s přisvícením, 3W LED 80 lm, přisazená montáž na stěně, IP41 1h | ks | 5 |  | 0 |  | 0 |  | 0 | 21 | 0 | 0 | 0 | 0 | 0 |  | Vlastní | Indiv | 0 | 0 |  | Práce | Běžná |  |  |  | POL1_
|  | svítící při výpadku, autotest 230 V | [25 empty] | POP
30 | 230-008 | D+M Nouzové svítidlo protipanické, vestavné, optikaopen chodba, svítící při výpadku, 1hod, LED 6W, IP42, třída ochrany II, bílé, autotest | ks | 10 |  | 0 |  | 0 |  | 0 | 21 | 0 | 0 | 0 | 0 | 0 |  | Vlastní | Indiv | 0 | 0 |  | Práce | Běžná |  |  |  | POL1_
31 | 230-009 | D+M Svítidlo LED s mikrovlnným pohybovým čidlem, IP44, 18 W, 230 V, 1480 lm | ks | 4 |  | 0 |  | 0 |  | 0 | 21 | 0 | 0 | 0 | 0 | 0 |  | Vlastní | Indiv | 0 | 0 |  | Práce | Běžná |  |  |  | POL1_
Díl: | M21.06 | Kabely, chráničky a trubky |  |  |  | 0 |  | 0 |  | 0 |  | 0 |  | 0 |  | 0 |  |  |  |  | 0 | [6 empty] | DIL
32 | 240-001 | D+M 1-CYKY-J 4x25 mm2 | m | 120 |  | 0 |  | 0 |  | 0 | 21 | 0 | 0 | 0 | 0 | 0 |  | Vlastní | Indiv | 0 | 0 |  | Práce | Běžná |  |  |  | POL1_
33 | 240-002 | D+M CYKY-J 5x6 mm2 | m | 160 |  | 0 |  | 0 |  | 0 | 21 | 0 | 0 | 0 | 0 | 0 |  | Vlastní | Indiv | 0 | 0 |  | Práce | Běžná |  |  |  | POL1_
34 | 240-003 | D+M CYKY-J 5x2,5 mm2 | m | 50 |  | 0 |  | 0 |  | 0 | 21 | 0 | 0 | 0 | 0 | 0 |  | Vlastní | Indiv | 0 | 0 |  | Práce | Běžná |  |  |  | POL1_
35 | 240-004 | D+M CYKY-J 3x2,5 mm2 | m | 500 |  | 0 |  | 0 |  | 0 | 21 | 0 | 0 | 0 | 0 | 0 |  | Vlastní | Indiv | 0 | 0 |  | Práce | Běžná |  |  |  | POL1_
36 | 240-005 | D+M CYKY-J 5x1,5 mm2 | m | 150 |  | 0 |  | 0 |  | 0 | 21 | 0 | 0 | 0 | 0 | 0 |  | Vlastní | Indiv | 0 | 0 |  | Práce | Běžná |  |  |  | POL1_
37 | 240-006 | D+M CYKY-J 3x1,5 mm2 | m | 400 |  | 0 |  | 0 |  | 0 | 21 | 0 | 0 | 0 | 0 | 0 |  | Vlastní | Indiv | 0 | 0 |  | Práce | Běžná |  |  |  | POL1_
38 | 240-007 | D+M CYKY-J 3x1,5 mm2 | m | 150 |  | 0 |  | 0 |  | 0 | 21 | 0 | 0 | 0 | 0 | 0 |  | Vlastní | Indiv | 0 | 0 |  | Práce | Běžná |  |  |  | POL1_
39 | 240-008 | D+M 1-YY 1X 25 ZŽL | m | 10 |  | 0 |  | 0 |  | 0 | 21 | 0 | 0 | 0 | 0 | 0 |  | Vlastní | Indiv | 0 | 0 |  | Práce | Běžná |  |  |  | POL1_
40 | 240-009 | D+M CY 4 mm2, zž | m | 100 |  | 0 |  | 0 |  | 0 | 21 | 0 | 0 | 0 | 0 | 0 |  | Vlastní | Indiv | 0 | 0 |  | Práce | Běžná |  |  |  | POL1_
41 | 240-010 | D+M Červená, dvouplášťová korugovaná chránička pr.63/52 mm | m | 50 |  | 0 |  | 0 |  | 0 | 21 | 0 | 0 | 0 | 0 | 0 |  | Vlastní | Indiv | 0 | 0 |  | Práce | Běžná |  |  |  | POL1_
42 | 240-011 | D+M Elektroinstalační ohebná trubka 32 mm | m | 300 |  | 0 |  | 0 |  | 0 | 21 | 0 | 0 | 0 | 0 | 0 |  | Vlastní | Indiv | 0 | 0 |  | Práce | Běžná |  |  |  | POL1_
43 | 240-012 | D+M Příchytky pro elektroinstalační ohebnou trubku 32 mm | m | 100 |  | 0 |  | 0 |  | 0 | 21 | 0 | 0 | 0 | 0 | 0 |  | Vlastní | Indiv | 0 | 0 |  | Práce | Běžná |  |  |  | POL1_
Díl: | M21.07 | Vypínače a zásuvky |  |  |  | 0 |  | 0 |  | 0 |  | 0 |  | 0 |  | 0 |  |  |  |  | 0 | [6 empty] | DIL
44 | 241-001 | D+M Kryt spínače kolébkového - bílý | ks | 39 |  | 0 |  | 0 |  | 0 | 21 | 0 | 0 | 0 | 0 | 0 |  | Vlastní | Indiv | 0 | 0 |  | Práce | Běžná |  |  |  | POL1_
45 | 241-002 | D+M Přístroj spínače jednopólového | ks | 18 |  | 0 |  | 0 |  | 0 | 21 | 0 | 0 | 0 | 0 | 0 |  | Vlastní | Indiv | 0 | 0 |  | Práce | Běžná |  |  |  | POL1_
46 | 241-003 | D+M Přístroj přepínače střídavého - bílý | ks | 18 |  | 0 |  | 0 |  | 0 | 21 | 0 | 0 | 0 | 0 | 0 |  | Vlastní | Indiv | 0 | 0 |  | Práce | Běžná |  |  |  | POL1_
47 | 241-004 | D+M Přístroj přepínače křížového - bílý | ks | 3 |  | 0 |  | 0 |  | 0 | 21 | 0 | 0 | 0 | 0 | 0 |  | Vlastní | Indiv | 0 | 0 |  | Práce | Běžná |  |  |  | POL1_
48 | 241-005 | D+M Vypínač (1) na povrch, IP44, bílý | ks | 1 |  | 0 |  | 0 |  | 0 | 21 | 0 | 0 | 0 | 0 | 0 |  | Vlastní | Indiv | 0 | 0 |  | Práce | Běžná |  |  |  | POL1_
49 | 241-006 | D+M Senzor pohybu PIR LED IP20, INFRARED, úhel záběru 360°, dosah 6m, čas sepnutí 10s-15min, 3-2000lux, těleso plast, povrch bílá, 230V, IP20 | ks | 4 |  | 0 |  | 0 |  | 0 | 21 | 0 | 0 | 0 | 0 | 0 |  | Vlastní | Indiv | 0 | 0 |  | Práce | Běžná |  |  |  | POL1_
50 | 241-007 | D+M Zásuvka jednonásobná s ochranným kolíkem, s clonkami - bílá | ks | 135 |  | 0 |  | 0 |  | 0 | 21 | 0 | 0 | 0 | 0 | 0 |  | Vlastní | Indiv | 0 | 0 |  | Práce | Běžná |  |  |  | POL1_
51 | 241-008 | D+M Zásuvka TV + R + SAT - bílá | ks | 2 |  | 0 |  | 0 |  | 0 | 21 | 0 | 0 | 0 | 0 | 0 |  | Vlastní | Indiv | 0 | 0 |  | Práce | Běžná |  |  |  | POL1_
52 | 241-009 | D+M Zásuvka 2 x RJ45 - bílá | ks | 5 |  | 0 |  | 0 |  | 0 | 21 | 0 | 0 | 0 | 0 | 0 |  | Vlastní | Indiv | 0 | 0 |  | Práce | Běžná |  |  |  | POL1_
53 | 241-010 | D+M Zásuvka nástěnná s víčkem, IP44, 230V, 16A, 3P | ks | 6 |  | 0 |  | 0 |  | 0 | 21 | 0 | 0 | 0 | 0 | 0 |  | Vlastní | Indiv | 0 | 0 |  | Práce | Běžná |  |  |  | POL1_
54 | 241-011 | D+M Zásuvka nástěnná 32A/5P/400V IP44 | ks | 1 |  | 0 |  | 0 |  | 0 | 21 | 0 | 0 | 0 | 0 | 0 |  | Vlastní | Indiv | 0 | 0 |  | Práce | Běžná |  |  |  | POL1_
55 | 241-012 | D+M Elektroinstalační rozvodná krabice na povrch Werit 85x85x35, IP54 | ks | 20 |  | 0 |  | 0 |  | 0 | 21 | 0 | 0 | 0 | 0 | 0 |  | Vlastní | Indiv | 0 | 0 |  | Práce | Běžná |  |  |  | POL1_
56 | 241-013 | D+M Elektroinstalační rozvodná krabice s víčkem pr.68 mm | ks | 30 |  | 0 |  | 0 |  | 0 | 21 | 0 | 0 | 0 | 0 | 0 |  | Vlastní | Indiv | 0 | 0 |  | Práce | Běžná |  |  |  | POL1_
57 | 241-014 | D+M Elektroinstalační přístrojová krabice pr.68 mm | ks | 200 |  | 0 |  | 0 |  | 0 | 21 | 0 | 0 | 0 | 0 | 0 |  | Vlastní | Indiv | 0 | 0 |  | Práce | Běžná |  |  |  | POL1_
58 | 241-015 | D+M Zemnící svorka ZSA 16 | ks | 10 |  | 0 |  | 0 |  | 0 | 21 | 0 | 0 | 0 | 0 | 0 |  | Vlastní | Indiv | 0 | 0 |  | Práce | Běžná |  |  |  | POL1_
59 | 241-016 | D+M Požární tlačítko GW 42-201 12x12x5cm červené se sklem | ks | 1 |  | 0 |  | 0 |  | 0 | 21 | 0 | 0 | 0 | 0 | 0 |  | Vlastní | Indiv | 0 | 0 |  | Práce | Běžná |  |  |  | POL1_
60 | 241-017 | D+M Rámeček pro elektroinstalační přístroje, jednonásobný, bílý | ks | 61 |  | 0 |  | 0 |  | 0 | 21 | 0 | 0 | 0 | 0 | 0 |  | Vlastní | Indiv | 0 | 0 |  | Práce | Běžná |  |  |  | POL1_
61 | 241-018 | D+M Rámeček pro elektroinstalační přístroje, dvojnásobný vodorovný, bílý | ks | 28 |  | 0 |  | 0 |  | 0 | 21 | 0 | 0 | 0 | 0 | 0 |  | Vlastní | Indiv | 0 | 0 |  | Práce | Běžná |  |  |  | POL1_
62 | 241-019 | D+M Rámeček pro elektroinstalační přístroje, pětinásobný vodorovný, bílý | ks | 5 |  | 0 |  | 0 |  | 0 | 21 | 0 | 0 | 0 | 0 | 0 |  | Vlastní | Indiv | 0 | 0 |  | Práce | Běžná |  |  |  | POL1_
Díl: | M211 | Hromosvod a uzemnění |  |  |  | 0 |  | 0 |  | 0 |  | 0 |  | 0 |  | 0 |  |  |  |  | 0 | [6 empty] | DIL
63 | 250-001 | D+M Zemnící páska FeZn 4x30 mm, 25 kg | ks | 11 |  | 0 |  | 0 |  | 0 | 21 | 0 | 0 | 0 | 0 | 0 |  | Vlastní | Indiv | 0 | 0 |  | Práce | Běžná |  |  |  | POL1_
64 | 250-002 | D+M Drát FeZn - pr.10 mm, 10 kg | ks | 4 |  | 0 |  | 0 |  | 0 | 21 | 0 | 0 | 0 | 0 | 0 |  | Vlastní | Indiv | 0 | 0 |  | Práce | Běžná |  |  |  | POL1_
65 | 250-003 | D+M Drát AlMgSi, polotvrdý - pr. 8 mm | m | 200 |  | 0 |  | 0 |  | 0 | 21 | 0 | 0 | 0 | 0 | 0 |  | Vlastní | Indiv | 0 | 0 |  | Práce | Běžná |  |  |  | POL1_
66 | 250-004 | D+M Podpěra hromosvodu na kulatý hřeben | ks | 56 |  | 0 |  | 0 |  | 0 | 21 | 0 | 0 | 0 | 0 | 0 |  | Vlastní | Indiv | 0 | 0 |  | Práce | Běžná |  |  |  | POL1_
67 | 250-005 | D+M Samolepící podpěra hromosvodu (v koordinaci s navrženou střechou) | ks | 80 |  | 0 |  | 0 |  | 0 | 21 | 0 | 0 | 0 | 0 | 0 |  | Vlastní | Indiv | 0 | 0 |  | Práce | Běžná |  |  |  | POL1_
68 | 250-006 | D+M Svorka na okapové žlaby, materiál nerez (v koordinaci s navrženou střechou) | ks | 12 |  | 0 |  | 0 |  | 0 | 21 | 0 | 0 | 0 | 0 | 0 |  | Vlastní | Indiv | 0 | 0 |  | Práce | Běžná |  |  |  | POL1_
69 | 250-007 | D+M Svorka na okapové roury, materiál nerez | ks | 24 |  | 0 |  | 0 |  | 0 | 21 | 0 | 0 | 0 | 0 | 0 |  | Vlastní | Indiv | 0 | 0 |  | Práce | Běžná |  |  |  | POL1_
70 | 250-008 | D+M Svorka jímacího vedení do zdiva, materiál nerez | ks | 24 |  | 0 |  | 0 |  | 0 | 21 | 0 | 0 | 0 | 0 | 0 |  | Vlastní | Indiv | 0 | 0 |  | Práce | Běžná |  |  |  | POL1_
71 | 250-009 | D+M Svorka drát-drát, materiál nerez | ks | 50 |  | 0 |  | 0 |  | 0 | 21 | 0 | 0 | 0 | 0 | 0 |  | Vlastní | Indiv | 0 | 0 |  | Práce | Běžná |  |  |  | POL1_
72 | 250-010 | D+M Svorka páska -drát, materiál nerez | ks | 15 |  | 0 |  | 0 |  | 0 | 21 | 0 | 0 | 0 | 0 | 0 |  | Vlastní | Indiv | 0 | 0 |  | Práce | Běžná |  |  |  | POL1_
73 | 250-011 | D+M Svorka páska-páska, materiál FeZn | ks | 30 |  | 0 |  | 0 |  | 0 | 21 | 0 | 0 | 0 | 0 | 0 |  | Vlastní | Indiv | 0 | 0 |  | Práce | Běžná |  |  |  | POL1_
74 | 250-012 | D+M Svorka zkušební, materiál nerez | ks | 12 |  | 0 |  | 0 |  | 0 | 21 | 0 | 0 | 0 | 0 | 0 |  | Vlastní | Indiv | 0 | 0 |  | Práce | Běžná |  |  |  | POL1_
75 | 250-013 | D+M Štítek označení svodu | ks | 12 |  | 0 |  | 0 |  | 0 | 21 | 0 | 0 | 0 | 0 | 0 |  | Vlastní | Indiv | 0 | 0 |  | Práce | Běžná |  |  |  | POL1_
[26 empty] | 15 | 21 | DPH
| Celkem |  |  |  |  | 0 | [19 empty] | 0 | 0 | SUM
END
Note on S6: Jedná se o informaci, zda se jedná o položku, která je do rozpočtu zadána z cenové soustavy RTS, nebo vlastní.
Note on T6: Jedná se o název CÚ, která je zadána u položky rozpočtu

## IO-01 IO-01 Pol
Položkový soupis prací a dodávek | [27 empty] | #TypZaznamu#
S: | 2700 | Novostavba MŠ_Štěpánov nad Svratkou | [25 empty] | STA
O: | IO-01 | Odvodnění území | [22 empty] | ING |  |  | OBJ
R: | IO-01 | Odvodnění území | [25 empty] | ROZ
P.č. | Číslo položky | Název položky | MJ | Množství | Cena / MJ | Celkem | Dodávka | Dodávka celk. | Montáž | Montáž celk. | DPH | Cena s DPH | Hmotnost / MJ | Hmotnost celk.(t) | Dem. hmotnost / MJ | Dem. hmotnost celk.(t) | Ceník | Cen. soustava / platnost | Cenová úroveň | Nhod / MJ | Nhod celk. | Dodavatel | Typ položky | Stav položky
Díl: | 1 | Zemní práce |  |  |  | 0 |  | 0 |  | 0 |  | 0 |  | 0 |  | 0 |  |  |  |  | 98.21 | [6 empty] | DIL
1 | 131201112R00 | Hloubení nezapažených jam a zářezů do 1000 m3, v hornině 3, hloubení strojně | m3 | 186 |  | 0 |  | 0 |  | 0 | 21 | 0 | 0 | 0 | 0 | 0 | 800-1 | RTS 23/ I | RTS 22/ II | 0.11 | 20.46 |  | Práce | Běžná |  |  |  | POL1_1
|  | kromě zářezů se šikmými stěnami pro podzemní vedení, s urovnáním dna do předepsaného profilu a spádu, s případným nutným přemístěním ve výkopišti a dále buď s přemístěním výkopku na přilehlém terénu na vzdálenost do 3 m od okraje jámy nebo s naložením na dopravní prostředek, | [25 empty] | SPI |  | kromě zářezů se šikmými stěnami pro podzemní vedení, s urovnáním dna do předepsaného profilu a spádu, s případným nutným přemístěním ve výkopišti a dále buď s přemístěním výkopku na přilehlém terénu na vzdálenost do 3 m od okraje jámy nebo s naložením na dopravní prostředek,
|  | výkres C.04 : | [25 empty] | VV | 0
|  | vsakovací jímka : | [25 empty] | VV | 0
|  | 9,00*5,00*2,00 |  | 90 | [23 empty] | VV | 0
|  | 6,00*4,00*2,00 |  | 48 | [23 empty] | VV | 0
|  | 6,00*4,00*2,00 |  | 48 | [23 empty] | VV | 0
2 | 161101101R00 | Svislé přemístění výkopku z horniny 1 až 4, při hloubce výkopu přes 1 do 2,5 m | m3 | 186 |  | 0 |  | 0 |  | 0 | 21 | 0 | 0 | 0 | 0 | 0 | 800-1 | RTS 23/ I | RTS 22/ II | 0.345 | 64.17 |  | Práce | Běžná |  |  |  | POL1_1
|  | bez naložení do dopravní nádoby, ale s vyprázdněním dopravní nádoby na hromadu nebo na dopravní prostředek, | [25 empty] | SPI |  | bez naložení do dopravní nádoby, ale s vyprázdněním dopravní nádoby na hromadu nebo na dopravní prostředek,
|  | výkres C.04 : | [25 empty] | VV | 0
|  | vsakovací jímka : | [25 empty] | VV | 0
|  | 9,00*5,00*2,00 |  | 90 | [23 empty] | VV | 0
|  | 6,00*4,00*2,00 |  | 48 | [23 empty] | VV | 0
|  | 6,00*4,00*2,00 |  | 48 | [23 empty] | VV | 0
3 | 162701105R00 | Vodorovné přemístění výkopku z horniny 1 až 4, na vzdálenost přes 9 000 do 10 000 m | m3 | 186 |  | 0 |  | 0 |  | 0 | 21 | 0 | 0 | 0 | 0 | 0 | 800-1 | RTS 23/ I | RTS 22/ II | 0.011 | 2.05 |  | Práce | Běžná |  |  |  | POL1_1
|  | po suchu, bez naložení výkopku, avšak se složením bez rozhrnutí, zpáteční cesta vozidla. | [25 empty] | SPI
|  | odvoz přebytečné zeminy na skládku : | [25 empty] | VV | 0
|  | výkres C.04 : | [25 empty] | VV | 0
|  | vsakovací jímka : | [25 empty] | VV | 0
|  | 9,00*5,00*2,00 |  | 90 | [23 empty] | VV | 0
|  | 6,00*4,00*2,00 |  | 48 | [23 empty] | VV | 0
|  | 6,00*4,00*2,00 |  | 48 | [23 empty] | VV | 0
4 | 162701109R00 | Vodorovné přemístění výkopku příplatek k ceně za každých dalších i započatých 1 000 m přes 10 000 m z horniny 1 až 4 | m3 | 1860 |  | 0 |  | 0 |  | 0 | 21 | 0 | 0 | 0 | 0 | 0 | 800-1 | RTS 23/ I | RTS 22/ II | 0 | 0 |  | Práce | Běžná |  |  |  | POL1_1
|  | po suchu, bez naložení výkopku, avšak se složením bez rozhrnutí, zpáteční cesta vozidla. | [25 empty] | SPI
|  | odvoz přebytečné zeminy na skládku : | [25 empty] | VV | 0
|  | výkres C.04 : | [25 empty] | VV | 0
|  | vsakovací jímka : | [25 empty] | VV | 0
|  | Začátek provozního součtu | [25 empty] | VV
|  | 9,00*5,00*2,00 |  | 90 | [23 empty] | VV | 2
|  | 6,00*4,00*2,00 |  | 48 | [23 empty] | VV | 2
|  | 6,00*4,00*2,00 |  | 48 | [23 empty] | VV | 2
|  | Konec provozního součtu | [25 empty] | VV
|  | 186,00*10 |  | 1860 | [23 empty] | VV | 0
5 | 167101102R00 | Nakládání, skládání, překládání neulehlého výkopku nakládání výkopku přes 100 m3, z horniny 1 až 4 | m3 | 186 |  | 0 |  | 0 |  | 0 | 21 | 0 | 0 | 0 | 0 | 0 | 800-1 | RTS 23/ I | RTS 22/ II | 0.053 | 9.86 |  | Práce | Běžná |  |  |  | POL1_1
|  | odvoz přebytečné zeminy na skládku : | [25 empty] | VV | 0
|  | výkres C.04 : | [25 empty] | VV | 0
|  | vsakovací jímka : | [25 empty] | VV | 0
|  | 9,00*5,00*2,00 |  | 90 | [23 empty] | VV | 0
|  | 6,00*4,00*2,00 |  | 48 | [23 empty] | VV | 0
|  | 6,00*4,00*2,00 |  | 48 | [23 empty] | VV | 0
6 | 171201201R00 | Uložení sypaniny na dočasnou skládku tak, že na 1 m2 plochy připadá přes 2 m3 výkopku nebo ornice | m3 | 186 |  | 0 |  | 0 |  | 0 | 21 | 0 | 0 | 0 | 0 | 0 | 800-1 | RTS 23/ I | RTS 22/ II | 0.009 | 1.67 |  | Práce | Běžná |  |  |  | POL1_1
|  | odvoz přebytečné zeminy na skládku : | [25 empty] | VV | 0
|  | výkres C.04 : | [25 empty] | VV | 0
|  | vsakovací jímka : | [25 empty] | VV | 0
|  | 9,00*5,00*2,00 |  | 90 | [23 empty] | VV | 0
|  | 6,00*4,00*2,00 |  | 48 | [23 empty] | VV | 0
|  | 6,00*4,00*2,00 |  | 48 | [23 empty] | VV | 0
7 | 199000005R00 | Poplatky za skládku zeminy 1- 4, skupina 17 05 04 z Katalogu odpadů | t | 353.4 |  | 0 |  | 0 |  | 0 | 21 | 0 | 0 | 0 | 0 | 0 | 800-1 | RTS 23/ I | RTS 22/ II | 0 | 0 |  | Práce | Běžná |  |  |  | POL1_1
|  | odvoz přebytečné zeminy na skládku : | [25 empty] | VV | 0
|  | výkres C.04 : | [25 empty] | VV | 0
|  | vsakovací jímka : | [25 empty] | VV | 0
|  | Začátek provozního součtu | [25 empty] | VV
|  | 9,00*5,00*2,00 |  | 90 | [23 empty] | VV | 2
|  | 6,00*4,00*2,00 |  | 48 | [23 empty] | VV | 2
|  | 6,00*4,00*2,00 |  | 48 | [23 empty] | VV | 2
|  | Konec provozního součtu | [25 empty] | VV
|  | 186,00*1,90 |  | 353.4 | [23 empty] | VV | 0
Díl: | 2 | Základy a zvláštní zakládání |  |  |  | 0 |  | 0 |  | 0 |  | 0 |  | 309.9 |  | 0 |  |  |  |  | 200.07 | [6 empty] | DIL
8 | 212561111R00 | Výplň trativodů kamenivem hrubým drceným, frakce 4-16 mm | m3 | 186 |  | 0 |  | 0 |  | 0 | 21 | 0 | 1.665 | 309.69 | 0 | 0 | 800-2 | RTS 23/ I | RTS 22/ II | 0.92 | 171.12 |  | Práce | Běžná |  |  |  | POL1_1
|  | do rýh bez zhutnění s úpravou povrchu výplně, | [25 empty] | SPI
|  | výkres C.04 : | [25 empty] | VV | 0
|  | vsakovací jímka_výplň kamenivem : | [25 empty] | VV | 0
|  | 9,00*5,00*2,00 |  | 90 | [23 empty] | VV | 0
|  | 6,00*4,00*2,00 |  | 48 | [23 empty] | VV | 0
|  | 6,00*4,00*2,00 |  | 48 | [23 empty] | VV | 0
9 | 212971110R00 | Zřízení opláštění odvod. trativodů z geotextilie o sklonu do 2,5, | m2 | 386 |  | 0 |  | 0 |  | 0 | 21 | 0 | 0.00018 | 0.07 | 0 | 0 | 800-2 | RTS 23/ I | RTS 22/ II | 0.075 | 28.95 |  | Práce | Běžná |  |  |  | POL1_1
|  | v rýze nebo v zářezu se stěnami, | [25 empty] | SPI
|  | výkres C.04 : | [25 empty] | VV | 0
|  | vsakovací jímka : | [25 empty] | VV | 0
|  | jímka 1 : | [25 empty] | VV | 0
|  | 2*(9,00*5,00) |  | 90 | [23 empty] | VV | 0
|  | (2*9,00+2*5,00)*2 |  | 56 | [23 empty] | VV | 0
|  | jímka 2 : | [25 empty] | VV | 0
|  | 2*(6,00*4,00) |  | 48 | [23 empty] | VV | 0
|  | (2*6,00+24,00)*2,00 |  | 72 | [23 empty] | VV | 0
|  | jímka 3 : | [25 empty] | VV | 0
|  | 2*(6,00*4,00) |  | 48 | [23 empty] | VV | 0
|  | (2*6,00+24,00)*2,00 |  | 72 | [23 empty] | VV | 0
10 | 69366198R | geotextilie PP; funkce separační, ochranná, výztužná, filtrační; plošná hmotnost 300 g/m2; zpevněná oboustranně | m2 | 463.2 |  | 0 |  | 0 |  | 0 | 21 | 0 | 0.0003 | 0.14 | 0 | 0 | SPCM | RTS 23/ I | RTS 22/ II | 0 | 0 |  | Specifikace | Běžná |  |  |  | POL3_1
|  | výkres C.04 : | [25 empty] | VV | 0
|  | vsakovací jímka : | [25 empty] | VV | 0
|  | Začátek provozního součtu | [25 empty] | VV
|  | jímka 1 : | [25 empty] | VV | 2
|  | 2*(9,00*5,00) |  | 90 | [23 empty] | VV | 2
|  | (2*9,00+2*5,00)*2 |  | 56 | [23 empty] | VV | 2
|  | jímka 2 : | [25 empty] | VV | 2
|  | 2*(6,00*4,00) |  | 48 | [23 empty] | VV | 2
|  | (2*6,00+24,00)*2,00 |  | 72 | [23 empty] | VV | 2
|  | jímka 3 : | [25 empty] | VV | 2
|  | 2*(6,00*4,00) |  | 48 | [23 empty] | VV | 2
|  | (2*6,00+24,00)*2,00 |  | 72 | [23 empty] | VV | 2
|  | Konec provozního součtu | [25 empty] | VV
|  | 386,00*1,20 |  | 463.2 | [23 empty] | VV | 0
Díl: | 8 | Trubní vedení |  |  |  | 0 |  | 0 |  | 0 |  | 0 |  | 116.19 |  | 0 |  |  |  |  | 848.3 | [6 empty] | DIL
11 | 831350012RAC | Kanalizace z trub plastových D 160 mm, hloubka 2,5 m | m | 78 |  | 0 |  | 0 |  | 0 | 21 | 0 | 0.83042 | 64.77 | 0 | 0 | AP-HSV | RTS 23/ I | RTS 22/ II | 6.4862 | 505.92 |  | Agregovaná položka | Běžná |  |  |  | POL2_1
|  | hloubení rýh zapažených, šířky do 200 cm, hloubky 2 m, v hornině 3 (včetně příplatku za lepivost), pažení a rozepření rýh příložné (pro jakoukoliv mezerovitost) včetně přepažování rozepření a odstranění, s uložením materiálu do 3 m od okraje výkopu, svislé přemístění výkopku, s naložením přebytku po zásypu (0,08 - 2,22 m3/m rýhy) na dopravní prostředek, s odvozem do 6 km a uložením na skládku, lože pod potrubí z písku a štěrkopísku do 63 mm, dodávka a montáž potrubí z trub PVC hrdlových, obsyp potrubí kamenivem fr. 4-8 mm, zhutnění, zásyp rýhy vytěženou zeminou, s uložením ve vrstvách, se zhutněním. | [25 empty] | SPI |  | hloubení rýh zapažených, šířky do 200 cm, hloubky 2 m, v hornině 3 (včetně příplatku za lepivost), pažení a rozepření rýh příložné (pro jakoukoliv mezerovitost) včetně přepažování rozepření a odstranění, s uložením materiálu do 3 m od okraje výkopu, svislé přemístění výkopku, s naložením přebytku po zásypu (0,08 - 2,22 m3/m rýhy) na dopravní prostředek, s odvozem do 6 km a uložením na skládku, lože pod potrubí z písku a štěrkopísku do 63 mm, dodávka a montáž potrubí z trub PVC hrdlových, obsyp potrubí kamenivem fr. 4-8 mm, zhutnění, zásyp rýhy vytěženou zeminou, s uložením ve vrstvách, se zhutněním.
|  | výkres C.04 : | [25 empty] | VV | 0
|  | splašková kanalizace : | [25 empty] | VV | 0
|  | 14,00+23,50+8,50+13,00+11,00+8,00 |  | 78 | [23 empty] | VV | 0
12 | 831350111RAD | Kanalizace z trub plastových Kanalizační přípojka D 125 mm, rýha 900x1500 mm | m | 95 |  | 0 |  | 0 |  | 0 | 21 | 0 | 0.5413 | 51.42 | 0 | 0 | AP-HSV | RTS 23/ I | RTS 22/ II | 3.604 | 342.38 |  | Agregovaná položka | Běžná |  |  |  | POL2_1
|  | hloubení rýh zapažených, šířky do 200 cm, hloubky 2 m, v hornině 3 (včetně příplatku za lepivost), pažení a rozepření rýh příložné (pro jakoukoliv mezerovitost) včetně přepažování rozepření a odstranění, s uložením materiálu do 3 m od okraje výkopu, svislé přemístění výkopku, s naložením přebytku po zásypu (0,08 - 2,22 m3/m rýhy) na dopravní prostředek, s odvozem do 6 km a uložením na skládku, lože pod potrubí z písku a štěrkopísku do 63 mm, dodávka a montáž potrubí z trub PVC hrdlových, obsyp potrubí kamenivem fr. 4-8 mm, zhutnění, zásyp rýhy vytěženou zeminou, s uložením ve vrstvách, se zhutněním. | [25 empty] | SPI |  | hloubení rýh zapažených, šířky do 200 cm, hloubky 2 m, v hornině 3 (včetně příplatku za lepivost), pažení a rozepření rýh příložné (pro jakoukoliv mezerovitost) včetně přepažování rozepření a odstranění, s uložením materiálu do 3 m od okraje výkopu, svislé přemístění výkopku, s naložením přebytku po zásypu (0,08 - 2,22 m3/m rýhy) na dopravní prostředek, s odvozem do 6 km a uložením na skládku, lože pod potrubí z písku a štěrkopísku do 63 mm, dodávka a montáž potrubí z trub PVC hrdlových, obsyp potrubí kamenivem fr. 4-8 mm, zhutnění, zásyp rýhy vytěženou zeminou, s uložením ve vrstvách, se zhutněním.
|  | výkres C.04 : | [25 empty] | VV | 0
|  | drenáž do vsakovací jímky : | [25 empty] | VV | 0
|  | 95,00 |  | 95 | [23 empty] | VV | 0
Díl: | 894 | Revizní šachty |  |  |  | 0 |  | 0 |  | 0 |  | 0 |  | 6.89 |  | 0 |  |  |  |  | 12.51 | [6 empty] | DIL
13 | 894412311RAB | Šachty z betonových dílců betonové šachty prefabrikované DN 1000, stěna 120 mm, dno přímé V max. 40, hloubka dna 2,26 m, poklop litina 40 t | kus | 2 |  | 0 |  | 0 |  | 0 | 21 | 0 | 3.447 | 6.89 | 0 | 0 | AP-HSV | RTS 23/ I | RTS 22/ II | 6.257 | 12.51 |  | Agregovaná položka | Běžná |  |  |  | POL2_1
|  | kanalizační, obložením dna betonem C 25/30 z cementu portlandského nebo struskoportlandského, podkladní prstenec z prostého betonu C -/7,5 pod poklop do výšky 10 cm, dodávka a osazení poklopu litinového kruhového včetně rámu. | [25 empty] | SPI |  | kanalizační, obložením dna betonem C 25/30 z cementu portlandského nebo struskoportlandského, podkladní prstenec z prostého betonu C -/7,5 pod poklop do výšky 10 cm, dodávka a osazení poklopu litinového kruhového včetně rámu.
|  | výkres C.04 : | [25 empty] | VV | 0
|  | 2,00 |  | 2 | [23 empty] | VV | 0
Díl: | 99 | Staveništní přesun hmot |  |  |  | 0 |  | 0 |  | 0 |  | 0 |  | 0 |  | 0 |  |  |  |  | 65.54 | [6 empty] | DIL
14 | 998276201R00 | Přesun hmot pro trubní vedení z trub plastových nebo sklolaminátových obsypaných kamenivem | t | 309.8984 |  | 0 |  | 0 |  | 0 | 21 | 0 | 0 | 0 | 0 | 0 | 827-1 | RTS 23/ I | RTS 22/ II | 0.2115 | 65.54 |  | Přesun hmot | Běžná |  |  |  | POL7_
|  | vodovodu nebo kanalizace ražené nebo hloubené (827 1.1, 827 1.9, 827 2.1, 827 2.9), drobných objektů | [25 empty] | SPI
|  | Hmotnosti z položek s pořadovými čísly: : | [25 empty] | VV | 0
|  | 8,9,10, : | [25 empty] | VV | 0
|  | Součet: : 309,89844 |  | 309.8984 | [23 empty] | VV | 0
[26 empty] | 15 | 21 | DPH
| Celkem |  |  |  |  | 0 | [19 empty] | 0 | 0 | SUM
END
Note on S6: Jedná se o informaci, zda se jedná o položku, která je do rozpočtu zadána z cenové soustavy RTS, nebo vlastní.
Note on T6: Jedná se o název CÚ, která je zadána u položky rozpočtu

## IO-02 IO-02 Pol
Položkový soupis prací a dodávek | [27 empty] | #TypZaznamu#
S: | 2700 | Novostavba MŠ_Štěpánov nad Svratkou | [25 empty] | STA
O: | IO-02 | Zásobování vodou | [22 empty] | ING |  |  | OBJ
R: | IO-02 | Zásobování vodou | [25 empty] | ROZ
P.č. | Číslo položky | Název položky | MJ | Množství | Cena / MJ | Celkem | Dodávka | Dodávka celk. | Montáž | Montáž celk. | DPH | Cena s DPH | Hmotnost / MJ | Hmotnost celk.(t) | Dem. hmotnost / MJ | Dem. hmotnost celk.(t) | Ceník | Cen. soustava / platnost | Cenová úroveň | Nhod / MJ | Nhod celk. | Dodavatel | Typ položky | Stav položky
Díl: | 1 | Zemní práce |  |  |  | 0 |  | 0 |  | 0 |  | 0 |  | 9.76 |  | 10.56 |  |  |  |  | 126.26 | [6 empty] | DIL
1 | 113107530R00 | Odstranění podkladů nebo krytů z kameniva hrubého drceného, v ploše jednotlivě do 50 m2, tloušťka vrstvy 300 mm | m2 | 12 |  | 0 |  | 0 |  | 0 | 21 | 0 | 0 | 0 | 0.66 | 7.92 | 822-1 | RTS 23/ I | RTS 22/ II | 1.053 | 12.64 |  | Práce | Běžná |  |  |  | POL1_1
|  | překop stávající zpevněné plochy : | [25 empty] | VV | 0
|  | 8,00*1,50 |  | 12 | [23 empty] | VV | 0
2 | 113108310R00 | Odstranění podkladů nebo krytů živičných, v ploše jednotlivě do 50 m2, tloušťka vrstvy 100 mm | m2 | 12 |  | 0 |  | 0 |  | 0 | 21 | 0 | 0 | 0 | 0.22 | 2.64 | 822-1 | RTS 23/ I | RTS 22/ II | 0.375 | 4.5 |  | Práce | Běžná |  |  |  | POL1_1
|  | překop stávající zpevněné plochy : | [25 empty] | VV | 0
|  | 8,00*1,50 |  | 12 | [23 empty] | VV | 0
3 | 132201211R00 | Hloubení rýh šířky přes 60 do 200 cm do 100 m3, v hornině 3, hloubení strojně | m3 | 32 |  | 0 |  | 0 |  | 0 | 21 | 0 | 0 | 0 | 0 | 0 | 800-1 | RTS 23/ I | RTS 22/ II | 0.2 | 6.4 |  | Práce | Běžná |  |  |  | POL1_1
|  | zapažených i nezapažených, s urovnáním dna do předepsaného profilu a spádu, s případně nutným přehozením výkopku na vzdálenost do 3 m ve výkopišti, s přehozením výkopku na přilehlém terénu na vzdálenost do 5 m od podélné osy rýhy nebo s naložením výkopku na dopravní prostředek. | [25 empty] | SPI |  | zapažených i nezapažených, s urovnáním dna do předepsaného profilu a spádu, s případně nutným přehozením výkopku na vzdálenost do 3 m ve výkopišti, s přehozením výkopku na přilehlém terénu na vzdálenost do 5 m od podélné osy rýhy nebo s naložením výkopku na dopravní prostředek.
|  | rýha pro vodovod : | [25 empty] | VV | 0
|  | 16,00*0,80*2,50 |  | 32 | [23 empty] | VV | 0
4 | 151101102R00 | Zřízení pažení a rozepření stěn rýh příložné pro jakoukoliv mezerovitost, hloubky do 4 m | m2 | 80 |  | 0 |  | 0 |  | 0 | 21 | 0 | 0.00086 | 0.07 | 0 | 0 | 800-1 | RTS 23/ I | RTS 22/ II | 0.479 | 38.32 |  | Práce | Běžná |  |  |  | POL1_1
|  | pro podzemní vedení pro všechny šířky rýhy, | [25 empty] | SPI
|  | rýha pro vodovod : | [25 empty] | VV | 0
|  | (16,00*2,50)*2 |  | 80 | [23 empty] | VV | 0
5 | 151101112R00 | Odstranění pažení a rozepření rýh příložné , hloubky do 4 m | m2 | 80 |  | 0 |  | 0 |  | 0 | 21 | 0 | 0 | 0 | 0 | 0 | 800-1 | RTS 23/ I | RTS 22/ II | 0.327 | 26.16 |  | Práce | Běžná |  |  |  | POL1_1
|  | pro podzemní vedení s uložením materiálu na vzdálenost do 3 m od kraje výkopu, | [25 empty] | SPI
|  | rýha pro vodovod : | [25 empty] | VV | 0
|  | (16,00*2,50)*2 |  | 80 | [23 empty] | VV | 0
6 | 151101301R00 | Zřízení rozepření zapažených stěn výkopů při roubení příložném, hloubky do 4 m | m3 | 32 |  | 0 |  | 0 |  | 0 | 21 | 0 | 0.00046 | 0.01 | 0 | 0 | 800-1 | RTS 23/ I | RTS 22/ II | 0.126 | 4.03 |  | Práce | Běžná |  |  |  | POL1_1
|  | s potřebným přepažováním, | [25 empty] | SPI
|  | rýha pro vodovod : | [25 empty] | VV | 0
|  | 16,00*0,80*2,50 |  | 32 | [23 empty] | VV | 0
7 | 161101102R00 | Svislé přemístění výkopku z horniny 1 až 4, při hloubce výkopu přes 2,5 do 4 m | m3 | 32 |  | 0 |  | 0 |  | 0 | 21 | 0 | 0 | 0 | 0 | 0 | 800-1 | RTS 23/ I | RTS 22/ II | 0.519 | 16.61 |  | Práce | Běžná |  |  |  | POL1_1
|  | bez naložení do dopravní nádoby, ale s vyprázdněním dopravní nádoby na hromadu nebo na dopravní prostředek, | [25 empty] | SPI |  | bez naložení do dopravní nádoby, ale s vyprázdněním dopravní nádoby na hromadu nebo na dopravní prostředek,
|  | rýha pro vodovod : | [25 empty] | VV | 0
|  | 16,00*0,80*2,50 |  | 32 | [23 empty] | VV | 0
8 | 162701105R00 | Vodorovné přemístění výkopku z horniny 1 až 4, na vzdálenost přes 9 000 do 10 000 m | m3 | 6.4 |  | 0 |  | 0 |  | 0 | 21 | 0 | 0 | 0 | 0 | 0 | 800-1 | RTS 23/ I | RTS 22/ II | 0.011 | 0.07 |  | Práce | Běžná |  |  |  | POL1_1
|  | po suchu, bez naložení výkopku, avšak se složením bez rozhrnutí, zpáteční cesta vozidla. | [25 empty] | SPI
|  | odvoz přebytečné zeminy na skládku : | [25 empty] | VV | 0
|  | 16,00*0,80*0,50 |  | 6.4 | [23 empty] | VV | 0
9 | 162701109R00 | Vodorovné přemístění výkopku příplatek k ceně za každých dalších i započatých 1 000 m přes 10 000 m z horniny 1 až 4 | m3 | 64 |  | 0 |  | 0 |  | 0 | 21 | 0 | 0 | 0 | 0 | 0 | 800-1 | RTS 23/ I | RTS 22/ II | 0 | 0 |  | Práce | Běžná |  |  |  | POL1_1
|  | po suchu, bez naložení výkopku, avšak se složením bez rozhrnutí, zpáteční cesta vozidla. | [25 empty] | SPI
|  | odvoz přebytečné zeminy na skládku : | [25 empty] | VV | 0
|  | Začátek provozního součtu | [25 empty] | VV
|  | 16,00*0,80*0,50 |  | 6.4 | [23 empty] | VV | 2
|  | Konec provozního součtu | [25 empty] | VV
|  | 6,40*10 |  | 64 | [23 empty] | VV | 0
10 | 167101101R00 | Nakládání, skládání, překládání neulehlého výkopku nakládání výkopku do 100 m3, z horniny 1 až 4 | m3 | 6.4 |  | 0 |  | 0 |  | 0 | 21 | 0 | 0 | 0 | 0 | 0 | 800-1 | RTS 23/ I | RTS 22/ II | 0.652 | 4.17 |  | Práce | Běžná |  |  |  | POL1_1
|  | odvoz přebytečné zeminy na skládku : | [25 empty] | VV | 0
|  | 16,00*0,80*0,50 |  | 6.4 | [23 empty] | VV | 0
11 | 171201201R00 | Uložení sypaniny na dočasnou skládku tak, že na 1 m2 plochy připadá přes 2 m3 výkopku nebo ornice | m3 | 6.4 |  | 0 |  | 0 |  | 0 | 21 | 0 | 0 | 0 | 0 | 0 | 800-1 | RTS 23/ I | RTS 22/ II | 0.009 | 0.06 |  | Práce | Běžná |  |  |  | POL1_1
|  | odvoz přebytečné zeminy na skládku : | [25 empty] | VV | 0
|  | 16,00*0,80*0,50 |  | 6.4 | [23 empty] | VV | 0
12 | 174101101R00 | Zásyp sypaninou se zhutněním jam, šachet, rýh nebo kolem objektů v těchto vykopávkách | m3 | 25.6 |  | 0 |  | 0 |  | 0 | 21 | 0 | 0 | 0 | 0 | 0 | 800-1 | RTS 23/ I | RTS 22/ II | 0.202 | 5.17 |  | Práce | Běžná |  |  |  | POL1_1
|  | z jakékoliv horniny s uložením výkopku po vrstvách, | [25 empty] | SPI
|  | zásyp zbylé části výkopu zeminou z výkopů : | [25 empty] | VV | 0
|  | 16,00*0,80*2,00 |  | 25.6 | [23 empty] | VV | 0
13 | 175101101R00 | Obsyp potrubí bez prohození sypaniny, bez dodávky obsypového materiálu | m3 | 5.12 |  | 0 |  | 0 |  | 0 | 21 | 0 | 0 | 0 | 0 | 0 | 800-1 | RTS 23/ I | RTS 22/ II | 1.587 | 8.13 |  | Práce | Běžná |  |  |  | POL1_1
|  | sypaninou z vhodných hornin tř. 1 - 4 nebo materiálem připraveným podél výkopu ve vzdálenosti do 3 m od jeho kraje, pro jakoukoliv hloubku výkopu a jakoukoliv míru zhutnění, | [25 empty] | SPI |  | sypaninou z vhodných hornin tř. 1 - 4 nebo materiálem připraveným podél výkopu ve vzdálenosti do 3 m od jeho kraje, pro jakoukoliv hloubku výkopu a jakoukoliv míru zhutnění,
|  | obsyp kolem potrubí : | [25 empty] | VV | 0
|  | 16,00*0,80*0,40 |  | 5.12 | [23 empty] | VV | 0
14 | 199000005R00 | Poplatky za skládku zeminy 1- 4, skupina 17 05 04 z Katalogu odpadů | t | 12.16 |  | 0 |  | 0 |  | 0 | 21 | 0 | 0 | 0 | 0 | 0 | 800-1 | RTS 23/ I | RTS 22/ II | 0 | 0 |  | Práce | Běžná |  |  |  | POL1_1
|  | odvoz přebytečné zeminy na skládku : | [25 empty] | VV | 0
|  | Začátek provozního součtu | [25 empty] | VV
|  | 16,00*0,80*0,50 |  | 6.4 | [23 empty] | VV | 2
|  | Konec provozního součtu | [25 empty] | VV
|  | 6,40*1,90 |  | 12.16 | [23 empty] | VV | 0
15 | 583314007R | kamenivo přírodní těžené frakce 4,0 až 8,0 mm; třída E; Jihomoravský kraj | T | 9.6768 |  | 0 |  | 0 |  | 0 | 21 | 0 | 1 | 9.68 | 0 | 0 | SPCM | RTS 22/ I | RTS 21/ II | 0 | 0 |  | Specifikace | Běžná |  |  |  | POL3_0
|  | obsyp kolem potrubí : | [25 empty] | VV | 0
|  | Začátek provozního součtu | [25 empty] | VV
|  | 16,00*0,80*0,40 |  | 5.12 | [23 empty] | VV | 2
|  | Konec provozního součtu | [25 empty] | VV
|  | 5,12*1,89 |  | 9.68 | [23 empty] | VV | 0
Díl: | 4 | Vodorovné konstrukce |  |  |  | 0 |  | 0 |  | 0 |  | 0 |  | 1.45 |  | 0 |  |  |  |  | 2.17 | [6 empty] | DIL
16 | 451572111R00 | Lože pod potrubí, stoky a drobné objekty z kameniva drobného těženého 0÷4 mm | m3 | 1.28 |  | 0 |  | 0 |  | 0 | 21 | 0 | 1.1322 | 1.45 | 0 | 0 | 827-1 | RTS 23/ I | RTS 22/ II | 1.695 | 2.17 |  | Práce | Běžná |  |  |  | POL1_1
|  | v otevřeném výkopu, | [25 empty] | SPI
|  | pískové lože výkopu tl.100 mm : | [25 empty] | VV | 0
|  | 16,00*0,80*0,10 |  | 1.28 | [23 empty] | VV | 0
Díl: | 5 | Komunikace |  |  |  | 0 |  | 0 |  | 0 |  | 0 |  | 14.76 |  | 0 |  |  |  |  | 5.02 | [6 empty] | DIL
17 | 577000001RA0 | Komunikace s krytem z asfalt. betonu dle TP 170 D1-N-1-III-PII, celková tloušťka 470 mm, včetně výkopových prací | m2 | 12 |  | 0 |  | 0 |  | 0 | 21 | 0 | 1.2297 | 14.76 | 0 | 0 | AP-HSV | RTS 23/ I | RTS 22/ II | 0.41839 | 5.02 |  | Agregovaná položka | Běžná |  |  |  | POL2_1
|  | včetně betonového obrubníku. | [25 empty] | SPI
|  | zaasfaltování stávající zpevněné plochy : | [25 empty] | VV | 0
|  | 8,00*1,50 |  | 12 | [23 empty] | VV | 0
Díl: | 8 | Trubní vedení |  |  |  | 0 |  | 0 |  | 0 |  | 0 |  | 0 |  | 0 |  |  |  |  | 4.24 | [6 empty] | DIL
18 | 871161121R00 | Montáž potrubí z plastických hmot z tlakových trubek polyetylenových, vnějšího průměru 32 mm | m | 16 |  | 0 |  | 0 |  | 0 | 21 | 0 | 0 | 0 | 0 | 0 | 827-1 | RTS 23/ I | RTS 22/ II | 0.034 | 0.54 |  | Práce | Běžná |  |  |  | POL1_1
|  | v otevřeném výkopu, | [25 empty] | SPI
|  | montáž potrubí : | [25 empty] | VV | 0
|  | 16,00 |  | 16 | [23 empty] | VV | 0
19 | 892241111R00 | Tlakové zkoušky vodovodního potrubí DN do 80 mm | m | 16 |  | 0 |  | 0 |  | 0 | 21 | 0 | 0 | 0 | 0 | 0 | 827-1 | RTS 23/ I | RTS 22/ II | 0.044 | 0.7 |  | Práce | Běžná |  |  |  | POL1_1
|  | přísun, montáže, demontáže a odsunu zkoušecího čerpadla, napuštění tlakovou vodou a dodání vody pro tlakovou zkoušku, | [25 empty] | SPI |  | přísun, montáže, demontáže a odsunu zkoušecího čerpadla, napuštění tlakovou vodou a dodání vody pro tlakovou zkoušku,
|  | 16,00 |  | 16 | [23 empty] | VV | 0
20 | 892233111R00 | Proplach a desinfekce vodovodního potrubí DN od 40 do 70 mm | m | 16 |  | 0 |  | 0 |  | 0 | 21 | 0 | 0 | 0 | 0 | 0 | 827-1 | RTS 23/ I | RTS 22/ II | 0.15 | 2.4 |  | Práce | Běžná |  |  |  | POL1_1
|  | napuštění a vypuštění vody, dodání vody a desinfekčního prostředku, náklady na bakteriologický rozbor vody, | [25 empty] | SPI |  | napuštění a vypuštění vody, dodání vody a desinfekčního prostředku, náklady na bakteriologický rozbor vody,
|  | 16,00 |  | 16 | [23 empty] | VV | 0
21 | 899731114R00 | Signalizační vodič CYY, 6 mm2 | m | 17.6 |  | 0 |  | 0 |  | 0 | 21 | 0 | 6e-05 | 0 | 0 | 0 | 827-1 | RTS 23/ I | RTS 22/ II | 0.034 | 0.6 |  | Práce | Běžná |  |  |  | POL1_0
|  | signalizační vodič : | [25 empty] | VV | 0
|  | 16,00*1,10 |  | 17.6 | [23 empty] | VV | 0
22 | 08211320R | vodné pro vodu pitnou | m3 | 4 |  | 0 |  | 0 |  | 0 | 21 | 0 | 0 | 0 | 0 | 0 | SPCM | RTS 23/ I | RTS 22/ II | 0 | 0 |  | Specifikace | Běžná |  |  |  | POL3_1
23 | 286134601R | trubka plastová vodovodní hladká; s certifikací dle PAS 1075; PE 100 RC; SDR 11,0; PN 16; D = 32,0 mm; s = 3,00 mm | m | 17.488 |  | 0 |  | 0 |  | 0 | 21 | 0 | 0.00028 | 0 | 0 | 0 | SPCM | RTS 23/ I | RTS 22/ II | 0 | 0 |  | Specifikace | Běžná |  |  |  | POL3_
|  | dodávka potrubí : | [25 empty] | VV | 0
|  | Začátek provozního součtu | [25 empty] | VV
|  | 16,00 |  | 16 | [23 empty] | VV | 2
|  | Konec provozního součtu | [25 empty] | VV
|  | 16,00*1,093 |  | 17.488 | [23 empty] | VV | 0
Díl: | 91 | Doplňující práce na komunikaci |  |  |  | 0 |  | 0 |  | 0 |  | 0 |  | 0 |  | 0 |  |  |  |  | 0.59 | [6 empty] | DIL
24 | 919735112R00 | Řezání stávajících krytů nebo podkladů živičných, hloubky přes 50 do 100 mm | m | 16 |  | 0 |  | 0 |  | 0 | 21 | 0 | 0 | 0 | 0 | 0 | 822-1 | RTS 23/ I | RTS 22/ II | 0.037 | 0.59 |  | Práce | Běžná |  |  |  | POL1_1
|  | včetně spotřeby vody | [25 empty] | SPI
|  | překop stávající zpevněné plochy : | [25 empty] | VV | 0
|  | 2*8,00 |  | 16 | [23 empty] | VV | 0
Díl: | 99 | Staveništní přesun hmot |  |  |  | 0 |  | 0 |  | 0 |  | 0 |  | 0 |  | 0 |  |  |  |  | 2.37 | [6 empty] | DIL
25 | 998276201R00 | Přesun hmot pro trubní vedení z trub plastových nebo sklolaminátových obsypaných kamenivem | t | 11.2155 |  | 0 |  | 0 |  | 0 | 21 | 0 | 0 | 0 | 0 | 0 | 827-1 | RTS 23/ I | RTS 22/ II | 0.2115 | 2.37 |  | Přesun hmot | Běžná |  |  |  | POL7_
|  | vodovodu nebo kanalizace ražené nebo hloubené (827 1.1, 827 1.9, 827 2.1, 827 2.9), drobných objektů | [25 empty] | SPI
|  | Hmotnosti z položek s pořadovými čísly: : | [25 empty] | VV | 0
|  | 4,6,15,16,21,23, : | [25 empty] | VV | 0
|  | Součet: : 11,21549 |  | 11.2155 | [23 empty] | VV | 0
Díl: | M46 | Zemní práce při montážích |  |  |  | 0 |  | 0 |  | 0 |  | 0 |  | 0.01 |  | 0 |  |  |  |  | 0.46 | [6 empty] | DIL
26 | 460490012RT1 | Fólie výstražná z PVC, šířka 33 cm, fólie PVC šířka 33 cm | m | 17.6 |  | 0 |  | 0 |  | 0 | 21 | 0 | 0.00031 | 0.01 | 0 | 0 |  | RTS 23/ I | RTS 22/ II | 0.026 | 0.46 |  | Práce | Běžná |  |  |  | POL1_9
|  | výstražná fólie : | [25 empty] | VV | 0
|  | 16,00*1,10 |  | 17.6 | [23 empty] | VV | 0
Díl: | D96 | Přesuny suti a vybouraných hmot |  |  |  | 0 |  | 0 |  | 0 |  | 0 |  | 0 |  | 0 |  |  |  |  | 6.22 | [6 empty] | DIL
27 | 979081111R00 | Odvoz suti a vybouraných hmot na skládku do 1 km | t | 10.56 |  | 0 |  | 0 |  | 0 | 21 | 0 | 0 | 0 | 0 | 0 | 801-3 | RTS 23/ I | RTS 22/ II | 0.49 | 5.17 |  | Přesun suti | Běžná |  |  |  | POL8_
|  | Demontážní hmotnosti z položek s pořadovými čísly: : | [25 empty] | VV | 0
|  | 1,2, : | [25 empty] | VV | 0
|  | Součet: : 10,56000 |  | 10.56 | [23 empty] | VV | 0
28 | 979081121R00 | Odvoz suti a vybouraných hmot na skládku příplatek za každý další 1 km | t | 200.64 |  | 0 |  | 0 |  | 0 | 21 | 0 | 0 | 0 | 0 | 0 | 801-3 | RTS 23/ I | RTS 22/ II | 0 | 0 |  | Přesun suti | Běžná |  |  |  | POL8_
|  | Demontážní hmotnosti z položek s pořadovými čísly: : | [25 empty] | VV | 0
|  | 1,2, : | [25 empty] | VV | 0
|  | Součet: : 200,64000 |  | 200.64 | [23 empty] | VV | 0
29 | 979990101R00 | Poplatek za skládku směsi betonu a cihel do 30x30 cm, skupina 17 01 01 a 17 01 02 z Katalogu odpadů | t | 7.92 |  | 0 |  | 0 |  | 0 | 21 | 0 | 0 | 0 | 0 | 0 | 801-3 | RTS 23/ I | RTS 22/ II | 0 | 0 |  | Přesun suti | Běžná |  |  |  | POL8_
|  | Demontážní hmotnosti z položek s pořadovými čísly: : | [25 empty] | VV | 0
|  | 1,2, : | [25 empty] | VV | 0
|  | Součet: : 7,92000 |  | 7.92 | [23 empty] | VV | 0
30 | 979990112R00 | Poplatek za skládku obalovaný asfalt , skupina 17 09 04 z Katalogu odpadů | t | 2.64 |  | 0 |  | 0 |  | 0 | 21 | 0 | 0 | 0 | 0 | 0 | 801-3 | RTS 23/ I | RTS 22/ II | 0 | 0 |  | Přesun suti | Běžná |  |  |  | POL8_
|  | Demontážní hmotnosti z položek s pořadovými čísly: : | [25 empty] | VV | 0
|  | 1,2, : | [25 empty] | VV | 0
|  | Součet: : 2,64000 |  | 2.64 | [23 empty] | VV | 0
31 | 979088212R00 | Nakládání suti a vybouraných hmot nakládání suti a vybouraných hmot na dopravní prostředky pro vodorovné přemístění | t | 10.56 |  | 0 |  | 0 |  | 0 | 21 | 0 | 0 | 0 | 0 | 0 | 800-2 | RTS 23/ I | RTS 22/ II | 0.099 | 1.05 |  | Přesun suti | Běžná |  |  |  | POL8_
|  | na dopravní prostředky pro vodorovné přemístění, | [25 empty] | SPI
|  | Demontážní hmotnosti z položek s pořadovými čísly: : | [25 empty] | VV | 0
|  | 1,2, : | [25 empty] | VV | 0
|  | Součet: : 10,56000 |  | 10.56 | [23 empty] | VV | 0
[26 empty] | 15 | 21 | DPH
| Celkem |  |  |  |  | 0 | [19 empty] | 0 | 0 | SUM
END
Note on S6: Jedná se o informaci, zda se jedná o položku, která je do rozpočtu zadána z cenové soustavy RTS, nebo vlastní.
Note on T6: Jedná se o název CÚ, která je zadána u položky rozpočtu

## IO-03a IO-03a Pol
Položkový soupis prací a dodávek | [27 empty] | #TypZaznamu#
S: | 2700 | Novostavba MŠ_Štěpánov nad Svratkou | [25 empty] | STA
O: | IO-03a | Zásobování elektřinou | [22 empty] | ING |  |  | OBJ
R: | IO-03a | Zásobování elektřinou | [25 empty] | ROZ
P.č. | Číslo položky | Název položky | MJ | Množství | Cena / MJ | Celkem | Dodávka | Dodávka celk. | Montáž | Montáž celk. | DPH | Cena s DPH | Hmotnost / MJ | Hmotnost celk.(t) | Dem. hmotnost / MJ | Dem. hmotnost celk.(t) | Ceník | Cen. soustava / platnost | Cenová úroveň | Nhod / MJ | Nhod celk. | Dodavatel | Typ položky | Stav položky
Díl: | M21 | Elektromontáže |  |  |  | 0 |  | 0 |  | 0 |  | 0 |  | 0 |  | 0 |  |  |  |  | 0 | [6 empty] | DIL
1 | 210-001 | D+M kabel silový 4Bx16 | m | 16 |  | 0 |  | 0 |  | 0 | 21 | 0 | 0 | 0 | 0 | 0 |  | Vlastní | Indiv | 0 | 0 |  | Práce | Běžná |  |  |  | POL1_1
2 | 210-002 | D+M napojení ze stávajícího objektu ZŠ | kus | 1 |  | 0 |  | 0 |  | 0 | 21 | 0 | 0 | 0 | 0 | 0 |  | Vlastní | Indiv | 0 | 0 |  | Práce | Běžná |  |  |  | POL1_1
Díl: | M46 | Zemní práce při montážích |  |  |  | 0 |  | 0 |  | 0 |  | 0 |  | 3.28 |  | 0 |  |  |  |  | 121.91 | [6 empty] | DIL
3 | 460010012RT1 | Vytýčení trasy vn vedení v přehledném terénu, délka trasy do 100 m | km | 16 |  | 0 |  | 0 |  | 0 | 21 | 0 | 0 | 0 | 0 | 0 |  | RTS 23/ I | RTS 22/ II | 7.114 | 113.82 |  | Práce | Běžná |  |  |  | POL1_9
4 | 460200273RT1 | Výkop kabelové rýhy 50/90 cm hor.3, strojní výkop rýhy | m | 16 |  | 0 |  | 0 |  | 0 | 21 | 0 | 0 | 0 | 0 | 0 |  | RTS 23/ I | RTS 22/ II | 0.1314 | 2.1 |  | Práce | Běžná |  |  |  | POL1_9
5 | 460420022RT2 | Zřízení kabelového lože v rýze š. do 65 cm z písku, lože tloušťky 15 cm | m | 16 |  | 0 |  | 0 |  | 0 | 21 | 0 | 0.20475 | 3.28 | 0 | 0 |  | RTS 23/ I | RTS 22/ II | 0.098 | 1.57 |  | Práce | Běžná |  |  |  | POL1_9
6 | 460570263R00 | Zához rýhy 50/80 cm, hornina třídy 3, se zhutněním | m | 16 |  | 0 |  | 0 |  | 0 | 21 | 0 | 0 | 0 | 0 | 0 |  | RTS 23/ I | RTS 22/ II | 0.276 | 4.42 |  | Práce | Běžná |  |  |  | POL1_9
[26 empty] | 15 | 21 | DPH
| Celkem |  |  |  |  | 0 | [19 empty] | 0 | 0 | SUM
END
Note on S6: Jedná se o informaci, zda se jedná o položku, která je do rozpočtu zadána z cenové soustavy RTS, nebo vlastní.
Note on T6: Jedná se o název CÚ, která je zadána u položky rozpočtu

## IO-03b IO-03b Pol
Položkový soupis prací a dodávek | [27 empty] | #TypZaznamu#
S: | 2700 | Novostavba MŠ_Štěpánov nad Svratkou | [25 empty] | STA
O: | IO-03b | Zásobování teplem | [22 empty] | ING |  |  | OBJ
R: | IO-03b | Zásobování teplem | [25 empty] | ROZ
P.č. | Číslo položky | Název položky | MJ | Množství | Cena / MJ | Celkem | Dodávka | Dodávka celk. | Montáž | Montáž celk. | DPH | Cena s DPH | Hmotnost / MJ | Hmotnost celk.(t) | Dem. hmotnost / MJ | Dem. hmotnost celk.(t) | Ceník | Cen. soustava / platnost | Cenová úroveň | Nhod / MJ | Nhod celk. | Dodavatel | Typ položky | Stav položky
Díl: | 1 | Zemní práce |  |  |  | 0 |  | 0 |  | 0 |  | 0 |  | 19.65 |  | 0 |  |  |  |  | 37.14 | [6 empty] | DIL
1 | 132201210R00 | Hloubení rýh šířky přes 60 do 200 cm do 50 m3, v hornině 3, hloubení strojně | m3 | 13.6 |  | 0 |  | 0 |  | 0 | 21 | 0 | 0 | 0 | 0 | 0 | 800-1 | RTS 23/ I | RTS 22/ II | 0.365 | 4.96 |  | Práce | Běžná |  |  |  | POL1_1
|  | zapažených i nezapažených, s urovnáním dna do předepsaného profilu a spádu, s případně nutným přehozením výkopku na vzdálenost do 3 m ve výkopišti, s přehozením výkopku na přilehlém terénu na vzdálenost do 5 m od podélné osy rýhy nebo s naložením výkopku na dopravní prostředek. | [25 empty] | SPI |  | zapažených i nezapažených, s urovnáním dna do předepsaného profilu a spádu, s případně nutným přehozením výkopku na vzdálenost do 3 m ve výkopišti, s přehozením výkopku na přilehlém terénu na vzdálenost do 5 m od podélné osy rýhy nebo s naložením výkopku na dopravní prostředek.
|  | výkres C.04 : | [25 empty] | VV | 0
|  | výkop pro předizolované potrubí : | [25 empty] | VV | 0
|  | 17,00*0,80*1,00 |  | 13.6 | [23 empty] | VV | 0
2 | 161101101R00 | Svislé přemístění výkopku z horniny 1 až 4, při hloubce výkopu přes 1 do 2,5 m | m3 | 13.6 |  | 0 |  | 0 |  | 0 | 21 | 0 | 0 | 0 | 0 | 0 | 800-1 | RTS 23/ I | RTS 22/ II | 0.345 | 4.69 |  | Práce | Běžná |  |  |  | POL1_1
|  | bez naložení do dopravní nádoby, ale s vyprázdněním dopravní nádoby na hromadu nebo na dopravní prostředek, | [25 empty] | SPI |  | bez naložení do dopravní nádoby, ale s vyprázdněním dopravní nádoby na hromadu nebo na dopravní prostředek,
|  | výkres C.04 : | [25 empty] | VV | 0
|  | výkop pro předizolované potrubí : | [25 empty] | VV | 0
|  | 17,00*0,80*1,00 |  | 13.6 | [23 empty] | VV | 0
3 | 162701105R00 | Vodorovné přemístění výkopku z horniny 1 až 4, na vzdálenost přes 9 000 do 10 000 m | m3 | 13.6 |  | 0 |  | 0 |  | 0 | 21 | 0 | 0 | 0 | 0 | 0 | 800-1 | RTS 23/ I | RTS 22/ II | 0.011 | 0.15 |  | Práce | Běžná |  |  |  | POL1_1
|  | po suchu, bez naložení výkopku, avšak se složením bez rozhrnutí, zpáteční cesta vozidla. | [25 empty] | SPI
|  | odvoz přebytečné zeminy na skládku : | [25 empty] | VV | 0
|  | výkres C.04 : | [25 empty] | VV | 0
|  | výkop pro předizolované potrubí : | [25 empty] | VV | 0
|  | 17,00*0,80*1,00 |  | 13.6 | [23 empty] | VV | 0
4 | 162701109R00 | Vodorovné přemístění výkopku příplatek k ceně za každých dalších i započatých 1 000 m přes 10 000 m z horniny 1 až 4 | m3 | 136 |  | 0 |  | 0 |  | 0 | 21 | 0 | 0 | 0 | 0 | 0 | 800-1 | RTS 23/ I | RTS 22/ II | 0 | 0 |  | Práce | Běžná |  |  |  | POL1_1
|  | po suchu, bez naložení výkopku, avšak se složením bez rozhrnutí, zpáteční cesta vozidla. | [25 empty] | SPI
|  | odvoz přebytečné zeminy na skládku : | [25 empty] | VV | 0
|  | výkres C.04 : | [25 empty] | VV | 0
|  | výkop pro předizolované potrubí : | [25 empty] | VV | 0
|  | Začátek provozního součtu | [25 empty] | VV
|  | 17,00*0,80*1,00 |  | 13.6 | [23 empty] | VV | 2
|  | Konec provozního součtu | [25 empty] | VV
|  | 13,60*10 |  | 136 | [23 empty] | VV | 0
5 | 167101101R00 | Nakládání, skládání, překládání neulehlého výkopku nakládání výkopku do 100 m3, z horniny 1 až 4 | m3 | 13.6 |  | 0 |  | 0 |  | 0 | 21 | 0 | 0 | 0 | 0 | 0 | 800-1 | RTS 23/ I | RTS 22/ II | 0.652 | 8.87 |  | Práce | Běžná |  |  |  | POL1_1
|  | odvoz přebytečné zeminy na skládku : | [25 empty] | VV | 0
|  | výkres C.04 : | [25 empty] | VV | 0
|  | výkop pro předizolované potrubí : | [25 empty] | VV | 0
|  | 17,00*0,80*1,00 |  | 13.6 | [23 empty] | VV | 0
6 | 171201201R00 | Uložení sypaniny na dočasnou skládku tak, že na 1 m2 plochy připadá přes 2 m3 výkopku nebo ornice | m3 | 13.6 |  | 0 |  | 0 |  | 0 | 21 | 0 | 0 | 0 | 0 | 0 | 800-1 | RTS 23/ I | RTS 22/ II | 0.009 | 0.12 |  | Práce | Běžná |  |  |  | POL1_1
|  | odvoz přebytečné zeminy na skládku : | [25 empty] | VV | 0
|  | výkres C.04 : | [25 empty] | VV | 0
|  | výkop pro předizolované potrubí : | [25 empty] | VV | 0
|  | 17,00*0,80*1,00 |  | 13.6 | [23 empty] | VV | 0
7 | 175101101RT2 | Obsyp potrubí bez prohození sypaniny, s dodáním štěrkopísku frakce 0 - 22 mm | m3 | 11.56 |  | 0 |  | 0 |  | 0 | 21 | 0 | 1.7 | 19.65 | 0 | 0 | 800-1 | RTS 23/ I | RTS 22/ II | 1.587 | 18.35 |  | Práce | Běžná |  |  |  | POL1_
|  | sypaninou z vhodných hornin tř. 1 - 4 nebo materiálem připraveným podél výkopu ve vzdálenosti do 3 m od jeho kraje, pro jakoukoliv hloubku výkopu a jakoukoliv míru zhutnění, | [25 empty] | SPI |  | sypaninou z vhodných hornin tř. 1 - 4 nebo materiálem připraveným podél výkopu ve vzdálenosti do 3 m od jeho kraje, pro jakoukoliv hloubku výkopu a jakoukoliv míru zhutnění,
|  | výkres C.04 : | [25 empty] | VV | 0
|  | obsyp kolem předizolovaného potrubí : | [25 empty] | VV | 0
|  | 17,00*0,80*0,85 |  | 11.56 | [23 empty] | VV | 0
8 | 199000005R00 | Poplatky za skládku zeminy 1- 4, skupina 17 05 04 z Katalogu odpadů | t | 25.84 |  | 0 |  | 0 |  | 0 | 21 | 0 | 0 | 0 | 0 | 0 | 800-1 | RTS 23/ I | RTS 22/ II | 0 | 0 |  | Práce | Běžná |  |  |  | POL1_1
|  | odvoz přebytečné zeminy na skládku : | [25 empty] | VV | 0
|  | výkres C.04 : | [25 empty] | VV | 0
|  | výkop pro předizolované potrubí : | [25 empty] | VV | 0
|  | Začátek provozního součtu | [25 empty] | VV
|  | 17,00*0,80*1,00 |  | 13.6 | [23 empty] | VV | 2
|  | Konec provozního součtu | [25 empty] | VV
|  | 13,60*1,90 |  | 25.84 | [23 empty] | VV | 0
9 | 113-001 | D+M zemní práce pro předizolované potrubí | m | 16 |  | 0 |  | 0 |  | 0 | 21 | 0 | 0 | 0 | 0 | 0 |  | Vlastní | Indiv | 0 | 0 |  | Práce | Běžná |  |  |  | POL1_1
|  | výkres C.04 : | [25 empty] | VV | 0
|  | 16,00 |  | 16 | [23 empty] | VV | 0
Díl: | 4 | Vodorovné konstrukce |  |  |  | 0 |  | 0 |  | 0 |  | 0 |  | 3.86 |  | 0 |  |  |  |  | 3.46 | [6 empty] | DIL
10 | 451572111R00 | Lože pod potrubí, stoky a drobné objekty z kameniva drobného těženého 0÷4 mm | m3 | 2.04 |  | 0 |  | 0 |  | 0 | 21 | 0 | 1.8908 | 3.86 | 0 | 0 | 827-1 | RTS 23/ I | RTS 22/ II | 1.695 | 3.46 |  | Práce | Běžná |  |  |  | POL1_
|  | v otevřeném výkopu, | [25 empty] | SPI
|  | výkres C.04 : | [25 empty] | VV | 0
|  | lože pod předizolované potrubí : | [25 empty] | VV | 0
|  | 17,00*0,80*0,15 |  | 2.04 | [23 empty] | VV | 0
Díl: | 8 | Trubní vedení |  |  |  | 0 |  | 0 |  | 0 |  | 0 |  | 0 |  | 0 |  |  |  |  | 10 | [6 empty] | DIL
11 | 904 R02 | Hzs-zkousky v ramci montaz.praci, Topná zkouška | h | 10 |  | 0 |  | 0 |  | 0 | 21 | 0 | 0 | 0 | 0 | 0 |  | RTS 23/ I | RTS 22/ II | 1 | 10 |  | Práce | Běžná |  |  |  | POL1_
12 | 800-001 | D+M předizolované potrubí DN 32 vč.tvarovek | m | 34 |  | 0 |  | 0 |  | 0 | 21 | 0 | 0 | 0 | 0 | 0 |  | Vlastní | Indiv | 0 | 0 |  | Práce | Běžná |  |  |  | POL1_1
|  | výkres C.04 : | [25 empty] | VV | 0
|  | 2*17,00 |  | 34 | [23 empty] | VV | 0
Díl: | 9 | Ostatní konstrukce, bourání |  |  |  | 0 |  | 0 |  | 0 |  | 0 |  | 0 |  | 0 |  |  |  |  | 0 | [6 empty] | DIL
13 | 900-001 | D+M úprava rozvaděče v kotelně | kus | 1 |  | 0 |  | 0 |  | 0 | 21 | 0 | 0 | 0 | 0 | 0 |  | Vlastní | Indiv | 0 | 0 |  | Práce | Běžná |  |  |  | POL1_1
|  | výkres C.04 : | [25 empty] | VV | 0
|  | 1,00 |  | 1 | [23 empty] | VV | 0
14 | 900-002 | D+M napojení potrubí v kotelně stávající ZŠ | kus | 1 |  | 0 |  | 0 |  | 0 | 21 | 0 | 0 | 0 | 0 | 0 |  | Vlastní | Indiv | 0 | 0 |  | Práce | Běžná |  |  |  | POL1_1
|  | výkres C.04 : | [25 empty] | VV | 0
|  | 1,00 |  | 1 | [23 empty] | VV | 0
Díl: | 733 | Rozvod potrubí |  |  |  | 0 |  | 0 |  | 0 |  | 0 |  | 0 |  | 0 |  |  |  |  | 0.61 | [6 empty] | DIL
15 | 733190106R00 | Tlakové zkoušky potrubí ocelových závitových, plastových, měděných do DN 32 | m | 34 |  | 0 |  | 0 |  | 0 | 21 | 0 | 0 | 0 | 0 | 0 | 800-731 | RTS 23/ I | RTS 22/ II | 0.018 | 0.61 |  | Práce | Běžná |  |  |  | POL1_
[26 empty] | 15 | 21 | DPH
| Celkem |  |  |  |  | 0 | [19 empty] | 0 | 0 | SUM
END
Note on S6: Jedná se o informaci, zda se jedná o položku, která je do rozpočtu zadána z cenové soustavy RTS, nebo vlastní.
Note on T6: Jedná se o název CÚ, která je zadána u položky rozpočtu

## IO-03c IO-03c Pol
Položkový soupis prací a dodávek | [27 empty] | #TypZaznamu#
S: | 2700 | Novostavba MŠ_Štěpánov nad Svratkou | [25 empty] | STA
O: | IO-03c | Datové rozvody | [22 empty] | ING |  |  | OBJ
R: | IO-03c | Datové rozvody | [25 empty] | ROZ
P.č. | Číslo položky | Název položky | MJ | Množství | Cena / MJ | Celkem | Dodávka | Dodávka celk. | Montáž | Montáž celk. | DPH | Cena s DPH | Hmotnost / MJ | Hmotnost celk.(t) | Dem. hmotnost / MJ | Dem. hmotnost celk.(t) | Ceník | Cen. soustava / platnost | Cenová úroveň | Nhod / MJ | Nhod celk. | Dodavatel | Typ položky | Stav položky
Díl: | M21 | Elektromontáže |  |  |  | 0 |  | 0 |  | 0 |  | 0 |  | 0 |  | 0 |  |  |  |  | 0 | [6 empty] | DIL
1 | 210-001 | D+M kabel datový, kompletní provedení | m | 16 |  | 0 |  | 0 |  | 0 | 21 | 0 | 0 | 0 | 0 | 0 |  | Vlastní | Indiv | 0 | 0 |  | Práce | Běžná |  |  |  | POL1_1
2 | 210-002 | D+M napojení ze stávajícího objektu ZŠ | kus | 1 |  | 0 |  | 0 |  | 0 | 21 | 0 | 0 | 0 | 0 | 0 |  | Vlastní | Indiv | 0 | 0 |  | Práce | Běžná |  |  |  | POL1_1
Díl: | M46 | Zemní práce při montážích |  |  |  | 0 |  | 0 |  | 0 |  | 0 |  | 3.33 |  | 0 |  |  |  |  | 122.87 | [6 empty] | DIL
3 | 460010012RT1 | Vytýčení trasy vn vedení v přehledném terénu, délka trasy do 100 m | km | 16 |  | 0 |  | 0 |  | 0 | 21 | 0 | 0 | 0 | 0 | 0 |  | RTS 23/ I | RTS 22/ II | 7.114 | 113.82 |  | Práce | Běžná |  |  |  | POL1_9
4 | 460200273RT1 | Výkop kabelové rýhy 50/90 cm hor.3, strojní výkop rýhy | m | 16 |  | 0 |  | 0 |  | 0 | 21 | 0 | 0 | 0 | 0 | 0 |  | RTS 23/ I | RTS 22/ II | 0.1314 | 2.1 |  | Práce | Běžná |  |  |  | POL1_9
5 | 460420022RT2 | Zřízení kabelového lože v rýze š. do 65 cm z písku, lože tloušťky 15 cm | m | 16 |  | 0 |  | 0 |  | 0 | 21 | 0 | 0.20475 | 3.28 | 0 | 0 |  | RTS 23/ I | RTS 22/ II | 0.098 | 1.57 |  | Práce | Běžná |  |  |  | POL1_9
6 | 460510312R00 | Chránička kabelová dělená Sitel, DN 160 mm | m | 16 |  | 0 |  | 0 |  | 0 | 21 | 0 | 0.00336 | 0.05 | 0 | 0 |  | RTS 23/ I | RTS 22/ II | 0.06 | 0.96 |  | Práce | Běžná |  |  |  | POL1_9
7 | 460570263R00 | Zához rýhy 50/80 cm, hornina třídy 3, se zhutněním | m | 16 |  | 0 |  | 0 |  | 0 | 21 | 0 | 0 | 0 | 0 | 0 |  | RTS 23/ I | RTS 22/ II | 0.276 | 4.42 |  | Práce | Běžná |  |  |  | POL1_9
[26 empty] | 15 | 21 | DPH
| Celkem |  |  |  |  | 0 | [19 empty] | 0 | 0 | SUM
END
Note on S6: Jedná se o informaci, zda se jedná o položku, která je do rozpočtu zadána z cenové soustavy RTS, nebo vlastní.
Note on T6: Jedná se o název CÚ, která je zadána u položky rozpočtu

## IO-04 IO-04 Pol
Položkový soupis prací a dodávek | [27 empty] | #TypZaznamu#
S: | 2700 | Novostavba MŠ_Štěpánov nad Svratkou | [25 empty] | STA
O: | IO-04 | Zpevněné plochy a opěrné stěny | [22 empty] | ING |  |  | OBJ
R: | IO-04 | Zpevněné plochy a opěrné stěny | [25 empty] | ROZ
P.č. | Číslo položky | Název položky | MJ | Množství | Cena / MJ | Celkem | Dodávka | Dodávka celk. | Montáž | Montáž celk. | DPH | Cena s DPH | Hmotnost / MJ | Hmotnost celk.(t) | Dem. hmotnost / MJ | Dem. hmotnost celk.(t) | Ceník | Cen. soustava / platnost | Cenová úroveň | Nhod / MJ | Nhod celk. | Dodavatel | Typ položky | Stav položky
Díl: | 1 | Zemní práce |  |  |  | 0 |  | 0 |  | 0 |  | 0 |  | 0 |  | 0 |  |  |  |  | 361.99 | [6 empty] | DIL
1 | 122201102R00 | Odkopávky a prokopávky nezapažené v hornině 3 přes 100 do 1 000 m3 | m3 | 259.844 |  | 0 |  | 0 |  | 0 | 21 | 0 | 0 | 0 | 0 | 0 | 800-1 | RTS 23/ I | RTS 22/ II | 0.187 | 48.59 |  | Práce | Běžná |  |  |  | POL1_1
|  | s přehozením výkopku na vzdálenost do 3 m nebo s naložením na dopravní prostředek, | [25 empty] | SPI
|  | odkopávka zeminy pro konstrukci zpevněné odstavné plochy : | [25 empty] | VV | 0
|  | 499,70*0,52 |  | 259.84 | [23 empty] | VV | 0
2 | 132301212R00 | Hloubení rýh šířky přes 60 do 200 cm do 1000 m3, v hornině 4, hloubení strojně | m3 | 144.5755 |  | 0 |  | 0 |  | 0 | 21 | 0 | 0 | 0 | 0 | 0 | 800-1 | RTS 23/ I | RTS 22/ II | 0.3 | 43.37 |  | Práce | Běžná |  |  |  | POL1_1
|  | zapažených i nezapažených, s urovnáním dna do předepsaného profilu a spádu, s případně nutným přehozením výkopku na vzdálenost do 3 m ve výkopišti, s přehozením výkopku na přilehlém terénu na vzdálenost do 5 m od podélné osy rýhy nebo s naložením výkopku na dopravní prostředek. | [25 empty] | SPI |  | zapažených i nezapažených, s urovnáním dna do předepsaného profilu a spádu, s případně nutným přehozením výkopku na vzdálenost do 3 m ve výkopišti, s přehozením výkopku na přilehlém terénu na vzdálenost do 5 m od podélné osy rýhy nebo s naložením výkopku na dopravní prostředek.
|  | výkop rýhy pro opěrné stěny : | [25 empty] | VV | 0
|  | výkres D.05 : | [25 empty] | VV | 0
|  | ŽB opěrná stěna 1 : | [25 empty] | VV | 0
|  | (2,905+1,67)*0,50*2,30 |  | 5.26 | [23 empty] | VV | 0
[28 empty] | VV | 0
|  | (14,10+8,50)*1,00*0,60 |  | 13.56 | [23 empty] | VV | 0
|  | (14,10+8,50)*0,50*2,00 |  | 22.6 | [23 empty] | VV | 0
[28 empty] | VV | 0
|  | 0,50*0,50*2,60 |  | 0.65 | [23 empty] | VV | 0
|  | 0,50*0,50*2,10 |  | 0.53 | [23 empty] | VV | 0
|  | 0,50*0,50*1,60 |  | 0.4 | [23 empty] | VV | 0
|  | 0,50*0,50*1,10 |  | 0.28 | [23 empty] | VV | 0
|  | 0,50*0,50*0,60 |  | 0.15 | [23 empty] | VV | 0
[28 empty] | VV | 0
|  | (4,75+1,855)*0,50*1,18 |  | 3.9 | [23 empty] | VV | 0
|  | ŽB opěrná stěna 2 : | [25 empty] | VV | 0
|  | (21,04+8,175+12,40)*1,00*0,60 |  | 24.97 | [23 empty] | VV | 0
|  | 21,04*0,50*1,60 |  | 16.83 | [23 empty] | VV | 0
|  | (8,175+12,40)*0,50*1,80 |  | 18.52 | [23 empty] | VV | 0
|  | ŽB opěrná stěna 3 : | [25 empty] | VV | 0
|  | 20,41*0,50*2,36 |  | 24.08 | [23 empty] | VV | 0
|  | 0,50*0,50*2,68 |  | 0.67 | [23 empty] | VV | 0
|  | 0,50*0,50*2,19 |  | 0.55 | [23 empty] | VV | 0
|  | 0,50*0,50*1,70 |  | 0.43 | [23 empty] | VV | 0
|  | 13,00*0,50*1,725 |  | 11.21 | [23 empty] | VV | 0
3 | 161101101R00 | Svislé přemístění výkopku z horniny 1 až 4, při hloubce výkopu přes 1 do 2,5 m | m3 | 404.4195 |  | 0 |  | 0 |  | 0 | 21 | 0 | 0 | 0 | 0 | 0 | 800-1 | RTS 23/ I | RTS 22/ II | 0.345 | 139.52 |  | Práce | Běžná |  |  |  | POL1_1
|  | bez naložení do dopravní nádoby, ale s vyprázdněním dopravní nádoby na hromadu nebo na dopravní prostředek, | [25 empty] | SPI |  | bez naložení do dopravní nádoby, ale s vyprázdněním dopravní nádoby na hromadu nebo na dopravní prostředek,
|  | výkop rýhy pro opěrné stěny : | [25 empty] | VV | 0
|  | výkres D.05 : | [25 empty] | VV | 0
|  | ŽB opěrná stěna 1 : | [25 empty] | VV | 0
|  | (2,905+1,67)*0,50*2,30 |  | 5.26 | [23 empty] | VV | 0
[28 empty] | VV | 0
|  | (14,10+8,50)*1,00*0,60 |  | 13.56 | [23 empty] | VV | 0
|  | (14,10+8,50)*0,50*2,00 |  | 22.6 | [23 empty] | VV | 0
[28 empty] | VV | 0
|  | 0,50*0,50*2,60 |  | 0.65 | [23 empty] | VV | 0
|  | 0,50*0,50*2,10 |  | 0.53 | [23 empty] | VV | 0
|  | 0,50*0,50*1,60 |  | 0.4 | [23 empty] | VV | 0
|  | 0,50*0,50*1,10 |  | 0.28 | [23 empty] | VV | 0
|  | 0,50*0,50*0,60 |  | 0.15 | [23 empty] | VV | 0
[28 empty] | VV | 0
|  | (4,75+1,855)*0,50*1,18 |  | 3.9 | [23 empty] | VV | 0
|  | ŽB opěrná stěna 2 : | [25 empty] | VV | 0
|  | (21,04+8,175+12,40)*1,00*0,60 |  | 24.97 | [23 empty] | VV | 0
|  | 21,04*0,50*1,60 |  | 16.83 | [23 empty] | VV | 0
|  | (8,175+12,40)*0,50*1,80 |  | 18.52 | [23 empty] | VV | 0
|  | ŽB opěrná stěna 3 : | [25 empty] | VV | 0
|  | 20,41*0,50*2,36 |  | 24.08 | [23 empty] | VV | 0
|  | 0,50*0,50*2,68 |  | 0.67 | [23 empty] | VV | 0
|  | 0,50*0,50*2,19 |  | 0.55 | [23 empty] | VV | 0
|  | 0,50*0,50*1,70 |  | 0.43 | [23 empty] | VV | 0
|  | 13,00*0,50*1,725 |  | 11.21 | [23 empty] | VV | 0
|  | odkopávka zeminy pro konstrukci zpevněné odstavné plochy : | [25 empty] | VV | 0
|  | 499,70*0,52 |  | 259.84 | [23 empty] | VV | 0
4 | 162701105R00 | Vodorovné přemístění výkopku z horniny 1 až 4, na vzdálenost přes 9 000 do 10 000 m | m3 | 404.4195 |  | 0 |  | 0 |  | 0 | 21 | 0 | 0 | 0 | 0 | 0 | 800-1 | RTS 23/ I | RTS 22/ II | 0.011 | 4.45 |  | Práce | Běžná |  |  |  | POL1_1
|  | po suchu, bez naložení výkopku, avšak se složením bez rozhrnutí, zpáteční cesta vozidla. | [25 empty] | SPI
|  | odvoz přebytečné zeminy na skládku : | [25 empty] | VV | 0
|  | 404,4195 |  | 404.42 | [23 empty] | VV | 0
5 | 162701109R00 | Vodorovné přemístění výkopku příplatek k ceně za každých dalších i započatých 1 000 m přes 10 000 m z horniny 1 až 4 | m3 | 4044.195 |  | 0 |  | 0 |  | 0 | 21 | 0 | 0 | 0 | 0 | 0 | 800-1 | RTS 23/ I | RTS 22/ II | 0 | 0 |  | Práce | Běžná |  |  |  | POL1_1
|  | po suchu, bez naložení výkopku, avšak se složením bez rozhrnutí, zpáteční cesta vozidla. | [25 empty] | SPI
|  | odvoz přebytečné zeminy na skládku : | [25 empty] | VV | 0
|  | 404,4195*10 |  | 4044.2 | [23 empty] | VV | 0
6 | 167101102R00 | Nakládání, skládání, překládání neulehlého výkopku nakládání výkopku přes 100 m3, z horniny 1 až 4 | m3 | 404.4195 |  | 0 |  | 0 |  | 0 | 21 | 0 | 0 | 0 | 0 | 0 | 800-1 | RTS 23/ I | RTS 22/ II | 0.053 | 21.43 |  | Práce | Běžná |  |  |  | POL1_1
|  | odvoz přebytečné zeminy na skládku : | [25 empty] | VV | 0
|  | 404,4195 |  | 404.42 | [23 empty] | VV | 0
7 | 171201201R00 | Uložení sypaniny na dočasnou skládku tak, že na 1 m2 plochy připadá přes 2 m3 výkopku nebo ornice | m3 | 404.4195 |  | 0 |  | 0 |  | 0 | 21 | 0 | 0 | 0 | 0 | 0 | 800-1 | RTS 23/ I | RTS 22/ II | 0.009 | 3.64 |  | Práce | Běžná |  |  |  | POL1_1
|  | odvoz přebytečné zeminy na skládku : | [25 empty] | VV | 0
|  | 404,4195 |  | 404.42 | [23 empty] | VV | 0
8 | 174101102R00 | Zásyp sypaninou se zhutněním v uzavřených prostorách s urovnáním povrchu zásypu s ručním zhutněním | m3 | 80 |  | 0 |  | 0 |  | 0 | 21 | 0 | 0 | 0 | 0 | 0 | 800-1 | RTS 23/ I | RTS 22/ II | 1.15 | 92 |  | Práce | Běžná |  |  |  | POL1_1
|  | z jakékoliv horniny s uložením výkopku po vrstvách, | [25 empty] | SPI
|  | zásyp vykopanou zeminou kolem opěrných stěn : | [25 empty] | VV | 0
|  | 80,00 |  | 80 | [23 empty] | VV | 0
9 | 181101102R00 | Úprava pláně v zářezech v hornině 1 až 4, se zhutněním | m2 | 499.7 |  | 0 |  | 0 |  | 0 | 21 | 0 | 0 | 0 | 0 | 0 | 800-1 | RTS 23/ I | RTS 22/ II | 0.018 | 8.99 |  | Práce | Běžná |  |  |  | POL1_1
|  | vyrovnáním výškových rozdílů, ploch vodorovných a ploch do sklonu 1 : 5. | [25 empty] | SPI
|  | hutněná pláň : | [25 empty] | VV | 0
|  | 499,70 |  | 499.7 | [23 empty] | VV | 0
10 | 199000005R00 | Poplatky za skládku zeminy 1- 4, skupina 17 05 04 z Katalogu odpadů | t | 768.3971 |  | 0 |  | 0 |  | 0 | 21 | 0 | 0 | 0 | 0 | 0 | 800-1 | RTS 23/ I | RTS 22/ II | 0 | 0 |  | Práce | Běžná |  |  |  | POL1_1
|  | odvoz přebytečné zeminy na skládku : | [25 empty] | VV | 0
|  | 404,4195*1,90 |  | 768.4 | [23 empty] | VV | 0
Díl: | 2 | Základy a zvláštní zakládání |  |  |  | 0 |  | 0 |  | 0 |  | 0 |  | 414.13 |  | 0 |  |  |  |  | 1255.84 | [6 empty] | DIL
11 | 274321321R00 | Beton základových pasů železový třídy C 20/25 | m3 | 2.42 |  | 0 |  | 0 |  | 0 | 21 | 0 | 2.525 | 6.11 | 0 | 0 | 801-1 | RTS 23/ I | RTS 22/ II | 0.48 | 1.16 |  | Práce | Běžná |  |  |  | POL1_1
|  | včetně dodávky a uložení betonu, bez výztuže | [25 empty] | SPI
|  | výkres D.05 : | [25 empty] | VV | 0
|  | základové pasy venkovního schodiště : | [25 empty] | VV | 0
|  | 2,20*0,50*1,10 |  | 1.21 | [23 empty] | VV | 0
|  | 2,20*0,50*1,10 |  | 1.21 | [23 empty] | VV | 0
12 | 274351215R00 | Bednění stěn základových pasů zřízení | m2 | 11.88 |  | 0 |  | 0 |  | 0 | 21 | 0 | 0.03921 | 0.47 | 0 | 0 | 801-1 | RTS 23/ I | RTS 22/ II | 1.05 | 12.47 |  | Práce | Běžná |  |  |  | POL1_1
|  | svislé nebo šikmé (odkloněné), půdorysně přímé nebo zalomené, stěn základových pasů ve volných nebo zapažených jámách, rýhách, šachtách, včetně případných vzpěr, | [25 empty] | SPI |  | svislé nebo šikmé (odkloněné), půdorysně přímé nebo zalomené, stěn základových pasů ve volných nebo zapažených jámách, rýhách, šachtách, včetně případných vzpěr,
|  | výkres D.05 : | [25 empty] | VV | 0
|  | základové pasy venkovního schodiště : | [25 empty] | VV | 0
|  | (2*2,20+2*0,50)*1,10 |  | 5.94 | [23 empty] | VV | 0
|  | (2*2,20+2*0,50)*1,10 |  | 5.94 | [23 empty] | VV | 0
13 | 274351216R00 | Bednění stěn základových pasů odstranění | m2 | 11.88 |  | 0 |  | 0 |  | 0 | 21 | 0 | 0 | 0 | 0 | 0 | 801-1 | RTS 23/ I | RTS 22/ II | 0.32 | 3.8 |  | Práce | Běžná |  |  |  | POL1_1
|  | svislé nebo šikmé (odkloněné), půdorysně přímé nebo zalomené, stěn základových pasů ve volných nebo zapažených jámách, rýhách, šachtách, včetně případných vzpěr, | [25 empty] | SPI |  | svislé nebo šikmé (odkloněné), půdorysně přímé nebo zalomené, stěn základových pasů ve volných nebo zapažených jámách, rýhách, šachtách, včetně případných vzpěr,
|  | výkres D.05 : | [25 empty] | VV | 0
|  | základové pasy venkovního schodiště : | [25 empty] | VV | 0
|  | (2*2,20+2*0,50)*1,10 |  | 5.94 | [23 empty] | VV | 0
|  | (2*2,20+2*0,50)*1,10 |  | 5.94 | [23 empty] | VV | 0
14 | 274361821R00 | Výztuž základových pasů z betonářské oceli 10 505 (R) | t | 0.2904 |  | 0 |  | 0 |  | 0 | 21 | 0 | 1.0212 | 0.3 | 0 | 0 | 801-1 | RTS 23/ I | RTS 22/ II | 23.531 | 6.83 |  | Práce | Běžná |  |  |  | POL1_1
|  | výkres D.05 : | [25 empty] | VV | 0
|  | základové pasy venkovního schodiště : | [25 empty] | VV | 0
|  | Začátek provozního součtu | [25 empty] | VV
|  | 2,20*0,50*1,10 |  | 1.21 | [23 empty] | VV | 2
|  | 2,20*0,50*1,10 |  | 1.21 | [23 empty] | VV | 2
|  | Konec provozního součtu | [25 empty] | VV
|  | 2,42*120,00*0,001 |  | 0.29 | [23 empty] | VV | 0
15 | 279321312R00 | Beton základových zdí železový třídy C 20/25 | m3 | 144.5755 |  | 0 |  | 0 |  | 0 | 21 | 0 | 2.525 | 365.05 | 0 | 0 | 801-1 | RTS 23/ I | RTS 22/ II | 0.599 | 86.6 |  | Práce | Běžná |  |  |  | POL1_1
|  | bez výztuže | [25 empty] | SPI
|  | výkres D.05 : | [25 empty] | VV | 0
|  | ŽB opěrná stěna 1 : | [25 empty] | VV | 0
|  | (2,905+1,67)*0,50*2,30 |  | 5.26 | [23 empty] | VV | 0
[28 empty] | VV | 0
|  | (14,10+8,50)*1,00*0,60 |  | 13.56 | [23 empty] | VV | 0
|  | (14,10+8,50)*0,50*2,00 |  | 22.6 | [23 empty] | VV | 0
[28 empty] | VV | 0
|  | 0,50*0,50*2,60 |  | 0.65 | [23 empty] | VV | 0
|  | 0,50*0,50*2,10 |  | 0.53 | [23 empty] | VV | 0
|  | 0,50*0,50*1,60 |  | 0.4 | [23 empty] | VV | 0
|  | 0,50*0,50*1,10 |  | 0.28 | [23 empty] | VV | 0
|  | 0,50*0,50*0,60 |  | 0.15 | [23 empty] | VV | 0
[28 empty] | VV | 0
|  | (4,75+1,855)*0,50*1,18 |  | 3.9 | [23 empty] | VV | 0
|  | ŽB opěrná stěna 2 : | [25 empty] | VV | 0
|  | (21,04+8,175+12,40)*1,00*0,60 |  | 24.97 | [23 empty] | VV | 0
|  | 21,04*0,50*1,60 |  | 16.83 | [23 empty] | VV | 0
|  | (8,175+12,40)*0,50*1,80 |  | 18.52 | [23 empty] | VV | 0
|  | ŽB opěrná stěna 3 : | [25 empty] | VV | 0
|  | 20,41*0,50*2,36 |  | 24.08 | [23 empty] | VV | 0
|  | 0,50*0,50*2,68 |  | 0.67 | [23 empty] | VV | 0
|  | 0,50*0,50*2,19 |  | 0.55 | [23 empty] | VV | 0
|  | 0,50*0,50*1,70 |  | 0.43 | [23 empty] | VV | 0
|  | 13,00*0,50*1,725 |  | 11.21 | [23 empty] | VV | 0
16 | 279351105R00 | Bednění základových zdí oboustranné, zřízení | m2 | 509.744 |  | 0 |  | 0 |  | 0 | 21 | 0 | 0.03935 | 20.06 | 0 | 0 | 801-1 | RTS 23/ I | RTS 22/ II | 0.65 | 331.33 |  | Práce | Běžná |  |  |  | POL1_1
|  | bednění svislé nebo šikmé (odkloněné), půdorysně přímé nebo zalomené základových zdí ve volných nebo zapažených jámách, rýhách, šachtách, včetně případných vzpěr, | [25 empty] | SPI |  | bednění svislé nebo šikmé (odkloněné), půdorysně přímé nebo zalomené základových zdí ve volných nebo zapažených jámách, rýhách, šachtách, včetně případných vzpěr,
|  | výkres D.05 : | [25 empty] | VV | 0
|  | ŽB opěrná stěna 1 : | [25 empty] | VV | 0
|  | Začátek provozního součtu | [25 empty] | VV
|  | (2,905+1,67+0,50)*2,30 |  | 11.67 | [23 empty] | VV | 2
[28 empty] | VV | 2
|  | (14,10+8,50+1,00)*0,60 |  | 14.16 | [23 empty] | VV | 2
|  | (14,10+8,50+0,50)*2,00 |  | 46.2 | [23 empty] | VV | 2
[28 empty] | VV | 2
|  | 0,50*2,60 |  | 1.3 | [23 empty] | VV | 2
|  | 0,50*2,10 |  | 1.05 | [23 empty] | VV | 2
|  | 0,50*1,60 |  | 0.8 | [23 empty] | VV | 2
|  | 0,50*1,10 |  | 0.55 | [23 empty] | VV | 2
|  | 0,50*0,60 |  | 0.3 | [23 empty] | VV | 2
[28 empty] | VV | 2
|  | (4,75+1,855)*1,18 |  | 7.79 | [23 empty] | VV | 2
|  | Konec provozního součtu | [25 empty] | VV
|  | 83,8264*2 |  | 167.65 | [23 empty] | VV | 0
|  | ŽB opěrná stěna 2 : | [25 empty] | VV | 0
|  | Začátek provozního součtu | [25 empty] | VV
|  | (21,04+8,175+12,40+1,00)*0,60 |  | 25.57 | [23 empty] | VV | 2
|  | 21,04*1,60 |  | 33.66 | [23 empty] | VV | 2
|  | (8,175+12,40+0,50)*1,80 |  | 37.94 | [23 empty] | VV | 2
|  | Konec provozního součtu | [25 empty] | VV
|  | 97,1680*2 |  | 194.34 | [23 empty] | VV | 0
|  | ŽB opěrná stěna 3 : | [25 empty] | VV | 0
|  | Začátek provozního součtu | [25 empty] | VV
|  | 20,41*2,36 |  | 48.17 | [23 empty] | VV | 2
|  | 0,50*2,68 |  | 1.34 | [23 empty] | VV | 2
|  | 0,50*2,19 |  | 1.09 | [23 empty] | VV | 2
|  | 0,50*1,70 |  | 0.85 | [23 empty] | VV | 2
|  | 13,00*1,725 |  | 22.43 | [23 empty] | VV | 2
|  | Konec provozního součtu | [25 empty] | VV
|  | 73,8776*2 |  | 147.76 | [23 empty] | VV | 0
17 | 279351106R00 | Bednění základových zdí oboustranné, odstranění | m2 | 509.744 |  | 0 |  | 0 |  | 0 | 21 | 0 | 0 | 0 | 0 | 0 | 801-1 | RTS 23/ I | RTS 22/ II | 0.35 | 178.41 |  | Práce | Běžná |  |  |  | POL1_1
|  | bednění svislé nebo šikmé (odkloněné), půdorysně přímé nebo zalomené základových zdí ve volných nebo zapažených jámách, rýhách, šachtách, včetně případných vzpěr, | [25 empty] | SPI |  | bednění svislé nebo šikmé (odkloněné), půdorysně přímé nebo zalomené základových zdí ve volných nebo zapažených jámách, rýhách, šachtách, včetně případných vzpěr,
|  | výkres D.05 : | [25 empty] | VV | 0
|  | ŽB opěrná stěna 1 : | [25 empty] | VV | 0
|  | Začátek provozního součtu | [25 empty] | VV
|  | (2,905+1,67+0,50)*2,30 |  | 11.67 | [23 empty] | VV | 2
[28 empty] | VV | 2
|  | (14,10+8,50+1,00)*0,60 |  | 14.16 | [23 empty] | VV | 2
|  | (14,10+8,50+0,50)*2,00 |  | 46.2 | [23 empty] | VV | 2
[28 empty] | VV | 2
|  | 0,50*2,60 |  | 1.3 | [23 empty] | VV | 2
|  | 0,50*2,10 |  | 1.05 | [23 empty] | VV | 2
|  | 0,50*1,60 |  | 0.8 | [23 empty] | VV | 2
|  | 0,50*1,10 |  | 0.55 | [23 empty] | VV | 2
|  | 0,50*0,60 |  | 0.3 | [23 empty] | VV | 2
[28 empty] | VV | 2
|  | (4,75+1,855)*1,18 |  | 7.79 | [23 empty] | VV | 2
|  | Konec provozního součtu | [25 empty] | VV
|  | 83,8264*2 |  | 167.65 | [23 empty] | VV | 0
|  | ŽB opěrná stěna 2 : | [25 empty] | VV | 0
|  | Začátek provozního součtu | [25 empty] | VV
|  | (21,04+8,175+12,40+1,00)*0,60 |  | 25.57 | [23 empty] | VV | 2
|  | 21,04*1,60 |  | 33.66 | [23 empty] | VV | 2
|  | (8,175+12,40+0,50)*1,80 |  | 37.94 | [23 empty] | VV | 2
|  | Konec provozního součtu | [25 empty] | VV
|  | 97,1680*2 |  | 194.34 | [23 empty] | VV | 0
|  | ŽB opěrná stěna 3 : | [25 empty] | VV | 0
|  | Začátek provozního součtu | [25 empty] | VV
|  | 20,41*2,36 |  | 48.17 | [23 empty] | VV | 2
|  | 0,50*2,68 |  | 1.34 | [23 empty] | VV | 2
|  | 0,50*2,19 |  | 1.09 | [23 empty] | VV | 2
|  | 0,50*1,70 |  | 0.85 | [23 empty] | VV | 2
|  | 13,00*1,725 |  | 22.43 | [23 empty] | VV | 2
|  | Konec provozního součtu | [25 empty] | VV
|  | 73,8776*2 |  | 147.76 | [23 empty] | VV | 0
18 | 279361821R00 | Výztuž základových zdí z betonářské oceli 10 505(R) | t | 21.6863 |  | 0 |  | 0 |  | 0 | 21 | 0 | 1.0211 | 22.14 | 0 | 0 | 801-1 | RTS 23/ I | RTS 22/ II | 29.292 | 635.24 |  | Práce | Běžná |  |  |  | POL1_1
|  | včetně distančních prvků | [25 empty] | SPI
|  | výkres D.05 : | [25 empty] | VV | 0
|  | ŽB opěrná stěna 1 : | [25 empty] | VV | 0
|  | Začátek provozního součtu | [25 empty] | VV
|  | (2,905+1,67)*0,50*2,30 |  | 5.26 | [23 empty] | VV | 2
[28 empty] | VV | 2
|  | (14,10+8,50)*1,00*0,60 |  | 13.56 | [23 empty] | VV | 2
|  | (14,10+8,50)*0,50*2,00 |  | 22.6 | [23 empty] | VV | 2
[28 empty] | VV | 2
|  | 0,50*0,50*2,60 |  | 0.65 | [23 empty] | VV | 2
|  | 0,50*0,50*2,10 |  | 0.53 | [23 empty] | VV | 2
|  | 0,50*0,50*1,60 |  | 0.4 | [23 empty] | VV | 2
|  | 0,50*0,50*1,10 |  | 0.28 | [23 empty] | VV | 2
|  | 0,50*0,50*0,60 |  | 0.15 | [23 empty] | VV | 2
[28 empty] | VV | 2
|  | (4,75+1,855)*0,50*1,18 |  | 3.9 | [23 empty] | VV | 2
|  | Konec provozního součtu | [25 empty] | VV
|  | 47,3182*150,00*0,001 |  | 7.1 | [23 empty] | VV | 0
|  | ŽB opěrná stěna 2 : | [25 empty] | VV | 0
|  | Začátek provozního součtu | [25 empty] | VV
|  | (21,04+8,175+12,40)*1,00*0,60 |  | 24.97 | [23 empty] | VV | 2
|  | 21,04*0,50*1,60 |  | 16.83 | [23 empty] | VV | 2
|  | (8,175+12,40)*0,50*1,80 |  | 18.52 | [23 empty] | VV | 2
|  | Konec provozního součtu | [25 empty] | VV
|  | 60,3185*150,00*0,001 |  | 9.05 | [23 empty] | VV | 0
|  | ŽB opěrná stěna 3 : | [25 empty] | VV | 0
|  | Začátek provozního součtu | [25 empty] | VV
|  | 20,41*0,50*2,36 |  | 24.08 | [23 empty] | VV | 2
|  | 0,50*0,50*2,68 |  | 0.67 | [23 empty] | VV | 2
|  | 0,50*0,50*2,19 |  | 0.55 | [23 empty] | VV | 2
|  | 0,50*0,50*1,70 |  | 0.43 | [23 empty] | VV | 2
|  | 13,00*0,50*1,725 |  | 11.21 | [23 empty] | VV | 2
|  | Konec provozního součtu | [25 empty] | VV
|  | 36,9388*150,00*0,001 |  | 5.54 | [23 empty] | VV | 0
19 | 279-001 | Příplatek za pohledové bednění viditelných stěn | m | 115 |  | 0 |  | 0 |  | 0 | 21 | 0 | 0 | 0 | 0 | 0 |  | Vlastní | Indiv | 0 | 0 |  | Práce | Běžná |  |  |  | POL1_1
|  | výkres D.05 : | [25 empty] | VV | 0
|  | ŽB opěrná stěna 1 : | [25 empty] | VV | 0
|  | 50,00 |  | 50 | [23 empty] | VV | 0
|  | ŽB opěrná stěna 2 : | [25 empty] | VV | 0
|  | 45,00 |  | 45 | [23 empty] | VV | 0
|  | ŽB opěrná stěna 3 : | [25 empty] | VV | 0
|  | 20,00 |  | 20 | [23 empty] | VV | 0
Díl: | 212 | Trativody |  |  |  | 0 |  | 0 |  | 0 |  | 0 |  | 29.12 |  | 0 |  |  |  |  | 48.61 | [6 empty] | DIL
20 | 212792112R00 | Montáž trativodů z flexibilních trubek jakékoliv DN | m | 130.5 |  | 0 |  | 0 |  | 0 | 21 | 0 | 0.22107 | 28.85 | 0 | 0 | 827-1 | RTS 23/ I | RTS 22/ II | 0.185 | 24.14 |  | Práce | Důležitá |  |  |  | POL1_1
|  | se zřízením štěrkopískového lože pod trubky a s jejich obsypem v průměrném celkovém množství do 0,15 m3/m, | [25 empty] | SPI |  | se zřízením štěrkopískového lože pod trubky a s jejich obsypem v průměrném celkovém množství do 0,15 m3/m,
|  | výkres D.05 : | [25 empty] | VV | 0
|  | drenážní potrubí kolem opěrných stěn : | [25 empty] | VV | 0
|  | 12,50+9,00+60,00+5,00+14,00+20,00+10,00 |  | 130.5 | [23 empty] | VV | 0
21 | 212971110R00 | Zřízení opláštění odvod. trativodů z geotextilie o sklonu do 2,5, | m2 | 326.25 |  | 0 |  | 0 |  | 0 | 21 | 0 | 0.00018 | 0.06 | 0 | 0 | 800-2 | RTS 23/ I | RTS 22/ II | 0.075 | 24.47 |  | Práce | Důležitá |  |  |  | POL1_1
|  | v rýze nebo v zářezu se stěnami, | [25 empty] | SPI
|  | výkres D.05 : | [25 empty] | VV | 0
|  | drenážní potrubí kolem opěrných stěn : | [25 empty] | VV | 0
|  | Začátek provozního součtu | [25 empty] | VV
|  | 12,50+9,00+60,00+5,00+14,00+20,00+10,00 |  | 130.5 | [23 empty] | VV | 2
|  | Konec provozního součtu | [25 empty] | VV
|  | 130,50*2,50 |  | 326.25 | [23 empty] | VV | 0
22 | 28611253.AR | trubka plastová drenážní PVC-U; ohebná; filtr z kokosových vláken, z PP vláken; perforovaná po celém obvodu; DN 100,0 mm | m | 143.55 |  | 0 |  | 0 |  | 0 | 21 | 0 | 0.00073 | 0.1 | 0 | 0 | SPCM | RTS 23/ I | RTS 22/ II | 0 | 0 |  | Specifikace | Důležitá |  |  |  | POL3_1
|  | výkres D.05 : | [25 empty] | VV | 0
|  | drenážní potrubí kolem opěrných stěn : | [25 empty] | VV | 0
|  | Začátek provozního součtu | [25 empty] | VV
|  | 12,50+9,00+60,00+5,00+14,00+20,00+10,00 |  | 130.5 | [23 empty] | VV | 2
|  | Konec provozního součtu | [25 empty] | VV
|  | 130,50*1,10 |  | 143.55 | [23 empty] | VV | 0
23 | 69366198R | geotextilie PP; funkce separační, ochranná, výztužná, filtrační; plošná hmotnost 300 g/m2; zpevněná oboustranně | m2 | 358.875 |  | 0 |  | 0 |  | 0 | 21 | 0 | 0.0003 | 0.11 | 0 | 0 | SPCM | RTS 23/ I | RTS 22/ II | 0 | 0 |  | Specifikace | Důležitá |  |  |  | POL3_1
|  | výkres D.05 : | [25 empty] | VV | 0
|  | drenážní potrubí kolem opěrných stěn : | [25 empty] | VV | 0
|  | Začátek provozního součtu | [25 empty] | VV
|  | 12,50+9,00+60,00+5,00+14,00+20,00+10,00 |  | 130.5 | [23 empty] | VV | 2
|  | Konec provozního součtu | [25 empty] | VV
|  | 130,50*2,50*1,10 |  | 358.88 | [23 empty] | VV | 0
Díl: | 43 | Schodiště |  |  |  | 0 |  | 0 |  | 0 |  | 0 |  | 13.29 |  | 0 |  |  |  |  | 108.64 | [6 empty] | DIL
24 | 430321314R00 | Beton schodišťových konstrukcí (stupňů, schodnic, ramen, podest s nosníky) železový třídy C 20/25 | m3 | 3.355 |  | 0 |  | 0 |  | 0 | 21 | 0 | 2.5251 | 8.47 | 0 | 0 | 801-1 | RTS 23/ I | RTS 22/ II | 3.675 | 12.33 |  | Práce | Běžná |  |  |  | POL1_1
|  | výkres D.05 : | [25 empty] | VV | 0
|  | venkovní schodiště : | [25 empty] | VV | 0
|  | 6,10*2,20*0,25 |  | 3.36 | [23 empty] | VV | 0
25 | 430361821R00 | Výztuž schodišťových konstrukcí (stupňů, schodnic, ramen, podest s nosníky) z betonářské oceli 10505 | t | 0.5032 |  | 0 |  | 0 |  | 0 | 21 | 0 | 1.0209 | 0.51 | 0 | 0 | 801-1 | RTS 23/ I | RTS 22/ II | 54.168 | 27.26 |  | Práce | Běžná |  |  |  | POL1_1
|  | Včetně distančních prvků. | [25 empty] | SPI
|  | výkres D.05 : | [25 empty] | VV | 0
|  | venkovní schodiště : | [25 empty] | VV | 0
|  | Začátek provozního součtu | [25 empty] | VV
|  | 6,10*2,20*0,25 |  | 3.36 | [23 empty] | VV | 2
|  | Konec provozního součtu | [25 empty] | VV
|  | 3,3550*150,00*0,001 |  | 0.5 | [23 empty] | VV | 0
26 | 431351121R00 | Bednění podest a podstupňových desek přímočarých zřízení | m2 | 4.15 |  | 0 |  | 0 |  | 0 | 21 | 0 | 0.03449 | 0.14 | 0 | 0 | 801-1 | RTS 23/ I | RTS 22/ II | 2.3 | 9.55 |  | Práce | Běžná |  |  |  | POL1_1
|  | včetně podpěrné konstrukce o výšce do 4 m | [25 empty] | SPI
|  | výkres D.05 : | [25 empty] | VV | 0
|  | venkovní schodiště : | [25 empty] | VV | 0
|  | (2*2,20+2*6,10)*0,25 |  | 4.15 | [23 empty] | VV | 0
27 | 431351122R00 | Bednění podest a podstupňových desek přímočarých odstranění | m2 | 4.15 |  | 0 |  | 0 |  | 0 | 21 | 0 | 0 | 0 | 0 | 0 | 801-1 | RTS 23/ I | RTS 22/ II | 0.338 | 1.4 |  | Práce | Běžná |  |  |  | POL1_1
|  | včetně podpěrné konstrukce o výšce do 4 m | [25 empty] | SPI
|  | výkres D.05 : | [25 empty] | VV | 0
|  | venkovní schodiště : | [25 empty] | VV | 0
|  | (2*2,20+2*6,10)*0,25 |  | 4.15 | [23 empty] | VV | 0
28 | 434311115R00 | Stupně dusané z betonu třídy C 20/25 | m | 35.2 |  | 0 |  | 0 |  | 0 | 21 | 0 | 0.11373 | 4 | 0 | 0 | 801-1 | RTS 23/ I | RTS 22/ II | 0.5685 | 20.01 |  | Práce | Běžná |  |  |  | POL1_1
|  | na terén nebo na desku z betonu prostého nebo prokládaného kamenem, bez potěru, se zahlazením povrchu, | [25 empty] | SPI |  | na terén nebo na desku z betonu prostého nebo prokládaného kamenem, bez potěru, se zahlazením povrchu,
|  | výkres D.05 : | [25 empty] | VV | 0
|  | venkovní schodiště : | [25 empty] | VV | 0
|  | 16*2,20 |  | 35.2 | [23 empty] | VV | 0
29 | 434351141R00 | Bednění stupňů betonovaných na podstupňové desce nebo na terénu přímočarých zřízení | m2 | 21.167 |  | 0 |  | 0 |  | 0 | 21 | 0 | 0.00816 | 0.17 | 0 | 0 | 801-1 | RTS 23/ I | RTS 22/ II | 1.5396 | 32.59 |  | Práce | Běžná |  |  |  | POL1_1
|  | výkres D.05 : | [25 empty] | VV | 0
|  | venkovní schodiště : | [25 empty] | VV | 0
|  | 5,785*2,20 |  | 12.73 | [23 empty] | VV | 0
|  | 2,45*2,20 |  | 5.39 | [23 empty] | VV | 0
|  | 6,10*0,25 |  | 1.52 | [23 empty] | VV | 0
|  | 6,10*0,25 |  | 1.52 | [23 empty] | VV | 0
30 | 434351142R00 | Bednění stupňů betonovaných na podstupňové desce nebo na terénu přímočarých odstranění | m2 | 21.167 |  | 0 |  | 0 |  | 0 | 21 | 0 | 0 | 0 | 0 | 0 | 801-1 | RTS 23/ I | RTS 22/ II | 0.26 | 5.5 |  | Práce | Běžná |  |  |  | POL1_1
|  | výkres D.05 : | [25 empty] | VV | 0
|  | venkovní schodiště : | [25 empty] | VV | 0
|  | 5,785*2,20 |  | 12.73 | [23 empty] | VV | 0
|  | 2,45*2,20 |  | 5.39 | [23 empty] | VV | 0
|  | 6,10*0,25 |  | 1.52 | [23 empty] | VV | 0
|  | 6,10*0,25 |  | 1.52 | [23 empty] | VV | 0
Díl: | 5 | Komunikace |  |  |  | 0 |  | 0 |  | 0 |  | 0 |  | 519.01 |  | 0 |  |  |  |  | 364.67 | [6 empty] | DIL
31 | 564231111R00 | Podklad nebo podsyp ze štěrkopísku tloušťka po zhutnění 100 mm | m2 | 499.7 |  | 0 |  | 0 |  | 0 | 21 | 0 | 0.2024 | 101.14 | 0 | 0 | 822-1 | RTS 23/ I | RTS 22/ II | 0.026 | 12.99 |  | Práce | Běžná |  |  |  | POL1_1
|  | s rozprostřením, vlhčením a zhutněním | [25 empty] | SPI
|  | konstrukce zpevněné odstavné plochy : | [25 empty] | VV | 0
|  | štěrkopísek tl.100 mm : | [25 empty] | VV | 0
|  | 422,00 |  | 422 | [23 empty] | VV | 0
|  | pod obrubníky : | [25 empty] | VV | 0
|  | Začátek provozního součtu | [25 empty] | VV
|  | 13,00+22,00+17,00+12,00+8,00+11,00+37,00+17,00+17,00+35,00+33,00 |  | 222 | [23 empty] | VV | 2
|  | Konec provozního součtu | [25 empty] | VV
|  | 222,00*0,35 |  | 77.7 | [23 empty] | VV | 0
32 | 564831111RT2 | Podklad ze štěrkodrti s rozprostřením a zhutněním frakce 0-32 mm, tloušťka po zhutnění 100 mm | m2 | 422 |  | 0 |  | 0 |  | 0 | 21 | 0 | 0.288 | 121.54 | 0 | 0 | 822-1 | RTS 23/ I | RTS 22/ II | 0.023 | 9.71 |  | Práce | Běžná |  |  |  | POL1_1
|  | konstrukce zpevněné odstavné plochy : | [25 empty] | VV | 0
|  | drcené kamenivo tl.100 mm : | [25 empty] | VV | 0
|  | 422,00 |  | 422 | [23 empty] | VV | 0
33 | 564861111RT2 | Podklad ze štěrkodrti s rozprostřením a zhutněním frakce 0-32 mm, tloušťka po zhutnění 200 mm | m2 | 422 |  | 0 |  | 0 |  | 0 | 21 | 0 | 0.441 | 186.1 | 0 | 0 | 822-1 | RTS 23/ I | RTS 22/ II | 0.029 | 12.24 |  | Práce | Běžná |  |  |  | POL1_1
|  | konstrukce zpevněné odstavné plochy : | [25 empty] | VV | 0
|  | drcené kamenivo tl.200 mm : | [25 empty] | VV | 0
|  | 422,00 |  | 422 | [23 empty] | VV | 0
34 | 596215040R00 | Kladení zámkové dlažby do drtě tloušťka dlažby 80 mm, tloušťka lože 40 mm | m2 | 422 |  | 0 |  | 0 |  | 0 | 21 | 0 | 0.0739 | 31.19 | 0 | 0 | 822-1 | RTS 23/ I | RTS 22/ II | 0.478 | 201.72 |  | Práce | Běžná |  |  |  | POL1_1
|  | s provedením lože z kameniva drceného, s vyplněním spár, s dvojitým hutněním a se smetením přebytečného materiálu na krajnici. S dodáním hmot pro lože a výplň spár. | [25 empty] | SPI |  | s provedením lože z kameniva drceného, s vyplněním spár, s dvojitým hutněním a se smetením přebytečného materiálu na krajnici. S dodáním hmot pro lože a výplň spár.
|  | konstrukce zpevněné odstavné plochy : | [25 empty] | VV | 0
|  | zatravňovací dlažba : | [25 empty] | VV | 0
|  | 422,00 |  | 422 | [23 empty] | VV | 0
35 | 596291113R00 | Řezání zámkové dlažby tloušťky 80 mm | m | 80 |  | 0 |  | 0 |  | 0 | 21 | 0 | 0.00036 | 0.03 | 0 | 0 | 822-1 | RTS 23/ I | RTS 22/ II | 0.43 | 34.4 |  | Práce | Běžná |  |  |  | POL1_1
|  | konstrukce zpevněné odstavné plochy : | [25 empty] | VV | 0
|  | zatravňovací dlažba : | [25 empty] | VV | 0
|  | 80,00 |  | 80 | [23 empty] | VV | 0
36 | 596921191R00 | Kladení vegetačních tvárnic betonových, příplatek z a výplň spár vegetačních tvárnic, bez dodávky materiálu | m3 | 30 |  | 0 |  | 0 |  | 0 | 21 | 0 | 0 | 0 | 0 | 0 | 822-1 | RTS 23/ I | RTS 22/ II | 3 | 90 |  | Práce | Běžná |  |  |  | POL1_1
|  | zřízení podkladního lože, položení tvárnic. | [25 empty] | SPI
37 | 597092212RS9 | Odvodňovací liniový systém - žlaby z polymerbetonu, s ochranou hran pozinkovanou ocelí, světlá šířka 150 mm žlab osazený do betonového lože, délky 500 mm, -, zatížení A 15, B 125, - | kus | 12 |  | 0 |  | 0 |  | 0 | 21 | 0 | 0.08442 | 1.01 | 0 | 0 | 822-1 | RTS 23/ I | RTS 22/ II | 0.24782 | 2.97 |  | Práce | Běžná |  |  |  | POL1_1
|  | výkres D.08 : | [25 empty] | VV | 0
|  | řez A-A : | [25 empty] | VV | 0
|  | odvodňovací žlab : | [25 empty] | VV | 0
|  | 2*6,00 |  | 12 | [23 empty] | VV | 0
38 | 597092232RS1 | Odvodňovací liniový systém - žlaby z polymerbetonu, s ochranou hran pozinkovanou ocelí, světlá šířka 150 mm čelo pro přípojku DN 150, -, pro stavební výšku 210-320 mm, , - | kus | 2 |  | 0 |  | 0 |  | 0 | 21 | 0 | 0.00242 | 0 | 0 | 0 | 822-1 | RTS 23/ I | RTS 22/ II | 0.02 | 0.04 |  | Práce | Běžná |  |  |  | POL1_1
|  | výkres D.08 : | [25 empty] | VV | 0
|  | řez A-A : | [25 empty] | VV | 0
|  | odvodňovací žlab : | [25 empty] | VV | 0
|  | 2*1,00 |  | 2 | [23 empty] | VV | 0
39 | 597092243RV3 | Odvodňovací liniový systém - žlaby z polymerbetonu, s ochranou hran pozinkovanou ocelí, světlá šířka 150 mm krycí rošt mřížkový korozivzdorná ocel, délky 1000 mm, -, zatížení C 250, - | kus | 12 |  | 0 |  | 0 |  | 0 | 21 | 0 | 0.00599 | 0.07 | 0 | 0 | 822-1 | RTS 23/ I | RTS 22/ II | 0.05 | 0.6 |  | Práce | Běžná |  |  |  | POL1_1
|  | výkres D.08 : | [25 empty] | VV | 0
|  | řez A-A : | [25 empty] | VV | 0
|  | odvodňovací žlab : | [25 empty] | VV | 0
|  | 2*6,00 |  | 12 | [23 empty] | VV | 0
40 | 24551544R | písek posypový křemičitý; frakce 0,3 až 0,8 mm; 25,00 kg | kg | 5400 |  | 0 |  | 0 |  | 0 | 21 | 0 | 0.001 | 5.4 | 0 | 0 | SPCM | RTS 23/ I | RTS 22/ II | 0 | 0 |  | Specifikace | Běžná |  |  |  | POL3_1
|  | 30*180 |  | 5400 | [23 empty] | VV | 0
41 | 59248130R | dlažba betonová čtverec; dlaždice zatravňovací; šedá; l = 213 mm; skladebná délka 235 mm; š = 213 mm; tl. 80,0 mm; podíl otevřené plochy 10,0 % | kus | 8059.0278 |  | 0 |  | 0 |  | 0 | 21 | 0 | 0.009 | 72.53 | 0 | 0 | SPCM | RTS 23/ I | RTS 22/ II | 0 | 0 |  | Specifikace | Běžná |  |  |  | POL3_1
|  | konstrukce zpevněné odstavné plochy : | [25 empty] | VV | 0
|  | zatravňovací dlažba : | [25 empty] | VV | 0
|  | Začátek provozního součtu | [25 empty] | VV
|  | 422,00/(0,24*0,24) |  | 7326.39 | [23 empty] | VV | 2
|  | Konec provozního součtu | [25 empty] | VV
|  | 7326,3889*1,10 |  | 8059.03 | [23 empty] | VV | 0
Díl: | 63 | Podlahy a podlahové konstrukce |  |  |  | 0 |  | 0 |  | 0 |  | 0 |  | 22.41 |  | 0 |  |  |  |  | 34.88 | [6 empty] | DIL
42 | 631313511R00 | Mazanina z betonu prostého tl. přes 80 do 120 mm třídy C 12/15, | m3 | 8.876 |  | 0 |  | 0 |  | 0 | 21 | 0 | 2.525 | 22.41 | 0 | 0 | 801-1 | RTS 23/ I | RTS 22/ II | 2.58 | 22.9 |  | Práce | Běžná |  |  |  | POL1_1
|  | (z kameniva) hlazená dřevěným hladítkem | [25 empty] | SPI
|  | podkladní beton pod opěrné stěny tl.100 mm : | [25 empty] | VV | 0
|  | ŽB opěrná stěna 1 : | [25 empty] | VV | 0
|  | (2,905+1,67)*0,50*0,10 |  | 0.23 | [23 empty] | VV | 0
|  | (14,10+8,50)*1,00*0,10 |  | 2.26 | [23 empty] | VV | 0
|  | (3,00+4,75+1,855)*0,50*0,10 |  | 0.48 | [23 empty] | VV | 0
|  | ŽB opěrná stěna 2 : | [25 empty] | VV | 0
|  | (21,04+8,175+12,40)*1,00*0,10 |  | 4.16 | [23 empty] | VV | 0
|  | ŽB opěrná stěna 3 : | [25 empty] | VV | 0
|  | (20,41+1,50+13,00)*0,50*0,10 |  | 1.75 | [23 empty] | VV | 0
43 | 631319153R00 | Příplatek za přehlazení povrchu tloušťka mazaniny od 80 mm do 120 mm | m3 | 8.876 |  | 0 |  | 0 |  | 0 | 21 | 0 | 0 | 0 | 0 | 0 | 801-1 | RTS 23/ I | RTS 22/ II | 1.35 | 11.98 |  | Práce | Běžná |  |  |  | POL1_1
|  | betonové mazaniny min. B 10 ocelovým hladítkem | [25 empty] | SPI
|  | podkladní beton pod opěrné stěny tl.100 mm : | [25 empty] | VV | 0
|  | ŽB opěrná stěna 1 : | [25 empty] | VV | 0
|  | (2,905+1,67)*0,50*0,10 |  | 0.23 | [23 empty] | VV | 0
|  | (14,10+8,50)*1,00*0,10 |  | 2.26 | [23 empty] | VV | 0
|  | (3,00+4,75+1,855)*0,50*0,10 |  | 0.48 | [23 empty] | VV | 0
|  | ŽB opěrná stěna 2 : | [25 empty] | VV | 0
|  | (21,04+8,175+12,40)*1,00*0,10 |  | 4.16 | [23 empty] | VV | 0
|  | ŽB opěrná stěna 3 : | [25 empty] | VV | 0
|  | (20,41+1,50+13,00)*0,50*0,10 |  | 1.75 | [23 empty] | VV | 0
Díl: | 91 | Doplňující práce na komunikaci |  |  |  | 0 |  | 0 |  | 0 |  | 0 |  | 50.67 |  | 0 |  |  |  |  | 60.38 | [6 empty] | DIL
44 | 917862111R00 | Osazení silničního nebo chodníkového betonového obrubníku stojatého, s boční opěrou z betonu prostého, do lože z betonu prostého C 12/15 | m | 222 |  | 0 |  | 0 |  | 0 | 21 | 0 | 0.14424 | 32.02 | 0 | 0 | 822-1 | RTS 23/ I | RTS 22/ II | 0.272 | 60.38 |  | Práce | Běžná |  |  |  | POL1_1
|  | S dodáním hmot pro lože tl. 80-100 mm. | [25 empty] | SPI
|  | výkres D.02 : | [25 empty] | VV | 0
|  | lemovací silniční obrubníky : | [25 empty] | VV | 0
|  | 13,00+22,00+17,00+12,00+8,00+11,00+37,00+17,00+17,00+35,00+33,00 |  | 222 | [23 empty] | VV | 0
45 | 59217472R | obrubník silniční materiál beton; l = 1000,0 mm; š = 150,0 mm; h = 250,0 mm; barva šedá | kus | 233.1 |  | 0 |  | 0 |  | 0 | 21 | 0 | 0.08 | 18.65 | 0 | 0 | SPCM | RTS 23/ I | RTS 22/ II | 0 | 0 |  | Specifikace | Běžná |  |  |  | POL3_1
|  | výkres D.02 : | [25 empty] | VV | 0
|  | lemovací silniční obrubníky : | [25 empty] | VV | 0
|  | Začátek provozního součtu | [25 empty] | VV
|  | 13,00+22,00+17,00+12,00+8,00+11,00+37,00+17,00+17,00+35,00+33,00 |  | 222 | [23 empty] | VV | 2
|  | Konec provozního součtu | [25 empty] | VV
|  | 222,00*1,05 |  | 233.1 | [23 empty] | VV | 0
Díl: | 99 | Staveništní přesun hmot |  |  |  | 0 |  | 0 |  | 0 |  | 0 |  | 0 |  | 0 |  |  |  |  | 408.97 | [6 empty] | DIL
46 | 998223011R00 | Přesun hmot pozemních komunikací, kryt dlážděný jakékoliv délky objektu | t | 1048.6479 |  | 0 |  | 0 |  | 0 | 21 | 0 | 0 | 0 | 0 | 0 | 822-1 | RTS 23/ I | RTS 22/ II | 0.39 | 408.97 |  | Přesun hmot | Běžná |  |  |  | POL7_
|  | vodorovně do 200 m | [25 empty] | SPI
|  | Hmotnosti z položek s pořadovými čísly: : | [25 empty] | VV | 0
|  | 11,12,14,15,16,18,20,21,22,23,24,25,26,28,29,31,32,33,34,35,37,38,39,40,41,42,44,45, : | [25 empty] | VV | 0
|  | Součet: : 1048,64785 |  | 1048.6479 | [23 empty] | VV | 0
Díl: | 767 | Konstrukce zámečnické |  |  |  | 0 |  | 0 |  | 0 |  | 0 |  | 5.2 |  | 0 |  |  |  |  | 17.3 | [6 empty] | DIL
47 | 767-001 | D+M zábradlí ocelové bazbariérové, výška 1000 mm, žárový pozink | m | 42 |  | 0 |  | 0 |  | 0 | 21 | 0 | 0.1 | 4.2 | 0 | 0 |  | Vlastní | Indiv | 0 | 0 |  | Práce | Běžná |  |  |  | POL1_1
|  | výkres D.02 : | [25 empty] | VV | 0
|  | 18,00+2*12,00 |  | 42 | [23 empty] | VV | 0
48 | 767-002 | D+M zábradlí ocelové schodiště, výška 1000 mm, žárový pozink | m | 10 |  | 0 |  | 0 |  | 0 | 21 | 0 | 0.1 | 1 | 0 | 0 |  | Vlastní | Indiv | 0 | 0 |  | Práce | Běžná |  |  |  | POL1_1
|  | výkres D.02 : | [25 empty] | VV | 0
|  | 2*5,00 |  | 10 | [23 empty] | VV | 0
49 | 998767101R00 | Přesun hmot pro kovové stavební doplňk. konstrukce v objektech výšky do 6 m | t | 5.2 |  | 0 |  | 0 |  | 0 | 21 | 0 | 0 | 0 | 0 | 0 | 800-767 | RTS 23/ I | RTS 22/ II | 3.327 | 17.3 |  | Přesun hmot | Běžná |  |  |  | POL7_
|  | 50 m vodorovně | [25 empty] | SPI
|  | Hmotnosti z položek s pořadovými čísly: : | [25 empty] | VV | 0
|  | 47,48, : | [25 empty] | VV | 0
|  | Součet: : 5,20000 |  | 5.2 | [23 empty] | VV | 0
Díl: | 783 | Nátěry |  |  |  | 0 |  | 0 |  | 0 |  | 0 |  | 0.01 |  | 0 |  |  |  |  | 6.67 | [6 empty] | DIL
50 | 783851223R00 | Nátěry omítek a betonů epoxidové, epoxidehtové a epoxiesterové epoxidové, betonové podlahy, dvojnásobné | m2 | 21.167 |  | 0 |  | 0 |  | 0 | 21 | 0 | 0.00049 | 0.01 | 0 | 0 | 800-783 | RTS 23/ I | RTS 22/ II | 0.315 | 6.67 |  | Práce | Běžná |  |  |  | POL1_7
|  | výkres D.05 : | [25 empty] | VV | 0
|  | nátěr venkovního schodiště : | [25 empty] | VV | 0
|  | 5,785*2,20 |  | 12.73 | [23 empty] | VV | 0
|  | 2,45*2,20 |  | 5.39 | [23 empty] | VV | 0
|  | 6,10*0,25 |  | 1.52 | [23 empty] | VV | 0
|  | 6,10*0,25 |  | 1.52 | [23 empty] | VV | 0
[26 empty] | 15 | 21 | DPH
| Celkem |  |  |  |  | 0 | [19 empty] | 0 | 0 | SUM
END
Note on S6: Jedná se o informaci, zda se jedná o položku, která je do rozpočtu zadána z cenové soustavy RTS, nebo vlastní.
Note on T6: Jedná se o název CÚ, která je zadána u položky rozpočtu

## IO-05 IO-05 Pol
Položkový soupis prací a dodávek | [27 empty] | #TypZaznamu#
S: | 2700 | Novostavba MŠ_Štěpánov nad Svratkou | [25 empty] | STA
O: | IO-05 | Oplocení, úpravy okolí | [22 empty] | ING |  |  | OBJ
R: | IO-05 | Oplocení, úpravy okolí | [25 empty] | ROZ
P.č. | Číslo položky | Název položky | MJ | Množství | Cena / MJ | Celkem | Dodávka | Dodávka celk. | Montáž | Montáž celk. | DPH | Cena s DPH | Hmotnost / MJ | Hmotnost celk.(t) | Dem. hmotnost / MJ | Dem. hmotnost celk.(t) | Ceník | Cen. soustava / platnost | Cenová úroveň | Nhod / MJ | Nhod celk. | Dodavatel | Typ položky | Stav položky
Díl: | 1 | Zemní práce |  |  |  | 0 |  | 0 |  | 0 |  | 0 |  | 0 |  | 0 |  |  |  |  | 46.38 | [6 empty] | DIL
1 | 139601102R00 | Ruční výkop jam, rýh a šachet v hornině 3 | m3 | 11.03 |  | 0 |  | 0 |  | 0 | 21 | 0 | 0 | 0 | 0 | 0 | 800-1 | RTS 23/ I | RTS 22/ II | 3.533 | 38.97 |  | Práce | Běžná |  |  |  | POL1_
|  | s přehozením na vzdálenost do 5 m nebo s naložením na ruční dopravní prostředek | [25 empty] | SPI
|  | výkres C.04 : | [25 empty] | VV | 0
|  | oplocení kolem objektu : | [25 empty] | VV | 0
|  | sloupky : | [25 empty] | VV | 0
|  | 97,00*(0,30*0,30*1,00) |  | 8.73 | [23 empty] | VV | 0
|  | vzpěry : | [25 empty] | VV | 0
|  | 16,00*(0,30*0,30*1,00) |  | 1.44 | [23 empty] | VV | 0
|  | sloupky u brány : | [25 empty] | VV | 0
|  | 4,00*(0,30*0,30*1,00) |  | 0.36 | [23 empty] | VV | 0
|  | výkres C.04 : | [25 empty] | VV | 0
|  | betonové patky stávající brány přesunuté do nové polohy : | [25 empty] | VV | 0
|  | 2*(0,50*0,50*1,00) |  | 0.5 | [23 empty] | VV | 0
2 | 162701105R00 | Vodorovné přemístění výkopku z horniny 1 až 4, na vzdálenost přes 9 000 do 10 000 m | m3 | 11.03 |  | 0 |  | 0 |  | 0 | 21 | 0 | 0 | 0 | 0 | 0 | 800-1 | RTS 23/ I | RTS 22/ II | 0.011 | 0.12 |  | Práce | Běžná |  |  |  | POL1_
|  | po suchu, bez naložení výkopku, avšak se složením bez rozhrnutí, zpáteční cesta vozidla. | [25 empty] | SPI
|  | výkres C.04 : | [25 empty] | VV | 0
|  | oplocení kolem objektu : | [25 empty] | VV | 0
|  | sloupky : | [25 empty] | VV | 0
|  | 97,00*(0,30*0,30*1,00) |  | 8.73 | [23 empty] | VV | 0
|  | vzpěry : | [25 empty] | VV | 0
|  | 16,00*(0,30*0,30*1,00) |  | 1.44 | [23 empty] | VV | 0
|  | sloupky u brány : | [25 empty] | VV | 0
|  | 4,00*(0,30*0,30*1,00) |  | 0.36 | [23 empty] | VV | 0
|  | výkres C.04 : | [25 empty] | VV | 0
|  | betonové patky stávající brány přesunuté do nové polohy : | [25 empty] | VV | 0
|  | 2*(0,50*0,50*1,00) |  | 0.5 | [23 empty] | VV | 0
3 | 162701109R00 | Vodorovné přemístění výkopku příplatek k ceně za každých dalších i započatých 1 000 m přes 10 000 m z horniny 1 až 4 | m3 | 110.3 |  | 0 |  | 0 |  | 0 | 21 | 0 | 0 | 0 | 0 | 0 | 800-1 | RTS 23/ I | RTS 22/ II | 0 | 0 |  | Práce | Běžná |  |  |  | POL1_
|  | po suchu, bez naložení výkopku, avšak se složením bez rozhrnutí, zpáteční cesta vozidla. | [25 empty] | SPI
|  | výkres C.04 : | [25 empty] | VV | 0
|  | oplocení kolem objektu : | [25 empty] | VV | 0
|  | Začátek provozního součtu | [25 empty] | VV
|  | sloupky : | [25 empty] | VV | 2
|  | 97,00*(0,30*0,30*1,00) |  | 8.73 | [23 empty] | VV | 2
|  | vzpěry : | [25 empty] | VV | 2
|  | 16,00*(0,30*0,30*1,00) |  | 1.44 | [23 empty] | VV | 2
|  | sloupky u brány : | [25 empty] | VV | 2
|  | 4,00*(0,30*0,30*1,00) |  | 0.36 | [23 empty] | VV | 2
|  | Konec provozního součtu | [25 empty] | VV
|  | 10,53*10 |  | 105.3 | [23 empty] | VV | 0
|  | výkres C.04 : | [25 empty] | VV | 0
|  | betonové patky stávající brány přesunuté do nové polohy : | [25 empty] | VV | 0
|  | Začátek provozního součtu | [25 empty] | VV
|  | 2*(0,50*0,50*1,00) |  | 0.5 | [23 empty] | VV | 2
|  | Konec provozního součtu | [25 empty] | VV
|  | 0,50*10 |  | 5 | [23 empty] | VV | 0
4 | 167101101R00 | Nakládání, skládání, překládání neulehlého výkopku nakládání výkopku do 100 m3, z horniny 1 až 4 | m3 | 11.03 |  | 0 |  | 0 |  | 0 | 21 | 0 | 0 | 0 | 0 | 0 | 800-1 | RTS 23/ I | RTS 22/ II | 0.652 | 7.19 |  | Práce | Běžná |  |  |  | POL1_
|  | výkres C.04 : | [25 empty] | VV | 0
|  | oplocení kolem objektu : | [25 empty] | VV | 0
|  | sloupky : | [25 empty] | VV | 0
|  | 97,00*(0,30*0,30*1,00) |  | 8.73 | [23 empty] | VV | 0
|  | vzpěry : | [25 empty] | VV | 0
|  | 16,00*(0,30*0,30*1,00) |  | 1.44 | [23 empty] | VV | 0
|  | sloupky u brány : | [25 empty] | VV | 0
|  | 4,00*(0,30*0,30*1,00) |  | 0.36 | [23 empty] | VV | 0
|  | výkres C.04 : | [25 empty] | VV | 0
|  | betonové patky stávající brány přesunuté do nové polohy : | [25 empty] | VV | 0
|  | 2*(0,50*0,50*1,00) |  | 0.5 | [23 empty] | VV | 0
5 | 171201201R00 | Uložení sypaniny na dočasnou skládku tak, že na 1 m2 plochy připadá přes 2 m3 výkopku nebo ornice | m3 | 11.03 |  | 0 |  | 0 |  | 0 | 21 | 0 | 0 | 0 | 0 | 0 | 800-1 | RTS 23/ I | RTS 22/ II | 0.009 | 0.1 |  | Práce | Běžná |  |  |  | POL1_
|  | výkres C.04 : | [25 empty] | VV | 0
|  | oplocení kolem objektu : | [25 empty] | VV | 0
|  | sloupky : | [25 empty] | VV | 0
|  | 97,00*(0,30*0,30*1,00) |  | 8.73 | [23 empty] | VV | 0
|  | vzpěry : | [25 empty] | VV | 0
|  | 16,00*(0,30*0,30*1,00) |  | 1.44 | [23 empty] | VV | 0
|  | sloupky u brány : | [25 empty] | VV | 0
|  | 4,00*(0,30*0,30*1,00) |  | 0.36 | [23 empty] | VV | 0
|  | výkres C.04 : | [25 empty] | VV | 0
|  | betonové patky stávající brány přesunuté do nové polohy : | [25 empty] | VV | 0
|  | 2*(0,50*0,50*1,00) |  | 0.5 | [23 empty] | VV | 0
6 | 199000005R00 | Poplatky za skládku zeminy 1- 4, skupina 17 05 04 z Katalogu odpadů | t | 20.957 |  | 0 |  | 0 |  | 0 | 21 | 0 | 0 | 0 | 0 | 0 | 800-1 | RTS 23/ I | RTS 22/ II | 0 | 0 |  | Práce | Běžná |  |  |  | POL1_
|  | výkres C.04 : | [25 empty] | VV | 0
|  | oplocení kolem objektu : | [25 empty] | VV | 0
|  | Začátek provozního součtu | [25 empty] | VV
|  | sloupky : | [25 empty] | VV | 2
|  | 97,00*(0,30*0,30*1,00) |  | 8.73 | [23 empty] | VV | 2
|  | vzpěry : | [25 empty] | VV | 2
|  | 16,00*(0,30*0,30*1,00) |  | 1.44 | [23 empty] | VV | 2
|  | sloupky u brány : | [25 empty] | VV | 2
|  | 4,00*(0,30*0,30*1,00) |  | 0.36 | [23 empty] | VV | 2
|  | Konec provozního součtu | [25 empty] | VV
|  | 10,53*1,90 |  | 20.007 | [23 empty] | VV | 0
|  | výkres C.04 : | [25 empty] | VV | 0
|  | betonové patky stávající brány přesunuté do nové polohy : | [25 empty] | VV | 0
|  | Začátek provozního součtu | [25 empty] | VV
|  | 2*(0,50*0,50*1,00) |  | 0.5 | [23 empty] | VV | 2
|  | Konec provozního součtu | [25 empty] | VV
|  | 0,50*1,90 |  | 0.95 | [23 empty] | VV | 0
Díl: | 181 | Sadové úpravy |  |  |  | 0 |  | 0 |  | 0 |  | 0 |  | 0.16 |  | 0 |  |  |  |  | 722.7 | [6 empty] | DIL
7 | 162301101R00 | Vodorovné přemístění výkopku z horniny 1 až 4, na vzdálenost přes 50 do 500 m | m3 | 163.5 |  | 0 |  | 0 |  | 0 | 21 | 0 | 0 | 0 | 0 | 0 | 800-1 | RTS 23/ I | RTS 22/ II | 0.011 | 1.8 |  | Práce | Důležitá |  |  |  | POL1_1
|  | po suchu, bez naložení výkopku, avšak se složením bez rozhrnutí, zpáteční cesta vozidla. | [25 empty] | SPI
|  | vegetační úpravy - zatravnění : | [25 empty] | VV | 0
|  | - zatravnění - úprava ploch zasažených stavbou, ohumusování tl. 100 mm, zatravnění : | [25 empty] | VV | 0
|  | 1635,00*0,10 |  | 163.5 | [23 empty] | VV | 0
8 | 167101102R00 | Nakládání, skládání, překládání neulehlého výkopku nakládání výkopku přes 100 m3, z horniny 1 až 4 | m3 | 163.5 |  | 0 |  | 0 |  | 0 | 21 | 0 | 0 | 0 | 0 | 0 | 800-1 | RTS 23/ I | RTS 22/ II | 0.053 | 8.67 |  | Práce | Důležitá |  |  |  | POL1_1
|  | vegetační úpravy - zatravnění : | [25 empty] | VV | 0
|  | - zatravnění - úprava ploch zasažených stavbou, ohumusování tl. 100 mm, zatravnění : | [25 empty] | VV | 0
|  | 1635,00*0,10 |  | 163.5 | [23 empty] | VV | 0
9 | 180402112R00 | Založení trávníku parkový trávník, výsevem, na svahu přes 1:5 do 1:2 | m2 | 1635 |  | 0 |  | 0 |  | 0 | 21 | 0 | 0 | 0 | 0 | 0 | 823-1 | RTS 23/ I | RTS 22/ II | 0.097 | 158.6 |  | Práce | Důležitá |  |  |  | POL1_1
|  | na půdě předem připravené s pokosením, naložením, odvozem odpadu do 20 km a se složením, | [25 empty] | SPI
|  | vegetační úpravy - zatravnění : | [25 empty] | VV | 0
|  | - zatravnění - úprava ploch zasažených stavbou, ohumusování tl. 100 mm, zatravnění : | [25 empty] | VV | 0
|  | 1635,00 |  | 1635 | [23 empty] | VV | 0
10 | 181101132R00 | Úprava pozemku hornina třídy 3, přemístění na vzdálenost přes 20 do 40 m | m3 | 163.5 |  | 0 |  | 0 |  | 0 | 21 | 0 | 0 | 0 | 0 | 0 | 823-1 | RTS 23/ I | RTS 22/ II | 0.016 | 2.62 |  | Práce | Důležitá |  |  |  | POL1_1
|  | s rozpojením a přehrnutím včetně urovnání, | [25 empty] | SPI
|  | vegetační úpravy - zatravnění : | [25 empty] | VV | 0
|  | - zatravnění - úprava ploch zasažených stavbou, ohumusování tl. 100 mm, zatravnění : | [25 empty] | VV | 0
|  | 1635,00*0,10 |  | 163.5 | [23 empty] | VV | 0
11 | 182001112R00 | Plošná úprava terénu při nerovnostech terénu přes 50 do 100 mm, na svahu přes 1:5 do 1:2 | m2 | 1635 |  | 0 |  | 0 |  | 0 | 21 | 0 | 0 | 0 | 0 | 0 | 823-1 | RTS 23/ I | RTS 22/ II | 0.171 | 279.59 |  | Práce | Důležitá |  |  |  | POL1_1
|  | s urovnáním povrchu, bez doplnění ornice, v hornině 1 až 4, | [25 empty] | SPI
|  | vegetační úpravy - zatravnění : | [25 empty] | VV | 0
|  | - zatravnění - úprava ploch zasažených stavbou, ohumusování tl. 100 mm, zatravnění : | [25 empty] | VV | 0
|  | 1635,00 |  | 1635 | [23 empty] | VV | 0
12 | 182201101R00 | Svahování násypů bez rozlišení horniny | m2 | 1635 |  | 0 |  | 0 |  | 0 | 21 | 0 | 0 | 0 | 0 | 0 | 800-1 | RTS 23/ I | RTS 22/ II | 0.107 | 174.95 |  | Práce | Důležitá |  |  |  | POL1_1
|  | trvalých svahů do projektovaných profilů s potřebným přemístěním výkopku při svahování v násypech, | [25 empty] | SPI
|  | vegetační úpravy - zatravnění : | [25 empty] | VV | 0
|  | - zatravnění - úprava ploch zasažených stavbou, ohumusování tl. 100 mm, zatravnění : | [25 empty] | VV | 0
|  | 1635,00 |  | 1635 | [23 empty] | VV | 0
13 | 182301131R00 | Rozprostření a urovnání ornice ve svahu v souvislé ploše přes 500 m2, tloušťka vrstvy do 100 mm | m2 | 1635 |  | 0 |  | 0 |  | 0 | 21 | 0 | 0 | 0 | 0 | 0 | 800-1 | RTS 23/ I | RTS 22/ II | 0.059 | 96.47 |  | Práce | Důležitá |  |  |  | POL1_1
|  | s případným nutným přemístěním hromad nebo dočasných skládek na místo potřeby ze vzdálenosti do 30 m, ve svahu sklonu přes 1 : 5, | [25 empty] | SPI |  | s případným nutným přemístěním hromad nebo dočasných skládek na místo potřeby ze vzdálenosti do 30 m, ve svahu sklonu přes 1 : 5,
|  | vegetační úpravy - zatravnění : | [25 empty] | VV | 0
|  | - zatravnění - úprava ploch zasažených stavbou, ohumusování tl. 100 mm, zatravnění : | [25 empty] | VV | 0
|  | 1635,00 |  | 1635 | [23 empty] | VV | 0
14 | 181-001 | Odstranění stávajících stromů vč.pařezů, naložení, odvoz a likvidace | ks | 6 |  | 0 |  | 0 |  | 0 | 21 | 0 | 0 | 0 | 0 | 0 |  | Vlastní | Indiv | 0 | 0 |  | Práce | Běžná |  |  |  | POL1_
|  | výkres C.03 : | [25 empty] | VV | 0
|  | 6,00 |  | 6 | [23 empty] | VV | 0
15 | 00572410R | směs travní parková, pro mírnou zátěž | kg | 161.865 |  | 0 |  | 0 |  | 0 | 21 | 0 | 0.001 | 0.16 | 0 | 0 | SPCM | RTS 23/ I | RTS 22/ II | 0 | 0 |  | Specifikace | Důležitá |  |  |  | POL3_1
|  | vegetační úpravy - zatravnění : | [25 empty] | VV | 0
|  | - zatravnění - úprava ploch zasažených stavbou, ohumusování tl. 100 mm, zatravnění : | [25 empty] | VV | 0
|  | Začátek provozního součtu | [25 empty] | VV
|  | 1635,00 |  | 1635 | [23 empty] | VV | 2
|  | Konec provozního součtu | [25 empty] | VV
|  | 1635,00*0,09*1,10 |  | 161.87 | [23 empty] | VV | 0
Díl: | 2 | Základy a zvláštní zakládání |  |  |  | 0 |  | 0 |  | 0 |  | 0 |  | 32.9 |  | 0 |  |  |  |  | 6.22 | [6 empty] | DIL
16 | 275313611R00 | Beton základových patek prostý třídy C 16/20 | m3 | 13.03 |  | 0 |  | 0 |  | 0 | 21 | 0 | 2.525 | 32.9 | 0 | 0 | 801-1 | RTS 23/ I | RTS 22/ II | 0.477 | 6.22 |  | Práce | Běžná |  |  |  | POL1_
|  | výkres C.04 : | [25 empty] | VV | 0
|  | oplocení kolem objektu : | [25 empty] | VV | 0
|  | sloupky : | [25 empty] | VV | 0
|  | 97,00*(0,30*0,30*1,00) |  | 8.73 | [23 empty] | VV | 0
|  | vzpěry : | [25 empty] | VV | 0
|  | 16,00*(0,30*0,30*1,00) |  | 1.44 | [23 empty] | VV | 0
|  | sloupky u brány : | [25 empty] | VV | 0
|  | 4,00*(0,30*0,30*1,00) |  | 0.36 | [23 empty] | VV | 0
|  | výkres C.04 : | [25 empty] | VV | 0
|  | betonové patky stávající brány přesunuté do nové polohy : | [25 empty] | VV | 0
|  | 2*(0,50*0,50*1,00) |  | 0.5 | [23 empty] | VV | 0
|  | výkres C.03 : | [25 empty] | VV | 0
|  | betonové patky pro přesunuté vybavení dětského hřiště : | [25 empty] | VV | 0
|  | 2,00 |  | 2 | [23 empty] | VV | 0
Díl: | 3 | Svislé a kompletní konstrukce |  |  |  | 0 |  | 0 |  | 0 |  | 0 |  | 22.32 |  | 0 |  |  |  |  | 177.84 | [6 empty] | DIL
17 | 318110011RT9 | Podhrabové desky osazení s dodávkou podhrabové desky a držáků, deska 2450 x 300 x 50 mm, držák bez zámku oboustranný Zn na sloupek 48 mm a 60 mm / 300 mm | soubor | 78 |  | 0 |  | 0 |  | 0 | 21 | 0 | 0.08663 | 6.76 | 0 | 0 | 801-5 | RTS 23/ I | RTS 22/ II | 1.5 | 117 |  | Práce | Běžná |  |  |  | POL1_
|  | výkres C.04 : | [25 empty] | VV | 0
|  | oplocení kolem objektu : | [25 empty] | VV | 0
|  | 78,00 |  | 78 | [23 empty] | VV | 0
18 | 338171122R00 | Osazování sloupků a vzpěr plotových ocelových výšky do 2,60 m, se zabetonováním do 0,5 m3 do předem připravených jamek betonem C 25/30 | kus | 117 |  | 0 |  | 0 |  | 0 | 21 | 0 | 0.125 | 14.63 | 0 | 0 | 801-5 | RTS 23/ I | RTS 22/ II | 0.52 | 60.84 |  | Práce | Běžná |  |  |  | POL1_
|  | trubkových nebo profilovaných | [25 empty] | SPI
|  | výkres C.04 : | [25 empty] | VV | 0
|  | oplocení kolem objektu : | [25 empty] | VV | 0
|  | sloupky : | [25 empty] | VV | 0
|  | 97,00 |  | 97 | [23 empty] | VV | 0
|  | vzpěry : | [25 empty] | VV | 0
|  | 16,00 |  | 16 | [23 empty] | VV | 0
|  | sloupky u brány : | [25 empty] | VV | 0
|  | 4,00 |  | 4 | [23 empty] | VV | 0
19 | 553462014R | sloupek plotový ocel; válec; l = 2 500 mm; d 48 mm; povrch pozink, PVC | kus | 97 |  | 0 |  | 0 |  | 0 | 21 | 0 | 0.0075 | 0.73 | 0 | 0 | SPCM | RTS 23/ I | RTS 22/ II | 0 | 0 |  | Specifikace | Běžná |  |  |  | POL3_
|  | výkres C.04 : | [25 empty] | VV | 0
|  | oplocení kolem objektu : | [25 empty] | VV | 0
|  | sloupky : | [25 empty] | VV | 0
|  | 97,00 |  | 97 | [23 empty] | VV | 0
20 | 553462023R | sloupek plotový ocel; válec; l = 2 750 mm; d 60 mm; povrch pozink, PVC | kus | 4 |  | 0 |  | 0 |  | 0 | 21 | 0 | 0.01375 | 0.06 | 0 | 0 | SPCM | RTS 22/ II | RTS 22/ II | 0 | 0 |  | Specifikace | Běžná |  |  |  | POL3_
|  | výkres C.04 : | [25 empty] | VV | 0
|  | oplocení kolem objektu : | [25 empty] | VV | 0
|  | sloupky u brány : | [25 empty] | VV | 0
|  | 4,00 |  | 4 | [23 empty] | VV | 0
21 | 553462051R | vzpěra plotová, včetně hlavy; ocel; d 48 mm; l = 2 500 mm; povrch pozink, PVC; příslušenství hlava | kus | 16 |  | 0 |  | 0 |  | 0 | 21 | 0 | 0.0075 | 0.12 | 0 | 0 | SPCM | RTS 23/ I | RTS 22/ II | 0 | 0 |  | Specifikace | Běžná |  |  |  | POL3_
|  | výkres C.04 : | [25 empty] | VV | 0
|  | oplocení kolem objektu : | [25 empty] | VV | 0
|  | vzpěry : | [25 empty] | VV | 0
|  | 16,00 |  | 16 | [23 empty] | VV | 0
22 | 553462061R | hlava vzpěry d = 48 mm; ocel; povrch pozink, PVC | kus | 16 |  | 0 |  | 0 |  | 0 | 21 | 0 | 0.0002 | 0 | 0 | 0 | SPCM | RTS 23/ I | RTS 22/ II | 0 | 0 |  | Specifikace | Běžná |  |  |  | POL3_
|  | výkres C.04 : | [25 empty] | VV | 0
|  | oplocení kolem objektu : | [25 empty] | VV | 0
|  | vzpěry : | [25 empty] | VV | 0
|  | 16,00 |  | 16 | [23 empty] | VV | 0
23 | 553462194R | objímka průběžná, rohová; materiál ocel; d 48 mm; povrch prášková vypalovací barva, pozink | kus | 97 |  | 0 |  | 0 |  | 0 | 21 | 0 | 0.00017 | 0.02 | 0 | 0 | SPCM | RTS 22/ II | RTS 22/ II | 0 | 0 |  | Specifikace | Běžná |  |  |  | POL3_
|  | výkres C.04 : | [25 empty] | VV | 0
|  | oplocení kolem objektu : | [25 empty] | VV | 0
|  | sloupky : | [25 empty] | VV | 0
|  | 97,00 |  | 97 | [23 empty] | VV | 0
24 | 553462195R | objímka průběžná, rohová; materiál ocel; d 60 mm; povrch prášková vypalovací barva, pozink | kus | 4 |  | 0 |  | 0 |  | 0 | 21 | 0 | 0.00019 | 0 | 0 | 0 | SPCM | RTS 22/ II | RTS 22/ II | 0 | 0 |  | Specifikace | Běžná |  |  |  | POL3_
|  | výkres C.04 : | [25 empty] | VV | 0
|  | oplocení kolem objektu : | [25 empty] | VV | 0
|  | sloupky u brány : | [25 empty] | VV | 0
|  | 4,00 |  | 4 | [23 empty] | VV | 0
Díl: | 9 | Ostatní konstrukce, bourání |  |  |  | 0 |  | 0 |  | 0 |  | 0 |  | 0 |  | 0 |  |  |  |  | 0 | [6 empty] | DIL
25 | 900-001 | Přesun vybavení dětského hřiště do nové polohy | ks | 10 |  | 0 |  | 0 |  | 0 | 21 | 0 | 0 | 0 | 0 | 0 |  | Vlastní | Indiv | 0 | 0 |  | Práce | Běžná |  |  |  | POL1_
|  | výkres C.03 : | [25 empty] | VV | 0
|  | 10,00 |  | 10 | [23 empty] | VV | 0
26 | 900-002 | Přesun dětského pískoviště do nové polohy | ks | 1 |  | 0 |  | 0 |  | 0 | 21 | 0 | 0 | 0 | 0 | 0 |  | Vlastní | Indiv | 0 | 0 |  | Práce | Běžná |  |  |  | POL1_
|  | výkres C.03 : | [25 empty] | VV | 0
|  | 1,00 |  | 1 | [23 empty] | VV | 0
Díl: | 96 | Bourání konstrukcí |  |  |  | 0 |  | 0 |  | 0 |  | 0 |  | 0 |  | 23 |  |  |  |  | 74.47 | [6 empty] | DIL
27 | 961044111R00 | Bourání základů z betonu prostého | m3 | 6 |  | 0 |  | 0 |  | 0 | 21 | 0 | 0 | 0 | 2 | 12 | 801-3 | RTS 23/ I | RTS 22/ II | 6.436 | 38.62 |  | Práce | Běžná |  |  |  | POL1_
|  | nebo vybourání otvorů průřezové plochy přes 4 m2 v základech, | [25 empty] | SPI
|  | výkres D.03 : | [25 empty] | VV | 0
|  | odstranění betonové základu pod dřevěnou boudou : | [25 empty] | VV | 0
|  | (4*5,00)*0,30*1,00 |  | 6 | [23 empty] | VV | 0
28 | 965042241RT3 | Bourání podkladů pod dlažby nebo litých celistvých dlažeb a mazanin betonových nebo z litého asfaltu, tloušťky přes 100 mm, plochy přes 4 m2 | m3 | 5 |  | 0 |  | 0 |  | 0 | 21 | 0 | 0 | 0 | 2.2 | 11 | 801-3 | RTS 23/ I | RTS 22/ II | 7.17 | 35.85 |  | Práce | Běžná |  |  |  | POL1_
|  | výkres D.03 : | [25 empty] | VV | 0
|  | odstranění betonové plochy pod dřevěnou boudou : | [25 empty] | VV | 0
|  | 5,00*5,00*0,20 |  | 5 | [23 empty] | VV | 0
Díl: | 99 | Staveništní přesun hmot |  |  |  | 0 |  | 0 |  | 0 |  | 0 |  | 0 |  | 0 |  |  |  |  | 33.72 | [6 empty] | DIL
29 | 998152121R00 | Přesun hmot pro oplocení a objekty zvláštní,monol. vodorovně do 50 m výšky do 3 m | t | 55.3677 |  | 0 |  | 0 |  | 0 | 21 | 0 | 0 | 0 | 0 | 0 | 801-5 | RTS 23/ I | RTS 22/ II | 0.609 | 33.72 |  | Přesun hmot | Běžná |  |  |  | POL7_
|  | na novostavbách a změnách objektů pro oplocení (815 2 JKSo), objekty zvláštní pro chov živočichů (815 3 JKSO), objekty pozemní různé (815 9 JKSO) | [25 empty] | SPI |  | na novostavbách a změnách objektů pro oplocení (815 2 JKSo), objekty zvláštní pro chov živočichů (815 3 JKSO), objekty pozemní různé (815 9 JKSO)
|  | se svislou nosnou konstrukcí monolitickou betonovou tyčovou nebo plošnou ( KMCH 2 a 3 - JKSO šesté místo) | [25 empty] | SPI |  | se svislou nosnou konstrukcí monolitickou betonovou tyčovou nebo plošnou ( KMCH 2 a 3 - JKSO šesté místo)
|  | Hmotnosti z položek s pořadovými čísly: : | [25 empty] | VV | 0
|  | 15,16,17,18,19,20,21,22,23,24, : | [25 empty] | VV | 0
|  | Součet: : 55,36770 |  | 55.3677 | [23 empty] | VV | 0
Díl: | 767 | Konstrukce zámečnické |  |  |  | 0 |  | 0 |  | 0 |  | 0 |  | 2.11 |  | 0 |  |  |  |  | 64.93 | [6 empty] | DIL
30 | 767911130R00 | Montáž oplocení z pletiva strojového, o výšce přes 1,6 do 2,0 m | m | 193 |  | 0 |  | 0 |  | 0 | 21 | 0 | 0 | 0 | 0 | 0 | 800-767 | RTS 23/ I | RTS 22/ II | 0.3 | 57.9 |  | Práce | Běžná |  |  |  | POL1_
|  | výkres C.04 : | [25 empty] | VV | 0
|  | oplocení kolem objektu : | [25 empty] | VV | 0
|  | 193,00 |  | 193 | [23 empty] | VV | 0
31 | 767-001 | D+M brána vjezdová ocelová 2kř.3000x1750 mm, žárový pozink | ks | 2 |  | 0 |  | 0 |  | 0 | 21 | 0 | 0.9 | 1.8 | 0 | 0 |  | Vlastní | Indiv | 0 | 0 |  | Práce | Běžná |  |  |  | POL1_
32 | 767-002 | Demontáž stávající brány vč.sloupků (2 kusy), přesun do nové polohy | ks | 1 |  | 0 |  | 0 |  | 0 | 21 | 0 | 0 | 0 | 0 | 0 |  | Vlastní | Indiv | 0 | 0 |  | Práce | Běžná |  |  |  | POL1_
|  | výkres C.04 : | [25 empty] | VV | 0
|  | 1,00 |  | 1 | [23 empty] | VV | 0
33 | 767-003 | Montáž stávající brány vč.sloupků (2 kusy) do nové polohy | ks | 1 |  | 0 |  | 0 |  | 0 | 21 | 0 | 0 | 0 | 0 | 0 |  | Vlastní | Indiv | 0 | 0 |  | Práce | Běžná |  |  |  | POL1_
|  | výkres C.04 : | [25 empty] | VV | 0
|  | 1,00 |  | 1 | [23 empty] | VV | 0
34 | 31327524R | pletivo drátěné 4-hranné se zapl.napínacím drátem; h = 1,75 m; velikost ok 55 mm; d drátu 2,50 mm; povrch. úprava plast na pozink.drátu; barva zelená | m | 212.3 |  | 0 |  | 0 |  | 0 | 21 | 0 | 0.00148 | 0.31 | 0 | 0 | SPCM | RTS 23/ I | RTS 22/ II | 0 | 0 |  | Specifikace | Běžná |  |  |  | POL3_
|  | výkres C.04 : | [25 empty] | VV | 0
|  | oplocení kolem objektu : | [25 empty] | VV | 0
|  | 193,00*1,10 |  | 212.3 | [23 empty] | VV | 0
35 | 998767101R00 | Přesun hmot pro kovové stavební doplňk. konstrukce v objektech výšky do 6 m | t | 2.1142 |  | 0 |  | 0 |  | 0 | 21 | 0 | 0 | 0 | 0 | 0 | 800-767 | RTS 23/ I | RTS 22/ II | 3.327 | 7.03 |  | Přesun hmot | Běžná |  |  |  | POL7_
|  | 50 m vodorovně | [25 empty] | SPI
|  | Hmotnosti z položek s pořadovými čísly: : | [25 empty] | VV | 0
|  | 31,34, : | [25 empty] | VV | 0
|  | Součet: : 2,11420 |  | 2.1142 | [23 empty] | VV | 0
Díl: | D96 | Přesuny suti a vybouraných hmot |  |  |  | 0 |  | 0 |  | 0 |  | 0 |  | 0 |  | 0 |  |  |  |  | 58.63 | [6 empty] | DIL
36 | 979086112R00 | Vodorovná doprava suti a vybouraných hmot nakládání nebo překládání suti a vybouraných hmot na dopravní prostředek při vodorovné dopravě, , | t | 23 |  | 0 |  | 0 |  | 0 | 21 | 0 | 0 | 0 | 0 | 0 | 832-1 | RTS 23/ I | RTS 22/ II | 0.277 | 6.37 |  | Přesun suti | Běžná |  |  |  | POL8_
|  | bez naložení, s vyložením a hrubým urovnáním | [25 empty] | SPI
|  | Demontážní hmotnosti z položek s pořadovými čísly: : | [25 empty] | VV | 0
|  | 27,28, : | [25 empty] | VV | 0
|  | Součet: : 23,00000 |  | 23 | [23 empty] | VV | 0
37 | 979081111R00 | Odvoz suti a vybouraných hmot na skládku do 1 km | t | 23 |  | 0 |  | 0 |  | 0 | 21 | 0 | 0 | 0 | 0 | 0 | 801-3 | RTS 23/ I | RTS 22/ II | 0.49 | 11.27 |  | Přesun suti | Běžná |  |  |  | POL8_
|  | Demontážní hmotnosti z položek s pořadovými čísly: : | [25 empty] | VV | 0
|  | 27,28, : | [25 empty] | VV | 0
|  | Součet: : 23,00000 |  | 23 | [23 empty] | VV | 0
38 | 979081121R00 | Odvoz suti a vybouraných hmot na skládku příplatek za každý další 1 km | t | 437 |  | 0 |  | 0 |  | 0 | 21 | 0 | 0 | 0 | 0 | 0 | 801-3 | RTS 23/ I | RTS 22/ II | 0 | 0 |  | Přesun suti | Běžná |  |  |  | POL8_
|  | Demontážní hmotnosti z položek s pořadovými čísly: : | [25 empty] | VV | 0
|  | 27,28, : | [25 empty] | VV | 0
|  | Součet: : 437,00000 |  | 437 | [23 empty] | VV | 0
39 | 979082111R00 | Vnitrostaveništní doprava suti a vybouraných hmot do 10 m | t | 23 |  | 0 |  | 0 |  | 0 | 21 | 0 | 0 | 0 | 0 | 0 | 801-3 | RTS 23/ I | RTS 22/ II | 0.942 | 21.67 |  | Přesun suti | Běžná |  |  |  | POL8_
|  | Demontážní hmotnosti z položek s pořadovými čísly: : | [25 empty] | VV | 0
|  | 27,28, : | [25 empty] | VV | 0
|  | Součet: : 23,00000 |  | 23 | [23 empty] | VV | 0
40 | 979082121R00 | Vnitrostaveništní doprava suti a vybouraných hmot příplatek k ceně za každých dalších 5 m | t | 184 |  | 0 |  | 0 |  | 0 | 21 | 0 | 0 | 0 | 0 | 0 | 801-3 | RTS 23/ I | RTS 22/ II | 0.105 | 19.32 |  | Přesun suti | Běžná |  |  |  | POL8_
|  | Demontážní hmotnosti z položek s pořadovými čísly: : | [25 empty] | VV | 0
|  | 27,28, : | [25 empty] | VV | 0
|  | Součet: : 184,00000 |  | 184 | [23 empty] | VV | 0
41 | 979990103R00 | Poplatek za skládku beton do 30x30 cm, skupina 17 01 01 z Katalogu odpadů | t | 23 |  | 0 |  | 0 |  | 0 | 21 | 0 | 0 | 0 | 0 | 0 | 801-3 | RTS 23/ I | RTS 22/ II | 0 | 0 |  | Přesun suti | Běžná |  |  |  | POL8_
|  | Demontážní hmotnosti z položek s pořadovými čísly: : | [25 empty] | VV | 0
|  | 27,28, : | [25 empty] | VV | 0
|  | Součet: : 23,00000 |  | 23 | [23 empty] | VV | 0
[26 empty] | 15 | 21 | DPH
| Celkem |  |  |  |  | 0 | [19 empty] | 0 | 0 | SUM
END
Note on S6: Jedná se o informaci, zda se jedná o položku, která je do rozpočtu zadána z cenové soustavy RTS, nebo vlastní.
Note on T6: Jedná se o název CÚ, která je zadána u položky rozpočtu