## Pokyny pro vyplnění
Pokyny pro vyplnění
Ve všech listech tohoto souboru můžete měnit pouze buňky s modrým pozadím. Jedná se o tyto údaje : - údaje o firmě - jednotkové ceny položek zadané na maximálně dvě desetinná místa

## Stavba
#RTSROZP# | Soupis stavebních prací, dodávek a služeb
| Stavba: |  | 01 | Rekonstrukce obecního úřadu obce Dukovany
| Zadavatel | [5 empty] | IČO:
DIČ:
| Projektant: | [5 empty] | IČO:
DIČ:
| Zhotovitel: | [5 empty] | IČO:
DIČ:
Vypracoval:
| Rozpis ceny | [6 empty] | Celkem
HSV | HSV | [6 empty] | 0
PSV | PSV | [6 empty] | 0
MON | MON | [6 empty] | 0
VN | Vedlejší náklady | [6 empty] | 0
ON | Ostatní náklady | [6 empty] | 0
| Celkem | [6 empty] | 0
Rekapitulace daní
| Základ pro sníženou DPH |  |  | 15 | % | 0 |  |  | CZK
| Snížená DPH |  |  | 15 | % | 0 |  |  | CZK
| Základ pro základní DPH |  |  | 21 | % | 0 |  |  | CZK
| Základní DPH |  |  | 21 | % | 0 |  |  | CZK
0 | Zaokrouhlení |  |  |  |  | 0 |  |  | CZK
0 | Cena celkem bez DPH |  |  |  |  | 0 |  |  | CZK
| Cena celkem s DPH |  |  |  |  | 0 |  |  | CZK
|  | v |  |  | dne
sdfsdf
|  |  | Za zhotovitele |  |  |  | Za objednatele
Rekapitulace dílčích částí
#CASTI>> | Číslo | Název |  |  | Základ pro sníženou DPH | Základ pro základní DPH | DPH celkem | Cena celkem | %
1 | Stavba |  |  |  | 0 | 0 |  | 0
2 |  | Stavební objekt
2 | 01 | Dukovany |  |  | 0 | 0 |  | 0
3 | 01 | Stavební část |  |  | 0 | 0 |  | 0
3 | 02 | Zateplení |  |  | 0 | 0 |  | 0
3 | 03 | Invalidé |  |  | 0 | 0 |  | 0
3 | 04 | VRN |  |  | 0 | 0 |  | 0
3 | 05 | Elektro |  |  | 0 | 0 |  | 0
3 | 06 | Venkovní kanalizace |  |  | 0 | 0 |  | 0
3 | 07 | Vytápění |  |  | 0 | 0 |  | 0
3 | 08 | Vzduchotechnika |  |  | 0 | 0 |  | 0
3 | 09 | ZTI - zdravotechnické instalace |  |  | 0 | 0 |  | 0
| Celkem za stavbu |  |  |  | 0 | 0 | 0 | 0 | 0
#POPS | Popis stavby: 01 - Rekonstrukce obecního úřadu obce Dukovany
#POPO | Popis objektu: 01 - Dukovany
#POPR | Popis rozpočtu: 01 - Stavební část
#POPR | Popis rozpočtu: 02 - Zateplení
#POPR | Popis rozpočtu: 03 - Invalidé
#POPR | Popis rozpočtu: 04 - VRN
#POPR | Popis rozpočtu: 05 - Elektro
#POPR | Popis rozpočtu: 06 - Venkovní kanalizace
#POPR | Popis rozpočtu: 07 - Vytápění
#POPR | Popis rozpočtu: 08 - Vzduchotechnika
#POPR | Popis rozpočtu: 09 - ZTI - zdravotechnické instalace
Rekapitulace dílů
| Číslo | Název |  |  | Typ dílu |  |  | Celkem | %
| 01 | ER1 |  |  | HSV |  |  | 0
| 02 | RM |  |  | HSV |  |  | 0
| 03 | R1a (1.01,1.06,1.07,1.08) |  |  | HSV |  |  | 0
| 04 | R1b |  |  | HSV |  |  | 0
| 05 | R2 |  |  | HSV |  |  | 0
| 06 | R3 |  |  | HSV |  |  | 0
| 07 | R4 |  |  | HSV |  |  | 0
| 08 | RS |  |  | HSV |  |  | 0
| 09 | RFVE |  |  | HSV |  |  | 0
| 1 | Zemní práce |  |  | HSV |  |  | 0
| 10 | EZS + EPS |  |  | HSV |  |  | 0
| 101 | vzduchotechnika |  |  | HSV |  |  | 0
| 11 | Rack +RT |  |  | HSV |  |  | 0
| 12 | Elektronická úřední deska (kiosek) |  |  | HSV |  |  | 0
| 13 | Uzemnění |  |  | HSV |  |  | 0
| 14 | Osvětlení + Zásuvky |  |  | HSV |  |  | 0
| 15 | Kabely a trasy |  |  | HSV |  |  | 0
| 16 | Ostatní materiál |  |  | HSV |  |  | 0
| 17 | Ostatní práce |  |  | HSV |  |  | 0
| 2 | Základy,zvláštní zakládání |  |  | HSV |  |  | 0
| 3 | Svislé a kompletní konstrukce |  |  | HSV |  |  | 0
| 4 | Vodorovné konstrukce |  |  | HSV |  |  | 0
| 5 | Komunikace |  |  | HSV |  |  | 0
| 61 | Upravy povrchů vnitřní |  |  | HSV |  |  | 0
| 62 | Upravy povrchů vnější |  |  | HSV |  |  | 0
| 63 | Podlahy a podlahové konstrukce |  |  | HSV |  |  | 0
| 64 | Výplně otvorů |  |  | HSV |  |  | 0
| 8 | Trubní vedení |  |  | HSV |  |  | 0
| 91 | Doplňující práce na komunikaci |  |  | HSV |  |  | 0
| 94 | Lešení a stavební výtahy |  |  | HSV |  |  | 0
| 95 | Dokončovací kce na pozem.stav. |  |  | HSV |  |  | 0
| 96 | Bourání konstrukcí |  |  | HSV |  |  | 0
| 97 | Přesuny suti a vybouraných hmot |  |  | HSV |  |  | 0
| 99 | Staveništní přesun hmot |  |  | HSV |  |  | 0
| 991 | HODINOVÉ ZŮČTOVACÍ SAZBY |  |  | HSV |  |  | 0
| 711 | Izolace proti vodě |  |  | PSV |  |  | 0
| 713 | Izolace tepelné |  |  | PSV |  |  | 0
| 720 | Zdravotechnická instalace |  |  | PSV |  |  | 0
| 721 | Vnitřní kanalizace |  |  | PSV |  |  | 0
| 722 | Vnitřní vodovod |  |  | PSV |  |  | 0
| 725 | Zařizovací předměty |  |  | PSV |  |  | 0
| 731 | Kotelny |  |  | PSV |  |  | 0
| 733 | Rozvod potrubí |  |  | PSV |  |  | 0
| 734 | Armatury |  |  | PSV |  |  | 0
| 735 | Otopná tělesa |  |  | PSV |  |  | 0
| 762 | Konstrukce tesařské |  |  | PSV |  |  | 0
| 763 | Dřevostavby |  |  | PSV |  |  | 0
| 764 | Konstrukce klempířské |  |  | PSV |  |  | 0
| 765 | Krytiny tvrdé |  |  | PSV |  |  | 0
| 766 | Konstrukce truhlářské |  |  | PSV |  |  | 0
| 767 | Konstrukce zámečnické |  |  | PSV |  |  | 0
| 771 | Podlahy z dlaždic a obklady |  |  | PSV |  |  | 0
| 775 | Podlahy vlysové a parketové |  |  | PSV |  |  | 0
| 781 | Obklady keramické |  |  | PSV |  |  | 0
| 784 | Malby |  |  | PSV |  |  | 0
| M33 | Montáže dopravních zař. a vah |  |  | MON |  |  | 0
| M65 | Elektroinstalace |  |  | MON |  |  | 0
| D96 | Přesuny suti a vybouraných hmot |  |  | PSU |  |  | 0
| VN | Vedlejší náklady |  |  | VN |  |  | 0
| ON | Ostatní náklady |  |  | ON |  |  | 0
| Cena celkem | [6 empty] | 0 | 0
Note on D11: Název
Note on D12: Ulice
Note on D13: PSČ
Note on E13: Místo
Note on I11: IČO
Note on I12: DIČ

## VzorPolozky (hidden)
Položkový rozpočet
S:
O:
R:

## 01 01 Pol
Položkový soupis prací a dodávek | [27 empty] | #TypZaznamu#
S: | 01 | Rekonstrukce obecního úřadu obce Dukovany | [25 empty] | STA
O: | 01 | Dukovany | [22 empty] | STA |  |  | OBJ
R: | 01 | Stavební část | [25 empty] | ROZ
P.č. | Číslo položky | Název položky | MJ | Množství | Cena / MJ | Celkem | Dodávka | Dodávka celk. | Montáž | Montáž celk. | DPH | Cena s DPH | Hmotnost / MJ | Hmotnost celk.(t) | Dem. hmotnost / MJ | Dem. hmotnost celk.(t) | Ceník | Cen. soustava / platnost | Cenová úroveň | Nhod / MJ | Nhod celk. | Dodavatel | Typ položky | Stav položky
Díl: | 1 | Zemní práce |  |  |  | 0 |  | 0 |  | 0 |  | 0 |  | 42.59 |  | 0 |  |  |  |  | 183.52 | [6 empty] | DIL
1 | 122201101R00 | Odkopávky a prokopávky nezapažené v hornině 3 do 100 m3 | m3 | 61.1175 |  | 0 |  | 0 |  | 0 | 21 | 0 | 0 | 0 | 0 | 0 | 800-1 | RTS 23/ I | RTS 23/ I | 0.368 | 22.49 |  | Práce | Běžná |  |  |  | POL1_0
|  | s přehozením výkopku na vzdálenost do 3 m nebo s naložením na dopravní prostředek, | [25 empty] | SPI
|  | 101: : 12,9*(0,15+0,10) |  | 3.23 | [23 empty] | VV | 0
|  | 102: : 14,21*(0,15+0,10) |  | 3.55 | [23 empty] | VV | 0
|  | 103: : 1,18*(0,15+0,10) |  | 0.3 | [23 empty] | VV | 0
|  | 104: : 1,83*(0,15+0,10) |  | 0.46 | [23 empty] | VV | 0
|  | 105: : 34,69*(0,15+0,10) |  | 8.67 | [23 empty] | VV | 0
|  | 106: : 10,38*(0,15+0,10) |  | 2.6 | [23 empty] | VV | 0
|  | 107: : 13,68*(0,15+0,10) |  | 3.42 | [23 empty] | VV | 0
|  | 108: : 7,67*(0,15+0,10) |  | 1.92 | [23 empty] | VV | 0
|  | 109: : 2,47*(0,15+0,10) |  | 0.62 | [23 empty] | VV | 0
|  | 111: : 3,28*(0,15+0,10) |  | 0.82 | [23 empty] | VV | 0
|  | 112: : 5,24*(0,15+0,10) |  | 1.31 | [23 empty] | VV | 0
|  | 113: : 1,08*(0,15+0,10) |  | 0.27 | [23 empty] | VV | 0
|  | 114: : 7,83*(0,15+0,10) |  | 1.96 | [23 empty] | VV | 0
|  | 115: : 1,09*(0,15+0,10) |  | 0.27 | [23 empty] | VV | 0
|  | 116: : 9,76*(0,15+0,10) |  | 2.44 | [23 empty] | VV | 0
|  | 117: : 7,56*(0,15+0,10) |  | 1.89 | [23 empty] | VV | 0
|  | nádvoří: : 152,25*0,18 |  | 27.41 | [23 empty] | VV | 0
2 | 132201110R00 | Hloubení rýh šířky do 60 cm do 50 m3, v hornině 3, hloubení strojně | m3 | 6.915 |  | 0 |  | 0 |  | 0 | 21 | 0 | 0 | 0 | 0 | 0 | 800-1 | RTS 23/ I | RTS 23/ I | 0.365 | 2.52 |  | Práce | Běžná |  |  |  | POL1_0
|  | zapažených i nezapažených s urovnáním dna do předepsaného profilu a spádu, s přehozením výkopku na přilehlém terénu na vzdálenost do 3 m od podélné osy rýhy nebo s naložením výkopku na dopravní prostředek. | [25 empty] | SPI |  | zapažených i nezapažených s urovnáním dna do předepsaného profilu a spádu, s přehozením výkopku na přilehlém terénu na vzdálenost do 3 m od podélné osy rýhy nebo s naložením výkopku na dopravní prostředek.
|  | dvůr, západní stěna : 18,44*0,75*0,5 |  | 6.92 | [23 empty] | VV | 0
3 | 131100010RA0 | Hloubení jam nezapažených v hornině 1 ÷ 4, odvoz do 1 000 m, uložení na skládku | m3 | 40.5485 |  | 0 |  | 0 |  | 0 | 21 | 0 | 0 | 0 | 0 | 0 | AP-HSV | RTS 23/ I | RTS 23/ I | 0.31934 | 12.95 |  | Agregovaná položka | Běžná |  |  |  | POL2_0
|  | 'dvůr (ret. nádž): : 3,65*3,3*3,3 |  | 39.75 | [23 empty] | VV | 0
|  | základy pro schodiště, dvůr : 0,5*0,5*0,8*4 |  | 0.8 | [23 empty] | VV | 0
4 | 167101101R00 | Nakládání, skládání, překládání neulehlého výkopku nakládání výkopku do 100 m3, z horniny 1 až 4 | m3 | 94.0265 |  | 0 |  | 0 |  | 0 | 21 | 0 | 0 | 0 | 0 | 0 | 800-1 | RTS 23/ I | RTS 23/ I | 0.652 | 61.31 |  | Práce | Běžná |  |  |  | POL1_0
|  | 61,1175 |  | 61.12 | [23 empty] | VV | 0
|  | 6,915 |  | 6.92 | [23 empty] | VV | 0
|  | 40,548 |  | 40.55 | [23 empty] | VV | 0
|  | -14,554 |  | -14.55 | [23 empty] | VV | 0
5 | 162100010RAA | Příplatek za vodorovný přesun za každých dalších 1 000 m vodorvoného přemístění výkopku | m3 | 564.159 |  | 0 |  | 0 |  | 0 | 21 | 0 | 0 | 0 | 0 | 0 | AP-HSV | RTS 23/ I | RTS 23/ I | 0 | 0 |  | Agregovaná položka | Běžná |  |  |  | POL2_0
|  | výkopku přes vymezenou dopravní vzdálenost uvedenou u jednotlivých položek. | [25 empty] | SPI
|  | 94,02650*6 |  | 564.16 | [23 empty] | VV | 0
6 | 162201102R00 | Vodorovné přemístění výkopku z horniny 1 až 4, na vzdálenost přes 20 do 50 m | m3 | 94.0265 |  | 0 |  | 0 |  | 0 | 21 | 0 | 0 | 0 | 0 | 0 | 800-1 | RTS 23/ I | RTS 23/ I | 0.074 | 6.96 |  | Práce | Běžná |  |  |  | POL1_0
|  | po suchu, bez naložení výkopku, avšak se složením bez rozhrnutí, zpáteční cesta vozidla. | [25 empty] | SPI
7 | 162601101R00 | Vodorovné přemístění výkopku z horniny 1 až 4, na vzdálenost přes 3 000 do 4 000 m | m3 | 94.0265 |  | 0 |  | 0 |  | 0 | 21 | 0 | 0 | 0 | 0 | 0 | 800-1 | RTS 23/ I | RTS 23/ I | 0.011 | 1.03 |  | Práce | Běžná |  |  |  | POL1_0
|  | po suchu, bez naložení výkopku, avšak se složením bez rozhrnutí, zpáteční cesta vozidla. | [25 empty] | SPI
8 | 122201109R00 | Odkopávky a prokopávky nezapažené v hornině 3 příplatek k cenám za lepivost horniny | m3 | 114.4485 |  | 0 |  | 0 |  | 0 | 21 | 0 | 0 | 0 | 0 | 0 | 800-1 | RTS 23/ I | RTS 23/ I | 0.058 | 6.64 |  | Práce | Běžná |  |  |  | POL1_0
|  | s přehozením výkopku na vzdálenost do 3 m nebo s naložením na dopravní prostředek, | [25 empty] | SPI
|  | 61,1175 |  | 61.12 | [23 empty] | VV | 0
|  | 6,915 |  | 6.92 | [23 empty] | VV | 0
|  | 40,548 |  | 40.55 | [23 empty] | VV | 0
|  | dvůr, severní stěna : 9,78*1*0,6 |  | 5.87 | [23 empty] | VV | 0
9 | 175200022RA0 | Obsyp objektů štěrkopískem, dovoz ze vzdálenosti 1 000 m | m3 | 24.0855 |  | 0 |  | 0 |  | 0 | 21 | 0 | 1.67 | 40.22 | 0 | 0 | AP-HSV | RTS 23/ I | RTS 23/ I | 2.206 | 53.13 |  | Agregovaná položka | Běžná |  |  |  | POL2_0
|  | vč. vodorovné přepravy k místu zásypu, uložení ve vrstvách a zhutnění. | [25 empty] | SPI
|  | 'dvůr (ret. nádž): : 2,95*3,3*3,3-7,54-0,5 |  | 24.09 | [23 empty] | VV | 0
10 | 174100010RA0 | Zásyp jam, rýh a šachet sypaninou, dovoz ze vzdálenosti 50 m | m3 | 14.5554 |  | 0 |  | 0 |  | 0 | 21 | 0 | 0 | 0 | 0 | 0 | AP-HSV | RTS 23/ I | RTS 23/ I | 0.276 | 4.02 |  | Agregovaná položka | Běžná |  |  |  | POL2_0
|  | sypaninou s vodorovnou přepravou k místu zásypu, uložením ve vrstvách a zhutněním. | [25 empty] | SPI
|  | dvůr, ret. nádž : 0,3*3,3*3,3 |  | 3.27 | [23 empty] | VV | 0
|  | dvůr, severní stěna : 9,78*1*0,3 |  | 2.93 | [23 empty] | VV | 0
|  | dvůr, západní stěna : 18,44*0,4*0,15 |  | 1.11 | [23 empty] | VV | 0
|  | dvůr, základy objektu : (9,78+9,38+9,5)*0,5*0,6 |  | 8.6 | [23 empty] | VV | 0
|  | výtah : -(2,5+2)*0,5*0,6 |  | -1.35 | [23 empty] | VV | 0
11 | 151101301R00 | Zřízení rozepření zapažených stěn výkopů při roubení příložném, hloubky do 4 m | m3 | 39.7485 |  | 0 |  | 0 |  | 0 | 21 | 0 | 0.00046 | 0.02 | 0 | 0 | 800-1 | RTS 23/ I | RTS 23/ I | 0.126 | 5.01 |  | Práce | Běžná |  |  |  | POL1_0
|  | s potřebným přepažováním, | [25 empty] | SPI
|  | 'dvůr (jímka) : 3,65*3,3*3,3 |  | 39.75 | [23 empty] | VV | 0
12 | 151101211R00 | Odstranění pažení stěn výkopu příložné, hloubky do 4 m | m2 | 48.18 |  | 0 |  | 0 |  | 0 | 21 | 0 | 0 | 0 | 0 | 0 | 800-1 | RTS 23/ I | RTS 23/ I | 0.095 | 4.58 |  | Práce | Běžná |  |  |  | POL1_0
|  | s uložením pažin na vzdálenost do 3 m od okraje výkopu, | [25 empty] | SPI
|  | 'dvůr (jímka): : 3,65*3,3*4 |  | 48.18 | [23 empty] | VV | 0
13 | 162606112R00 | Vodorovné přemístění výkopku zemina pro zúrodnění, vzdálenost přes 4000 do 5000, | m3 | 5.868 |  | 0 |  | 0 |  | 0 | 21 | 0 | 0 | 0 | 0 | 0 | 823-2 | RTS 23/ I | RTS 23/ I | 0.093 | 0.55 |  | Práce | Běžná |  |  |  | POL1_0
|  | bez naložení, avšak se složením zemin schopných zúrodnění, kamenouhelných hlušin a výsypkových materiálů, příplatek za každých dalších i započatých 1000 m, | [25 empty] | SPI |  | bez naložení, avšak se složením zemin schopných zúrodnění, kamenouhelných hlušin a výsypkových materiálů, příplatek za každých dalších i započatých 1000 m,
|  | dvůr, severní stěna : 9,78*1*0,6 |  | 5.87 | [23 empty] | VV | 0
14 | 132101210R00 | Hloubení rýh šířky přes 60 do 200 cm do 50 m3, v hornině 1-2, hloubení strojně | m3 | 5.868 |  | 0 |  | 0 |  | 0 | 21 | 0 | 0 | 0 | 0 | 0 | 800-1 | RTS 23/ I | RTS 23/ I | 0.33 | 1.94 |  | Práce | Běžná |  |  |  | POL1_0
|  | zapažených i nezapažených, s urovnáním dna do předepsaného profilu a spádu, s případně nutným přehozením výkopku na vzdálenost do 3 m ve výkopišti, s přehozením výkopku na přilehlém terénu na vzdálenost do 5 m od podélné osy rýhy nebo s naložením výkopku na dopravní prostředek. | [25 empty] | SPI |  | zapažených i nezapažených, s urovnáním dna do předepsaného profilu a spádu, s případně nutným přehozením výkopku na vzdálenost do 3 m ve výkopišti, s přehozením výkopku na přilehlém terénu na vzdálenost do 5 m od podélné osy rýhy nebo s naložením výkopku na dopravní prostředek.
|  | dvůr, severní stěna : 9,78*1*0,6 |  | 5.87 | [23 empty] | VV | 0
15 | 167103101R00 | Nakládání výkopku zemina schopná zúrodnění | m3 | 5.868 |  | 0 |  | 0 |  | 0 | 21 | 0 | 0 | 0 | 0 | 0 | 823-2 | RTS 23/ I | RTS 23/ I | 0.067 | 0.39 |  | Práce | Běžná |  |  |  | POL1_0
|  | neulehlého z hromad | [25 empty] | SPI
|  | dvůr, severní stěna : 9,78*1*0,6 |  | 5.87 | [23 empty] | VV | 0
16 | 10371500R | substrát zahradnický B; balení volně loženo | m3 | 3.912 |  | 0 |  | 0 |  | 0 | 21 | 0 | 0.6 | 2.35 | 0 | 0 | SPCM | RTS 23/ I | RTS 23/ I | 0 | 0 |  | Specifikace | Běžná |  |  |  | POL3_0
|  | dvůr, severní stěna : 9,78*1*0,4 |  | 3.91 | [23 empty] | VV | 0
Díl: | 2 | Základy,zvláštní zakládání |  |  |  | 0 |  | 0 |  | 0 |  | 0 |  | 5.23 |  | 0 |  |  |  |  | 5.29 | [6 empty] | DIL
17 | 273320030RA0 | Základové desky ze železobetonu včetně bednění z betonu C 16/20, výztuž 90 kg/m3, štěrkopískový polštář 250 mm | m3 | 0.87116 |  | 0 |  | 0 |  | 0 | 21 | 0 | 3.6634 | 3.19 | 0 | 0 | AP-HSV | RTS 23/ I | RTS 23/ I | 5.2397 | 4.56 |  | Agregovaná položka | Běžná |  |  |  | POL2_0
|  | výztuže, odbednění a podkladu ze štěrkopísku. | [25 empty] | SPI
|  | retenční nádrž : 3,14*1,36*1,36*0,15 |  | 0.87 | [23 empty] | VV | 0
18 | 273362021R00 | Výztuž základových desek ze svařovaných sítí ze svařovaných sítí | t | 0.02325 |  | 0 |  | 0 |  | 0 | 21 | 0 | 1.057 | 0.02 | 0 | 0 | 801-1 | RTS 23/ I | RTS 23/ I | 15.231 | 0.35 |  | Práce | Běžná |  |  |  | POL1_0
|  | včetně distančních prvků | [25 empty] | SPI
|  | retenční nádrž : 3,14*1,36*1,36 *3,08*1,3/1000 |  | 0.02 | [23 empty] | VV | 0
19 | 275313611R00 | Beton základových patek prostý třídy C 16/20 | m3 | 0.8 |  | 0 |  | 0 |  | 0 | 21 | 0 | 2.525 | 2.02 | 0 | 0 | 801-1 | RTS 23/ I | RTS 23/ I | 0.477 | 0.38 |  | Práce | Běžná |  |  |  | POL1_0
|  | základy pro schodiště, dvůr : 0,5*0,5*0,8*4 |  | 0.8 | [23 empty] | VV | 0
Díl: | 3 | Svislé a kompletní konstrukce |  |  |  | 0 |  | 0 |  | 0 |  | 0 |  | 21.06 |  | 0 |  |  |  |  | 146.59 | [6 empty] | DIL
20 | 314-1 | V03 - Vyvložkování dvouprůduchového, komína, DN 125, dle výpisu, D+M | soubor | 2 |  | 0 |  | 0 |  | 0 | 21 | 0 | 0 | 0 | 0 | 0 |  | Vlastní | Kalkul | 0 | 0 |  | Práce | Běžná |  |  |  | POL1_0
21 | 314-2 | V04 - Vyvložkování jednoprůduchového, komína, DN 125, dle výpisu, D+M | soubor | 1 |  | 0 |  | 0 |  | 0 | 21 | 0 | 0 | 0 | 0 | 0 |  | Vlastní | Kalkul | 0 | 0 |  | Práce | Běžná |  |  |  | POL1_0
22 | 342248114R00 | Příčky z tvárnic pálených Příčky z tvárnic keramických pálených tloušťky 140 mm, z děrovaných příčkovek, P 10, na maltu MVC 5 | m2 | 25.0773 |  | 0 |  | 0 |  | 0 | 21 | 0 | 0.14137 | 3.55 | 0 | 0 | 801-1 | RTS 23/ I | RTS 23/ I | 0.593 | 14.87 |  | Práce | Běžná |  |  |  | POL1_0
|  | jednoduché nebo příčky zděné do svislé dřevěné, cihelné, betonové nebo ocelové konstrukce na jakoukoliv maltu vápenocementovou (MVC) nebo cementovou (MC), | [25 empty] | SPI |  | jednoduché nebo příčky zděné do svislé dřevěné, cihelné, betonové nebo ocelové konstrukce na jakoukoliv maltu vápenocementovou (MVC) nebo cementovou (MC),
|  | 1NP, sociální zařízení : (4,645+1,954)*2,7 |  | 17.82 | [23 empty] | VV | 0
|  | 3.NP, stěna u schodoště, dozdívky : 0,8*3+(1,05+0,73)*2+(0,7+0,6)*1 |  | 7.26 | [23 empty] | VV | 0
23 | 342248112R00 | Příčky z tvárnic pálených Příčky z tvárnic keramických pálených tloušťky 115 mm, z děrovaných příčkovek, P 10, na maltu MVC 5 | m2 | 61.9997 |  | 0 |  | 0 |  | 0 | 21 | 0 | 0.11666 | 7.23 | 0 | 0 | 801-1 | RTS 23/ I | RTS 23/ I | 0.573 | 35.53 |  | Práce | Běžná |  |  |  | POL1_0
|  | jednoduché nebo příčky zděné do svislé dřevěné, cihelné, betonové nebo ocelové konstrukce na jakoukoliv maltu vápenocementovou (MVC) nebo cementovou (MC), | [25 empty] | SPI |  | jednoduché nebo příčky zděné do svislé dřevěné, cihelné, betonové nebo ocelové konstrukce na jakoukoliv maltu vápenocementovou (MVC) nebo cementovou (MC),
|  | 1. NP : | [25 empty] | VV | 0
|  | m.č. 1.14; 1.15 : (4,185+2,962)*2,7 |  | 19.3 | [23 empty] | VV | 0
|  | sociální zařízení : (1,952+0,95*2+1,012+3,3)*2,7-(0,7*2*3) |  | 17.84 | [23 empty] | VV | 0
|  | 2.NP : | [25 empty] | VV | 0
|  | sociální zařízení : (1,92+1,76+5,74)*3-0,6*1-0,7*2*2 |  | 24.86 | [23 empty] | VV | 0
24 | 317144234R00 | Překlady z keramzitbetonu překlady nosné střední, délky 1490 mm - pro otvor 1000 mm, šířky 115 mm, výšky 240 mm | kus | 29 |  | 0 |  | 0 |  | 0 | 21 | 0 | 0.04364 | 1.27 | 0 | 0 | 801-1 | RTS 23/ I | RTS 23/ I | 0.242 | 7.02 |  | Práce | Běžná |  |  |  | POL1_0
|  | 1.NP : 8+9 |  | 17 | [23 empty] | VV | 0
|  | 2.NP : 12 |  | 12 | [23 empty] | VV | 0
25 | 317168124R00 | Překlady keramické montáž a dodávka nenosné, délky 1750 mm, šířky 145 mm, výšky 71 mm | kus | 1 |  | 0 |  | 0 |  | 0 | 21 | 0 | 0.03493 | 0.03 | 0 | 0 | 801-1 | RTS 23/ I | RTS 23/ I | 0.3375 | 0.34 |  | Práce | Běžná |  |  |  | POL1_0
|  | 1.NP : 1 |  | 1 | [23 empty] | VV | 0
26 | 317166120R00 | Překlady keramické montáž a dodávka nenosné, délky 1000 mm, šířky 115 mm, výšky 71 mm | kus | 3 |  | 0 |  | 0 |  | 0 | 21 | 0 | 0.01727 | 0.05 | 0 | 0 | 801-1 | RTS 23/ I | RTS 23/ I | 0.24 | 0.72 |  | Práce | Běžná |  |  |  | POL1_0
|  | 1.NP : 3 |  | 3 | [23 empty] | VV | 0
27 | 317998117R00 | Překlady keramické izolace vkládaná mezi překlady tloušťky 120 mm | m | 8.94 |  | 0 |  | 0 |  | 0 | 21 | 0 | 0.00066 | 0.01 | 0 | 0 | 801-1 | RTS 23/ I | RTS 23/ I | 0.15 | 1.34 |  | Práce | Běžná |  |  |  | POL1_0
|  | 1.NP : 1,49*3 |  | 4.47 | [23 empty] | VV | 0
|  | 2.NP : 1,49*3 |  | 4.47 | [23 empty] | VV | 0
28 | 317998120R00 | Překlady keramické izolace vkládaná mezi překlady tloušťky 150 mm | m | 2.98 |  | 0 |  | 0 |  | 0 | 21 | 0 | 0.00083 | 0 | 0 | 0 | 801-1 | RTS 23/ I | RTS 23/ I | 0.15 | 0.45 |  | Práce | Běžná |  |  |  | POL1_0
|  | 1.NP : 1,49*2 |  | 2.98 | [23 empty] | VV | 0
29 | 317166122R00 | Překlady keramické montáž a dodávka nenosné, délky 1500 mm, šířky 115 mm, výšky 71 mm | kus | 3 |  | 0 |  | 0 |  | 0 | 21 | 0 | 0.02539 | 0.08 | 0 | 0 | 801-1 | RTS 23/ I | RTS 23/ I | 0.245 | 0.74 |  | Práce | Běžná |  |  |  | POL1_0
|  | 2.NP : 3 |  | 3 | [23 empty] | VV | 0
30 | 317120012RA0 | Překlady z prefabrikátů z prefabrikovaných dílců betonových délky 1490 mm, šířky 140 mm , výšky 140 mm | kus | 29 |  | 0 |  | 0 |  | 0 | 21 | 0 | 0.08323 | 2.41 | 0 | 0 | AP-HSV | RTS 23/ I | RTS 23/ I | 0.35643 | 10.34 |  | Agregovaná položka | Běžná |  |  |  | POL2_0
31 | 317120010RA0 | Překlady z prefabrikátů z prefabrikovaných dílců betonových délky 1190 mm, šířky 140 mm , výšky 140 mm | kus | 6 |  | 0 |  | 0 |  | 0 | 21 | 0 | 0.06571 | 0.39 | 0 | 0 | AP-HSV | RTS 23/ I | RTS 23/ I | 0.28335 | 1.7 |  | Agregovaná položka | Běžná |  |  |  | POL2_0
32 | 317120014RA0 | Překlady z prefabrikátů z prefabrikovaných dílců betonových délky 2390 mm, šířky 140 mm , výšky 140 mm | kus | 2 |  | 0 |  | 0 |  | 0 | 21 | 0 | 0.13106 | 0.26 | 0 | 0 | AP-HSV | RTS 23/ I | RTS 23/ I | 0.54013 | 1.08 |  | Agregovaná položka | Běžná |  |  |  | POL2_0
33 | 317166123R00 | Překlady keramické montáž a dodávka nenosné, délky 1750 mm, šířky 115 mm, výšky 71 mm | kus | 1 |  | 0 |  | 0 |  | 0 | 21 | 0 | 0.02845 | 0.03 | 0 | 0 | 801-1 | RTS 23/ I | RTS 23/ I | 0.245 | 0.25 |  | Práce | Běžná |  |  |  | POL1_0
|  | 2.NP : 1 |  | 1 | [23 empty] | VV | 0
34 | 342012321RT1 | Příčky z desek sádrokartonových jednoduché opláštění, jednoduchá konstrukce CW 100 tloušťka příčky 125 mm, desky standard, tloušťky 12,5 mm, tloušťka izolace 50 mm, požární odolnost EI 30 | m2 | 46.67 |  | 0 |  | 0 |  | 0 | 21 | 0 | 0.02595 | 1.21 | 0 | 0 | 801-1 | RTS 23/ I | RTS 23/ I | 0.99 | 46.2 |  | Práce | Běžná |  |  |  | POL1_0
|  | zřízení nosné konstrukce příčky, vložení tepelné izolace tl. do 5 cm, montáž desek, tmelení spár Q2 a úprava rohů. Včetně dodávek materiálu. | [25 empty] | SPI |  | zřízení nosné konstrukce příčky, vložení tepelné izolace tl. do 5 cm, montáž desek, tmelení spár Q2 a úprava rohů. Včetně dodávek materiálu.
|  | 2.NP : (5,19+7,37+6,73)*3-0,9*2*4-2*2 |  | 46.67 | [23 empty] | VV | 0
35 | 342012221RT1 | Příčky z desek sádrokartonových jednoduché opláštění, jednoduchá konstrukce CW 75 tloušťka příčky 100 mm, desky standard, tloušťky 12,5 mm, tloušťka izolace 50 mm, požární odolnost EI 30 | m2 | 7.83 |  | 0 |  | 0 |  | 0 | 21 | 0 | 0.02565 | 0.2 | 0 | 0 | 801-1 | RTS 23/ I | RTS 23/ I | 0.99 | 7.75 |  | Práce | Běžná |  |  |  | POL1_0
|  | zřízení nosné konstrukce příčky, vložení tepelné izolace tl. do 5 cm, montáž desek, tmelení spár Q2 a úprava rohů. Včetně dodávek materiálu. | [25 empty] | SPI |  | zřízení nosné konstrukce příčky, vložení tepelné izolace tl. do 5 cm, montáž desek, tmelení spár Q2 a úprava rohů. Včetně dodávek materiálu.
|  | 2.NP : 2,61*3 |  | 7.83 | [23 empty] | VV | 0
36 | 311230213RAA | Zdivo z cihel a tvárnic pálených z tvárnic pálených pero + drážka, P 10, malta vápenocementová | m3 | 5.7378 |  | 0 |  | 0 |  | 0 | 21 | 0 | 0.75635 | 4.34 | 0 | 0 | AP-HSV | RTS 23/ I | RTS 23/ I | 3.1822 | 18.26 |  | Agregovaná položka | Běžná |  |  |  | POL2_0
|  | včetně montáže a demontáže pomocného lešení, technologické manipulace s materiálem a přesunu hmot. | [25 empty] | SPI
|  | půda, štít : (7,72*4,04/2)*0,38-0,9*0,55*0,38 |  | 5.74 | [23 empty] | VV | 0
Díl: | 4 | Vodorovné konstrukce |  |  |  | 0 |  | 0 |  | 0 |  | 0 |  | 44.99 |  | 0 |  |  |  |  | 410.58 | [6 empty] | DIL
37 | 416021121R00 | Podhledy na kovové konstrukci opláštěné deskami sádrokartonovými nosná konstrukce z profilů CD s přímým uchycením 1x deska, tloušťky 12,5 mm, standard, bez izolace | m2 | 92.28 |  | 0 |  | 0 |  | 0 | 21 | 0 | 0.0119 | 1.1 | 0 | 0 | 801-1 | RTS 23/ I | RTS 23/ I | 0.95 | 87.67 |  | Práce | Běžná |  |  |  | POL1_0
|  | 1.01 : 12,91 |  | 12.91 | [23 empty] | VV | 0
|  | 1.02 : 38,42 |  | 38.42 | [23 empty] | VV | 0
|  | 1.03 : 40,95 |  | 40.95 | [23 empty] | VV | 0
38 | 416021124R00 | Podhledy na kovové konstrukci opláštěné deskami sádrokartonovými nosná konstrukce z profilů CD s přímým uchycením 1x deska, tloušťky 12,5 mm, protipožární impregnovaná, bez izolace | m2 | 30.78 |  | 0 |  | 0 |  | 0 | 21 | 0 | 0.01327 | 0.41 | 0 | 0 | 801-1 | RTS 23/ I | RTS 23/ I | 0.95 | 29.24 |  | Práce | Běžná |  |  |  | POL1_0
|  | 1.09 : 3,52 |  | 3.52 | [23 empty] | VV | 0
|  | 1.10 : 4,87 |  | 4.87 | [23 empty] | VV | 0
|  | 1.11 : 1,19 |  | 1.19 | [23 empty] | VV | 0
|  | 1.12 : 4,36 |  | 4.36 | [23 empty] | VV | 0
|  | 2.11 : 5,99 |  | 5.99 | [23 empty] | VV | 0
|  | 2.12 : 1,52 |  | 1.52 | [23 empty] | VV | 0
|  | 2.13 : 4,89 |  | 4.89 | [23 empty] | VV | 0
|  | 2.01 schodiště : 4,44 |  | 4.44 | [23 empty] | VV | 0
39 | 416071121R00 | Podhledy na kovové konstrukci opláštěné deskami sádrokartonovými nosná konstrukce z profilů CD s přímým uchycením 1x deska, tloušťky 12,5 mm, akustická protipožární, s minerální izolací tl. 40 mm | m2 | 198.47 |  | 0 |  | 0 |  | 0 | 21 | 0 | 0.01843 | 3.66 | 0 | 0 | 801-1 | RTS 23/ I | RTS 23/ I | 0.95 | 188.55 |  | Práce | Běžná |  |  |  | POL1_0
|  | 2.01 bez schodiště : 3,15 |  | 3.15 | [23 empty] | VV | 0
|  | 2.02 : 25,51 |  | 25.51 | [23 empty] | VV | 0
|  | 2.03 : 91,79 |  | 91.79 | [23 empty] | VV | 0
|  | 2.04 : 20,14 |  | 20.14 | [23 empty] | VV | 0
|  | 2.05 : 26,58 |  | 26.58 | [23 empty] | VV | 0
|  | 2.06 : 9,29 |  | 9.29 | [23 empty] | VV | 0
|  | 2.07 : 11,33 |  | 11.33 | [23 empty] | VV | 0
|  | 2.08 : 10,68 |  | 10.68 | [23 empty] | VV | 0
40 | 713111221R00 | Montáž tepelné izolace stropů parotěsná zábrana zavěšených podhledů s přelepením spojů, bez dodávky fólie | m2 | 129.32 |  | 0 |  | 0 |  | 0 | 21 | 0 | 2e-05 | 0 | 0 | 0 | 800-713 | RTS 23/ I | RTS 23/ I | 0.16 | 20.69 |  | Práce | Běžná |  |  |  | POL1_0
|  | 3.03 : 108,5 |  | 108.5 | [23 empty] | VV | 0
|  | 2.09 : 3,14 |  | 3.14 | [23 empty] | VV | 0
|  | 2.10 : 5,28 |  | 5.28 | [23 empty] | VV | 0
|  | 2.11 : 5,99 |  | 5.99 | [23 empty] | VV | 0
|  | 2.12 : 1,52 |  | 1.52 | [23 empty] | VV | 0
|  | 2.13 : 4,89 |  | 4.89 | [23 empty] | VV | 0
41 | 67352295R | fólie izolační střešní parotěsná; tloušťka 0,20 mm; plošná hmotnost 110 g/m2; PE; sd do 50,00 m | m2 | 142.252 |  | 0 |  | 0 |  | 0 | 21 | 0 | 0.00011 | 0.02 | 0 | 0 | SPCM | RTS 23/ I | RTS 23/ I | 0 | 0 |  | Specifikace | Běžná |  |  |  | POL3_0
|  | 3.03 : 108,5*1,1 |  | 119.35 | [23 empty] | VV | 0
|  | 2.09 : 3,14*1,1 |  | 3.45 | [23 empty] | VV | 0
|  | 2.10 : 5,28*1,1 |  | 5.81 | [23 empty] | VV | 0
|  | 2.11 : 5,99*1,1 |  | 6.59 | [23 empty] | VV | 0
|  | 2.12 : 1,52*1,1 |  | 1.67 | [23 empty] | VV | 0
|  | 2.13 : 4,89*1,1 |  | 5.38 | [23 empty] | VV | 0
42 | 411321414R00 | Beton stropů železový stropů deskových, desek plochých střech, desek balkónových, desek hřibových stropů včetně hlavic hřibových sloupů, železový (bez výztuže) třídy C 25/30 | m3 | 8.68 |  | 0 |  | 0 |  | 0 | 21 | 0 | 2.5251 | 21.92 | 0 | 0 | 801-1 | RTS 23/ I | RTS 23/ I | 0.987 | 8.57 |  | Práce | Běžná |  |  |  | POL1_0
|  | 3.03 : 108,5*0,08 |  | 8.68 | [23 empty] | VV | 0
43 | 411321313R00 | Beton stropů železový stropů deskových, desek plochých střech, desek balkónových, desek hřibových stropů včetně hlavic hřibových sloupů, železový (bez výztuže) třídy C 16/20 | m3 | 2.17 |  | 0 |  | 0 |  | 0 | 21 | 0 | 2.5251 | 5.48 | 0 | 0 | 801-1 | RTS 23/ I | RTS 23/ I | 0.987 | 2.14 |  | Práce | Běžná |  |  |  | POL1_0
|  | 3.03 : 108,5*0,02 |  | 2.17 | [23 empty] | VV | 0
44 | 411362021R00 | Výztuž stropů ze svařovaných sítí | t | 0.44382 |  | 0 |  | 0 |  | 0 | 21 | 0 | 1.0554 | 0.47 | 0 | 0 | 801-1 | RTS 23/ I | RTS 23/ I | 15.211 | 6.75 |  | Práce | Běžná |  |  |  | POL1_0
|  | prostě uložených, vetknutých i spojitých, deskových, trámových (žebrových, kazetových), s keramickými a jinými vložkami, konzolových nebo balkónových, hřibových včetně hlavic hřibových sloupů, plochých střech a pro zavěšení železobetonových podhledů. Včetně distančních prvků. | [25 empty] | SPI |  | prostě uložených, vetknutých i spojitých, deskových, trámových (žebrových, kazetových), s keramickými a jinými vložkami, konzolových nebo balkónových, hřibových včetně hlavic hřibových sloupů, plochých střech a pro zavěšení železobetonových podhledů. Včetně distančních prvků.
|  | 3.03 : 108,5*3,03*1,35/1000 |  | 0.44 | [23 empty] | VV | 0
45 | 417351111R00 | Bednění bočnic ztužujících pásů a věnců včetně vzpěr obě strany, zřízení | m | 38.135 |  | 0 |  | 0 |  | 0 | 21 | 0 | 0.04965 | 1.89 | 0 | 0 | 801-1 | RTS 23/ I | RTS 23/ I | 0.94 | 35.85 |  | Práce | Běžná |  |  |  | POL1_0
|  | půda : 15,455+6,695+15,585+0,4 |  | 38.13 | [23 empty] | VV | 0
46 | 417351113R00 | Bednění bočnic ztužujících pásů a věnců včetně vzpěr obě strany, odstranění | m | 38.135 |  | 0 |  | 0 |  | 0 | 21 | 0 | 0 | 0 | 0 | 0 | 801-1 | RTS 23/ I | RTS 23/ I | 0.29 | 11.06 |  | Práce | Běžná |  |  |  | POL1_0
|  | půda : 15,455+6,695+15,585+0,4 |  | 38.13 | [23 empty] | VV | 0
47 | 417361821R00 | Výztuž ztužujících pásů a věnců z betonářské oceli 10 505(R) | t | 0.52803 |  | 0 |  | 0 |  | 0 | 21 | 0 | 1.0167 | 0.54 | 0 | 0 | 801-1 | RTS 23/ I | RTS 23/ I | 27.673 | 14.61 |  | Práce | Běžná |  |  |  | POL1_0
|  | Včetně distančních prvků. | [25 empty] | SPI
|  | věnec : | [25 empty] | VV | 0
|  | pr. 8 mm : 155*1,4*0,395/1000 |  | 0.09 | [23 empty] | VV | 0
|  | pr. 12 mm : (15,455+6,695+15,585)*12*0,888*1,1/1000 |  | 0.44 | [23 empty] | VV | 0
48 | 417321414R00 | Železobeton ztužujících pásů a věnců třídy C 25/30 | m3 | 3.7637 |  | 0 |  | 0 |  | 0 | 21 | 0 | 2.5251 | 9.5 | 0 | 0 | 801-1 | RTS 23/ I | RTS 23/ I | 1.448 | 5.45 |  | Práce | Běžná |  |  |  | POL1_0
|  | půda : (15,455*0,36+6,695*0,4+15,585*0,4)*0,26 |  | 3.76 | [23 empty] | VV | 0
49 | 4-1 | Čerpadlo betonu | kpl | 1 |  | 0 |  | 0 |  | 0 | 21 | 0 | 0 | 0 | 0 | 0 |  | Vlastní | Kalkul | 0 | 0 |  | Práce | Běžná |  |  |  | POL1_0
Díl: | 5 | Komunikace |  |  |  | 0 |  | 0 |  | 0 |  | 0 |  | 167.79 |  | 71.36 |  |  |  |  | 134.04 | [6 empty] | DIL
50 | 564831111R00 | Podklad ze štěrkodrti s rozprostřením a zhutněním frakce 0-63 mm, tloušťka po zhutnění 100 mm | m2 | 134.85 |  | 0 |  | 0 |  | 0 | 21 | 0 | 0.288 | 38.84 | 0 | 0 | 822-1 | RTS 23/ I | RTS 23/ I | 0.023 | 3.1 |  | Práce | Běžná |  |  |  | POL1_0
|  | 101: : 12,9 |  | 12.9 | [23 empty] | VV | 0
|  | 102: : 14,21 |  | 14.21 | [23 empty] | VV | 0
|  | 103: : 1,18 |  | 1.18 | [23 empty] | VV | 0
|  | 104: : 1,83 |  | 1.83 | [23 empty] | VV | 0
|  | 105: : 34,69 |  | 34.69 | [23 empty] | VV | 0
|  | 106: : 10,38 |  | 10.38 | [23 empty] | VV | 0
|  | 107: : 13,68 |  | 13.68 | [23 empty] | VV | 0
|  | 108: : 7,67 |  | 7.67 | [23 empty] | VV | 0
|  | 109: : 2,47 |  | 2.47 | [23 empty] | VV | 0
|  | 111: : 3,28 |  | 3.28 | [23 empty] | VV | 0
|  | 112: : 5,24 |  | 5.24 | [23 empty] | VV | 0
|  | 113: : 1,08 |  | 1.08 | [23 empty] | VV | 0
|  | 114: : 7,83 |  | 7.83 | [23 empty] | VV | 0
|  | 115: : 1,09 |  | 1.09 | [23 empty] | VV | 0
|  | 116: : 9,76 |  | 9.76 | [23 empty] | VV | 0
|  | 117: : 7,56 |  | 7.56 | [23 empty] | VV | 0
51 | 564772111R00 | Podklad nebo kryt z kameniva hrubého s výplň. kam. tloušťka po zhutnění 250 mm | m2 | 147.25 |  | 0 |  | 0 |  | 0 | 21 | 0 | 0.60104 | 88.5 | 0 | 0 | 822-1 | RTS 23/ I | RTS 23/ I | 0.059 | 8.69 |  | Práce | Běžná |  |  |  | POL1_0
|  | kamenivo hrubé drcené vel. 32 - 63 mm s výplňovým kamenivem (vibrovaný štěrk), s rozprostřením, vlhčením a zhutněním | [25 empty] | SPI |  | kamenivo hrubé drcené vel. 32 - 63 mm s výplňovým kamenivem (vibrovaný štěrk), s rozprostřením, vlhčením a zhutněním
|  | nádvoří: : 152,25 |  | 152.25 | [23 empty] | VV | 0
|  | výtah: : -2,5*2 |  | -5 | [23 empty] | VV | 0
52 | 596215040R00 | Kladení zámkové dlažby do drtě tloušťka dlažby 80 mm, tloušťka lože 40 mm | m2 | 147.25 |  | 0 |  | 0 |  | 0 | 21 | 0 | 0.0739 | 10.88 | 0 | 0 | 822-1 | RTS 23/ I | RTS 23/ I | 0.478 | 70.39 |  | Práce | Běžná |  |  |  | POL1_0
|  | s provedením lože z kameniva drceného, s vyplněním spár, s dvojitým hutněním a se smetením přebytečného materiálu na krajnici. S dodáním hmot pro lože a výplň spár. | [25 empty] | SPI |  | s provedením lože z kameniva drceného, s vyplněním spár, s dvojitým hutněním a se smetením přebytečného materiálu na krajnici. S dodáním hmot pro lože a výplň spár.
|  | nádvoří: : 152,25 |  | 152.25 | [23 empty] | VV | 0
|  | výtah: : -2,5*2 |  | -5 | [23 empty] | VV | 0
53 | 271531114R00 | Polštáře zhutněné pod základy kamenivo drcené, frakce 8 - 16 mm | m3 | 7.3625 |  | 0 |  | 0 |  | 0 | 21 | 0 | 2.16 | 15.9 | 0 | 0 | 800-2 | RTS 23/ I | RTS 23/ I | 1.085 | 7.99 |  | Práce | Běžná |  |  |  | POL1_0
|  | nádvoří: : 152,25*0,05 |  | 7.61 | [23 empty] | VV | 0
|  | výtah: : -2,5*2*0,05 |  | -0.25 | [23 empty] | VV | 0
54 | 596100030RAD | Chodník z dlažby betonové, podklad štěrkodrť dlažba rozměru 500 x 500 mm, tloušťky 50 mm | m2 | 18.335 |  | 0 |  | 0 |  | 0 | 21 | 0 | 0.64562 | 11.84 | 0 | 0 | AP-HSV | RTS 23/ I | RTS 23/ I | 0.8037 | 14.74 |  | Agregovaná položka | Běžná |  |  |  | POL2_0
|  | odkopávky nezapažené pro silnice, s přemístěním výkopku v příčných profilech, s naložením na dopravní prostředek a odvozem do 1 km, s uložením výkopku na skládku a úpravou pláně. Podklad ze štěrkopísku s rozprostřením, vlhčením a zhutněním tl. 10 cm, dodávka a položení dlažby betonové do lože z těženého kameniva do tl. 3 cm, s vyplněním spár, s dvojím beraněním a se smetením přebytečného materiálu na krajnici, osazení a dodávka záhonových obrubníků do lože z prostého betonu tl. 5-10 cm se zalitím a zatřením spár maltou, s opěrou. Skladba: podklad ze štěrkopísku 10 cm lože z kameniva 3 cm dlažba betonová 4, 5, 6 cm celkem 17,18,19 cm | [25 empty] | SPI |  | odkopávky nezapažené pro silnice, s přemístěním výkopku v příčných profilech, s naložením na dopravní prostředek a odvozem do 1 km, s uložením výkopku na skládku a úpravou pláně. Podklad ze štěrkopísku s rozprostřením, vlhčením a zhutněním tl. 10 cm, dodávka a položení dlažby betonové do lože z těženého kameniva do tl. 3 cm, s vyplněním spár, s dvojím beraněním a se smetením přebytečného materiálu na krajnici, osazení a dodávka záhonových obrubníků do lože z prostého betonu tl. 5-10 cm se zalitím a zatřením spár maltou, s opěrou. Skladba: podklad ze štěrkopísku 10 cm lože z kameniva 3 cm dlažba betonová 4, 5, 6 cm celkem 17,18,19 cm
|  | dvůr, základy objektu : (9,78+2,45)*0,5 |  | 6.12 | [23 empty] | VV | 0
|  | dvůr, západní stěna : 18,44*0,5 |  | 9.22 | [23 empty] | VV | 0
|  | wallbox : 3,0*1,0 |  | 3 | [23 empty] | VV | 0
55 | 271570010RAB | Podklad pod základy polštář hutněný ze štěrkopísku, tloušťky 150 mm | m2 | 5.8077 |  | 0 |  | 0 |  | 0 | 21 | 0 | 0.315 | 1.83 | 0 | 0 | AP-HSV | RTS 23/ I | RTS 23/ I | 0.23407 | 1.36 |  | Agregovaná položka | Běžná |  |  |  | POL2_0
|  | zhutněné ze štěrkopísku. | [25 empty] | SPI
|  | retenční nádrž : 3,14*1,36*1,36 |  | 5.81 | [23 empty] | VV | 0
56 | 113106231R00 | Rozebrání vozovek a ploch s jakoukoliv výplní spár v jakékoliv ploše, ze zámkové dlažky, kladených do lože z kameniva | m2 | 122.25 |  | 0 |  | 0 |  | 0 | 21 | 0 | 0 | 0 | 0.225 | 27.51 | 822-1 | RTS 23/ I | RTS 23/ I | 0.142 | 17.36 |  | Práce | Běžná |  |  |  | POL1_0
|  | s přemístěním hmot na skládku na vzdálenost do 3 m nebo s naložením na dopravní prostředek | [25 empty] | SPI
|  | dvůr : 122,25 |  | 122.25 | [23 empty] | VV | 0
57 | 113152111R00 | Odstranění podkladů zpevněných ploch kamenivo těžené | m3 | 27.405 |  | 0 |  | 0 |  | 0 | 21 | 0 | 0 | 0 | 1.6 | 43.85 | 800-2 | RTS 23/ I | RTS 23/ I | 0.38 | 10.41 |  | Práce | Běžná |  |  |  | POL1_0
|  | s přemístěním na skládku na vzdálenost do 20 m nebo s naložením na dopravní prostředek, | [25 empty] | SPI
|  | dvůr : (122,25+30)*0,18 |  | 27.41 | [23 empty] | VV | 0
Díl: | 61 | Upravy povrchů vnitřní |  |  |  | 0 |  | 0 |  | 0 |  | 0 |  | 75.8 |  | 33.69 |  |  |  |  | 2276.24 | [6 empty] | DIL
58 | 61-1 | V02 - Dvířka revizní atyp., 150 x 150 mm, dle výpisu, D+M | ks | 3 |  | 0 |  | 0 |  | 0 | 21 | 0 | 0.0001 | 0 | 0 | 0 |  | Vlastní | Kalkul | 0 | 0 |  | Práce | Běžná |  |  |  | POL1_0
59 | 61-2 | H - D+M, Požární nástěnný hydrant, de výpisu, D+M | ks | 1 |  | 0 |  | 0 |  | 0 | 21 | 0 | 0.012 | 0.01 | 0 | 0 |  | Vlastní | Kalkul | 0 | 0 |  | Práce | Běžná |  |  |  | POL1_0
60 | 784011111R00 | Ostatní práce oprášení/ometení podkladu, , | m2 | 521.8763 |  | 0 |  | 0 |  | 0 | 21 | 0 | 0 | 0 | 0 | 0 | 800-784 | RTS 23/ I | RTS 23/ I | 0.007 | 3.65 |  | Práce | Běžná |  |  |  | POL1_0
|  | stěny: : | [25 empty] | VV | 0
|  | 0.01 : (16,15-0,9*1,8*2)*1,97 |  | 25.43 | [23 empty] | VV | 0
|  | 0.02 : 13,89*1,97 |  | 27.36 | [23 empty] | VV | 0
|  | 0.03 : 13,99*1,970 |  | 27.56 | [23 empty] | VV | 0
|  | 0.04 : (3,51*2+1,1)*1 |  | 8.12 | [23 empty] | VV | 0
|  | podlahy: : | [25 empty] | VV | 0
|  | 1.NP : 203,51 |  | 203.51 | [23 empty] | VV | 0
|  | 2.NP : 229,89 |  | 229.89 | [23 empty] | VV | 0
61 | 61-3 | V05 - Revizní dvířka 800 x 600 mm, dle výpisu, D+M | soubor | 1 |  | 0 |  | 0 |  | 0 | 21 | 0 | 0.005 | 0.01 | 0 | 0 |  | Vlastní | Kalkul | 0 | 0 |  | Práce | Běžná |  |  |  | POL1_0
62 | 61-4 | V06 - Plastová mříž 600 x 600 mm, delvýpiu, D+M | soubor | 1 |  | 0 |  | 0 |  | 0 | 21 | 0 | 0.0003 | 0 | 0 | 0 |  | Vlastní | Kalkul | 0 | 0 |  | Práce | Běžná |  |  |  | POL1_0
63 | 612434253RT1 | Omítkový sanační systém pro vnitřní zdivo sanační podhoz tl. 4 mm, sanační jádrová odvlhčovací omítka tl. 25 mm, sanační omítka štuková tl. 2,5 mm, | m2 | 88.4763 |  | 0 |  | 0 |  | 0 | 21 | 0 | 0.03969 | 3.51 | 0 | 0 | 801-4 | RTS 23/ I | RTS 23/ I | 0.73244 | 64.8 |  | Práce | Běžná |  |  |  | POL1_0
|  | 0.01 : (16,15-0,9*1,8*2)*1,97 |  | 25.43 | [23 empty] | VV | 0
|  | 0.02 : 13,89*1,97 |  | 27.36 | [23 empty] | VV | 0
|  | 0.03 : 13,99*1,970 |  | 27.56 | [23 empty] | VV | 0
|  | 0.04 : (3,51*2+1,1)*1 |  | 8.12 | [23 empty] | VV | 0
64 | 612100030RA0 | Oprava vnitřních omítek stěn štukových vápenocementových, -, otlučení a zřízení ze 100%, malba | m2 | 732.418 |  | 0 |  | 0 |  | 0 | 21 | 0 | 0.04788 | 35.07 | 0.046 | 33.69 | AP-HSV | RTS 23/ I | RTS 23/ I | 1.8866 | 1381.76 |  | Agregovaná položka | Běžná |  |  |  | POL2_0
|  | otlučení vnitřních omítek stěn, oprava omítek stěn ve stejném rozsahu jako otlučení, pačokování celého povrchu jednonásobné s broušením a přesádrováním, malba klihová dvojnásobná jednobarevná s obroušením v místnostech výšky do 3,8 m. | [25 empty] | SPI |  | otlučení vnitřních omítek stěn, oprava omítek stěn ve stejném rozsahu jako otlučení, pačokování celého povrchu jednonásobné s broušením a přesádrováním, malba klihová dvojnásobná jednobarevná s obroušením v místnostech výšky do 3,8 m.
|  | 1.01 + schodiště : 10,44*2,95+(3,79+3,67) |  | 38.26 | [23 empty] | VV | 0
|  | 1.02 : (17,3*2,71-2,6*1-1*2*2)+19,37*3,1-0,8*2-1,05*1,8-1,05*2,5-2,6*1-1*2 |  | 89.61 | [23 empty] | VV | 0
|  | 1.03 : 24,67*2,95-0,7*2-1,05*1,8*3-1,05*2,5-0,8*2 |  | 61.48 | [23 empty] | VV | 0
|  | 1.04 : 13,06*2,64-0,9*2-1,35*1,5-1,35*1,8 |  | 28.22 | [23 empty] | VV | 0
|  | 1.05 : 14,84*2,64-0,9*2-1,35*1,5 |  | 35.35 | [23 empty] | VV | 0
|  | 1.06 : 11,64*2,64-1,05*2,1-1,35*1,5 |  | 26.5 | [23 empty] | VV | 0
|  | 1.07 : 6,9*2,64-1,35*0,8 |  | 17.14 | [23 empty] | VV | 0
|  | 1.08 : 40,78*2,7-1,35*1,8*2-1,54*2,34-0,8*2-1*2*2-0,9*2*2 |  | 92.44 | [23 empty] | VV | 0
|  | 1.09 : (5,57+5,22)*0,5 |  | 5.39 | [23 empty] | VV | 0
|  | 1.10 : 11,07*0,5 |  | 5.54 | [23 empty] | VV | 0
|  | 1.11 : 4,6*0,5 |  | 2.3 | [23 empty] | VV | 0
|  | 1.12 : 10,66*0,5 |  | 5.33 | [23 empty] | VV | 0
|  | 1.13 : 8,1*0,5 |  | 4.05 | [23 empty] | VV | 0
|  | 1.14 : 11,53*2,7-0,6*0,6-0,95*2,1-1,05*2,1 |  | 26.57 | [23 empty] | VV | 0
|  | 1.15 : 8,58*2,7-0,9*2 |  | 21.37 | [23 empty] | VV | 0
|  | 2.NP : | [25 empty] | VV | 0
|  | 2.01 schodiště : 9,69*3,35+5,58*2,9-0,9*2*2-1,2*0,7 |  | 44.2 | [23 empty] | VV | 0
|  | 2.02 : 10,25*2,75-1,65*2-2,1*1-2*0,8 |  | 21.19 | [23 empty] | VV | 0
|  | 2.03 : 38,41*2,75-(1,8*1,35)*5-1,65*2-0,8*2 |  | 88.58 | [23 empty] | VV | 0
|  | 2.04 : 9,39*2,75-1,05*1,8-0,9*2 |  | 22.13 | [23 empty] | VV | 0
|  | 2.05 : 10,68*2,75-1,05*1,8*4 |  | 21.81 | [23 empty] | VV | 0
|  | 2.06 : 3,56*2,75-1,05*1,8 |  | 7.9 | [23 empty] | VV | 0
|  | 2.07 : 9,7*2,75-1,2*0,7-1,05*1,8*2 |  | 22.05 | [23 empty] | VV | 0
|  | 2.08 : 13,21*2,75-0,8*2-1,05*1,8-1,35*1,8 |  | 30.41 | [23 empty] | VV | 0
|  | 2.09 : 3,53*1-1,05*0,35 |  | 3.16 | [23 empty] | VV | 0
|  | 2.10 : 5,13*1-0,8*1*2 |  | 3.53 | [23 empty] | VV | 0
|  | 2.11 : 2,27*0,8-1,05*0,15 |  | 1.66 | [23 empty] | VV | 0
|  | 2.12 : 3,86*0,8-1*0,15*2 |  | 2.79 | [23 empty] | VV | 0
|  | 2.13 : 4,5*0,8-1*0,15 |  | 3.45 | [23 empty] | VV | 0
65 | 611420016RA0 | Omítka vnitřní, stropů, vápenocementová štuková, montáž a demontáž pomocného lešení | m2 | 111.2 |  | 0 |  | 0 |  | 0 | 21 | 0 | 0.05123 | 5.7 | 0 | 0 | AP-HSV | RTS 23/ I | RTS 23/ I | 0.92372 | 102.72 |  | Agregovaná položka | Běžná |  |  |  | POL2_0
|  | 1.NP stropy bez sdk : 203,51-113,48 |  | 90.03 | [23 empty] | VV | 0
|  | 2.NP stropy bez sdk : 21,17 |  | 21.17 | [23 empty] | VV | 0
66 | 612425931R00 | Omítka vápenná vnitřního ostění omítkou štukovou | m2 | 79.2947 |  | 0 |  | 0 |  | 0 | 21 | 0 | 0.05369 | 4.26 | 0 | 0 | 801-4 | RTS 23/ I | RTS 23/ I | 1.1772 | 93.34 |  | Práce | Běžná |  |  |  | POL1_0
|  | okenního nebo dveřního, z pomocného pracovního lešení o výšce podlahy do 1900 mm a pro zatížení do 1,5 kPa, | [25 empty] | SPI |  | okenního nebo dveřního, z pomocného pracovního lešení o výšce podlahy do 1900 mm a pro zatížení do 1,5 kPa,
|  | 1.01 : (2*2+0,8)*2*0,33+(2,5*2+1,15)*0,25 |  | 4.71 | [23 empty] | VV | 0
|  | 1.02 : (1,8*2+1,05)*0,5+(2,05*2+1,05)*0,35 |  | 4.13 | [23 empty] | VV | 0
|  | 1.03 : (1,8*2+1,05)*3*0,55+(2*2+0,7)*0,5 |  | 10.02 | [23 empty] | VV | 0
|  | 1.04 : (1,5*2+1,35)*0,15+(1,8*2+1,35)*0,15 |  | 1.4 | [23 empty] | VV | 0
|  | 1.05 : (1,5*2+1,35)*0,15 |  | 0.65 | [23 empty] | VV | 0
|  | 1.06 : (1,5*2+1,35)*0,15+(2,1*2+1,05)*0,15 |  | 1.44 | [23 empty] | VV | 0
|  | 1.08 : (2*2+0,9)*0,375+(1,8*2+1,35)*0,3*2 |  | 4.81 | [23 empty] | VV | 0
|  | 1.09 : (2*2+0,7)*0,25 |  | 1.18 | [23 empty] | VV | 0
|  | 1.10 : (2*2+1)*0,4 |  | 2 | [23 empty] | VV | 0
|  | 1.12 : (2*2+1)*0,6 |  | 3 | [23 empty] | VV | 0
|  | 1.13 : (2,1*2+1,05)*0,175 |  | 0.92 | [23 empty] | VV | 0
|  | 1.14 : (0,6*3)*0,175+(2,1*2+1,05)*0,175 |  | 1.23 | [23 empty] | VV | 0
|  | schodiště 1. NP : (2,1*2+0,95)*0,175 |  | 0.9 | [23 empty] | VV | 0
|  | 2.NP : (2*2+1,45)*0,41+(1,8*2+1,35)*0,38*5+(1,8*2+1,05)*0,38*2+(1,8*2+1,05)*0,58*6+(1,8*2+1,35)*0,4*4+(1*2+0,6)*0,4*3+(2,1*2+1)*0,1 |  | 42.92 | [23 empty] | VV | 0
67 | 602015112RT1 | Omítka stěn z hotových směsí vrstva jádrová, vápenocementová, , tloušťka vrstvy 10 mm, | m2 | 1004.1183 |  | 0 |  | 0 |  | 0 | 21 | 0 | 0.0173 | 17.37 | 0 | 0 | 801-1 | RTS 23/ I | RTS 23/ I | 0.36 | 361.48 |  | Práce | Běžná |  |  |  | POL1_0
|  | po jednotlivých vrstvách | [25 empty] | SPI
|  | 1.01 + schodiště : 10,44*2,95+(3,79+3,67) |  | 38.26 | [23 empty] | VV | 0
|  | 1.02 : (17,3*2,71-2,6*1-1*2*2)+19,37*3,1-0,8*2-1,05*1,8-1,05*2,5-2,6*1-1*2 |  | 89.61 | [23 empty] | VV | 0
|  | 1.03 : 24,67*2,95-0,7*2-1,05*1,8*3-1,05*2,5-0,8*2 |  | 61.48 | [23 empty] | VV | 0
|  | 1.04 : 13,06*2,64-0,9*2-1,35*1,5-1,35*1,8 |  | 28.22 | [23 empty] | VV | 0
|  | 1.05 : 14,84*2,64-0,9*2-1,35*1,5 |  | 35.35 | [23 empty] | VV | 0
|  | 1.06 : 11,64*2,64-1,05*2,1-1,35*1,5 |  | 26.5 | [23 empty] | VV | 0
|  | 1.07 : 6,9*2,64-1,35*0,8 |  | 17.14 | [23 empty] | VV | 0
|  | 1.08 : 40,78*2,7-1,35*1,8*2-1,54*2,34-0,8*2-1*2*2-0,9*2*2 |  | 92.44 | [23 empty] | VV | 0
|  | 1.09 : (5,57+5,22)*2,5 |  | 26.98 | [23 empty] | VV | 0
|  | 1.10 : 11,07*2,5 |  | 27.68 | [23 empty] | VV | 0
|  | 1.11 : 4,6*2,5 |  | 11.5 | [23 empty] | VV | 0
|  | 1.12 : 10,66*2,5 |  | 26.65 | [23 empty] | VV | 0
|  | 1.13 : 8,1*2,5 |  | 20.25 | [23 empty] | VV | 0
|  | 1.14 : 11,53*2,7-0,6*0,6-0,95*2,1-1,05*2,1 |  | 26.57 | [23 empty] | VV | 0
|  | 1.15 : 8,58*2,7-0,9*2 |  | 21.37 | [23 empty] | VV | 0
|  | 1.NP ostění : 36,379 |  | 36.38 | [23 empty] | VV | 0
|  | 2.01 : 9,69*3,35+5,58*2,9-0,9*2*2-1,2*0,7 |  | 44.2 | [23 empty] | VV | 0
|  | 2.02 : 10,25*2,75-1,65*2-2,1*1-2*0,8 |  | 21.19 | [23 empty] | VV | 0
|  | 2.03 : 38,41*2,75-(1,8*1,35)*5-1,65*2-0,8*2 |  | 88.58 | [23 empty] | VV | 0
|  | 2.04 : 9,39*2,75-1,05*1,8-0,9*2 |  | 22.13 | [23 empty] | VV | 0
|  | 2.05 : 10,68*2,75-1,05*1,8*4 |  | 21.81 | [23 empty] | VV | 0
|  | 2.06 : 3,56*2,75-1,05*1,8 |  | 7.9 | [23 empty] | VV | 0
|  | 2.07 : 9,7*2,75-1,2*0,7-1,05*1,8*2 |  | 22.05 | [23 empty] | VV | 0
|  | 2.08 : 13,21*2,75-0,8*2-1,05*1,8-1,35*1,8 |  | 30.41 | [23 empty] | VV | 0
|  | 2.09 : 3,53*3-1,05*1,8 |  | 8.7 | [23 empty] | VV | 0
|  | 2.10 : 5,13*3-0,8*2*2 |  | 12.19 | [23 empty] | VV | 0
|  | 2.11 : 2,27*2,8-1,05*1,8 |  | 4.47 | [23 empty] | VV | 0
|  | 2.12 : 3,86*2,8-1*0,6*2 |  | 9.61 | [23 empty] | VV | 0
|  | 2.13 : 4,5*2,8-1*0,6 |  | 12 | [23 empty] | VV | 0
|  | 2.NP ostění : 42,9155 |  | 42.92 | [23 empty] | VV | 0
|  | 3.NP půda, štít : (7,72*4,04/2)*0,38-0,9*0,55*0,38+(0,9*2+0,55) |  | 8.09 | [23 empty] | VV | 0
|  | 3.NP, stěna u schodoště, dozdívky : 0,8*3+(1,05+0,73)*2+(0,7+0,6)*1 |  | 7.26 | [23 empty] | VV | 0
|  | dvůr, stěna mezi bránou a garáží (odhad) - F4: : 8,058*3+10,023*3 |  | 54.24 | [23 empty] | VV | 0
68 | 601011112RT1 | Omítka stropů a podhledů z hotových směsí vrstva jádrová, vápenocementová, , tloušťka vrstvy 10 mm, | m2 | 111.2 |  | 0 |  | 0 |  | 0 | 21 | 0 | 0.01825 | 2.03 | 0 | 0 | 801-1 | RTS 23/ I | RTS 23/ I | 0.48933 | 54.41 |  | Práce | Běžná |  |  |  | POL1_0
|  | po jednotlivých vrstvách | [25 empty] | SPI
|  | 1.NP stropy bez sdk : 203,51-113,48 |  | 90.03 | [23 empty] | VV | 0
|  | 2.NP stropy bez sdk : 21,17 |  | 21.17 | [23 empty] | VV | 0
69 | 622481291R00 | Vyztužení povrchových úprav vnějších stěn montáž výztužné lišty rohové a dilatační- bez dodávky materiálu | m | 466.24 |  | 0 |  | 0 |  | 0 | 21 | 0 | 0 | 0 | 0 | 0 | 801-1 | RTS 23/ I | RTS 23/ I | 0.1 | 46.62 |  | Práce | Běžná |  |  |  | POL1_0
|  | APU : | [25 empty] | VV | 0
|  | 1.NP : (1,5*2+1,35)*3+(1,8*2+1,35)*3+(2,5*2+1,15)+(2,5*2+1,05)*2+(1,8*2+1,05)*4+(2,34*2+1,54)+0,6*3+(2,1*2+1,05)*3+(2,1*2+0,95) |  | 93.67 | [23 empty] | VV | 0
|  | 2.NP : (1,8*2+1,05)*11+(1,8*2+1,35)*6+(2,05*2+0,95)+(1*2+0,6)*3 |  | 93.7 | [23 empty] | VV | 0
|  | 3.NP : (0,9*2+0,55)*2 |  | 4.7 | [23 empty] | VV | 0
|  | rohové lišty : | [25 empty] | VV | 0
|  | 1.NP výplně otvorů : (1,5*2+1,35)*3+(1,8*2+1,35)*3+(2,5*2+1,15)+(2,5*2+1,05)*2+(1,8*2+1,05)*4+(2,34*2+1,54)+0,6*3+(2,1*2+1,05)*3+(2,1*2+0,95) |  | 93.67 | [23 empty] | VV | 0
|  | 2.NP výplně otvorů : (1,8*2+1,05)*11+(1,8*2+1,35)*6+(2,05*2+0,95)+(1*2+0,6)*3 |  | 93.7 | [23 empty] | VV | 0
|  | 3.NP výplně otvorů : (0,9*2+0,55)*2 |  | 4.7 | [23 empty] | VV | 0
|  | 1.01 : (1*2+0,8)*2 |  | 5.6 | [23 empty] | VV | 0
|  | 1.02 : 3*11 |  | 33 | [23 empty] | VV | 0
|  | 1.03 : (2*2+0,7) |  | 4.7 | [23 empty] | VV | 0
|  | 1.08 : 3*2 |  | 6 | [23 empty] | VV | 0
|  | 1.09 : (2*2+0,7) |  | 4.7 | [23 empty] | VV | 0
|  | 1.12 : (2*2+1) |  | 5 | [23 empty] | VV | 0
|  | 2.02 : (2*2+1,5)+(2*2+1) |  | 10.5 | [23 empty] | VV | 0
|  | 2.04 : (2*2+0,8) |  | 4.8 | [23 empty] | VV | 0
|  | 2.10 : 3+(2*2+0,8) |  | 7.8 | [23 empty] | VV | 0
70 | 28350149R | lišta připojovací; okenní a dveřní; materiál PVC, s těsnicím páskem; tl. 6,00 mm; l = 2 400 mm; samolepicí | kus | 89 |  | 0 |  | 0 |  | 0 | 21 | 0 | 0.00029 | 0.03 | 0 | 0 | SPCM | RTS 23/ I | RTS 23/ I | 0 | 0 |  | Specifikace | Běžná |  |  |  | POL3_0
|  | Začátek provozního součtu | [25 empty] | VV
|  | 192,07*1,1/2,4 |  | 88.03 | [23 empty] | VV | 2
|  | Konec provozního součtu | [25 empty] | VV
|  | 1. N P- 3.NP : 89 |  | 89 | [23 empty] | VV | 0
71 | 28350202R | profil plastový stavební rohový; s tkaninou; úhelník 10x10 mm | m | 301.587 |  | 0 |  | 0 |  | 0 | 21 | 0 | 0.0001 | 0.03 | 0 | 0 | SPCM | RTS 23/ I | RTS 23/ I | 0 | 0 |  | Specifikace | Běžná |  |  |  | POL3_0
|  | 1.NP výplně otvorů : ((1,5*2+1,35)*3+(1,8*2+1,35)*3+(2,5*2+1,15)+(2,5*2+1,05)*2+(1,8*2+1,05)*4+(2,34*2+1,54)+0,6*3+(2,1*2+1,05)*3+(2,1*2+0,95))*1,1 |  | 103.04 | [23 empty] | VV | 0
|  | 2.NP výplně otvorů : ((1,8*2+1,05)*11+(1,8*2+1,35)*6+(2,05*2+0,95)+(1*2+0,6)*3)*1,1 |  | 103.07 | [23 empty] | VV | 0
|  | 3.NP výplně otvorů : ((0,9*2+0,55)*2)*1,1 |  | 5.17 | [23 empty] | VV | 0
|  | 1.01 : ((1*2+0,8)*2)*1,1 |  | 6.16 | [23 empty] | VV | 0
|  | 1.02 : (3*11)*1,1 |  | 36.3 | [23 empty] | VV | 0
|  | 1.03 : (2*2+0,7)*1,1 |  | 5.17 | [23 empty] | VV | 0
|  | 1.08 : 3*2*1,1 |  | 6.6 | [23 empty] | VV | 0
|  | 1.09 : (2*2+0,7)*1,1 |  | 5.17 | [23 empty] | VV | 0
|  | 1.12 : (2*2+1)*1,1 |  | 5.5 | [23 empty] | VV | 0
|  | 2.02 : ((2*2+1,5)+(2*2+1))*1,1 |  | 11.55 | [23 empty] | VV | 0
|  | 2.04 : (2*2+0,8)*1,1 |  | 5.28 | [23 empty] | VV | 0
|  | 2.10 : (3+(2*2+0,8))*1,1 |  | 8.58 | [23 empty] | VV | 0
72 | 601021103R00 | Omítka stropů a podhledů z hotových směsí postřik, báze, cementová, 100% krytí, , | m2 | 114.35 |  | 0 |  | 0 |  | 0 | 21 | 0 | 0.00782 | 0.89 | 0 | 0 | 801-1 | RTS 23/ I | RTS 23/ I | 0.22222 | 25.41 |  | Práce | Běžná |  |  |  | POL1_0
|  | po jednotlivých vrstvách | [25 empty] | SPI
|  | 1.NP stropy bez sdk : 203,51-110,33 |  | 93.18 | [23 empty] | VV | 0
|  | 2.NP stropy bez sdk : 21,17 |  | 21.17 | [23 empty] | VV | 0
73 | 602021103R00 | Omítka stěn z hotových směsí postřik, báze, cementová, 100% krytí, , | m2 | 934.5275 |  | 0 |  | 0 |  | 0 | 21 | 0 | 0.00737 | 6.89 | 0 | 0 | 801-1 | RTS 23/ I | RTS 23/ I | 0.152 | 142.05 |  | Práce | Běžná |  |  |  | POL1_0
|  | po jednotlivých vrstvách | [25 empty] | SPI
|  | 1.01 + schodiště : 10,44*2,95+(3,79+3,67) |  | 38.26 | [23 empty] | VV | 0
|  | 1.02 : (17,3*2,71-2,6*1-1*2*2)+19,37*3,1-0,8*2-1,05*1,8-1,05*2,5-2,6*1-1*2 |  | 89.61 | [23 empty] | VV | 0
|  | 1.03 : 24,67*2,95-0,7*2-1,05*1,8*3-1,05*2,5-0,8*2 |  | 61.48 | [23 empty] | VV | 0
|  | 1.04 : 13,06*2,64-0,9*2-1,35*1,5-1,35*1,8 |  | 28.22 | [23 empty] | VV | 0
|  | 1.05 : 14,84*2,64-0,9*2-1,35*1,5 |  | 35.35 | [23 empty] | VV | 0
|  | 1.06 : 11,64*2,64-1,05*2,1-1,35*1,5 |  | 26.5 | [23 empty] | VV | 0
|  | 1.07 : 6,9*2,64-1,35*0,8 |  | 17.14 | [23 empty] | VV | 0
|  | 1.08 : 40,78*2,7-1,35*1,8*2-1,54*2,34-0,8*2-1*2*2-0,9*2*2 |  | 92.44 | [23 empty] | VV | 0
|  | 1.09 : (5,57+5,22)*2,5 |  | 26.98 | [23 empty] | VV | 0
|  | 1.10 : 11,07*2,5 |  | 27.68 | [23 empty] | VV | 0
|  | 1.11 : 4,6*2,5 |  | 11.5 | [23 empty] | VV | 0
|  | 1.12 : 10,66*2,5 |  | 26.65 | [23 empty] | VV | 0
|  | 1.13 : 8,1*2,5 |  | 20.25 | [23 empty] | VV | 0
|  | 1.14 : 11,53*2,7-0,6*0,6-0,95*2,1-1,05*2,1 |  | 26.57 | [23 empty] | VV | 0
|  | 1.15 : 8,58*2,7-0,9*2 |  | 21.37 | [23 empty] | VV | 0
|  | 1.NP ostění : 36,379 |  | 36.38 | [23 empty] | VV | 0
|  | 2.01 : 9,69*3,35+5,58*2,9-0,9*2*2-1,2*0,7 |  | 44.2 | [23 empty] | VV | 0
|  | 2.02 : 10,25*2,75-1,65*2-2,1*1-2*0,8 |  | 21.19 | [23 empty] | VV | 0
|  | 2.03 : 38,41*2,75-(1,8*1,35)*5-1,65*2-0,8*2 |  | 88.58 | [23 empty] | VV | 0
|  | 2.04 : 9,39*2,75-1,05*1,8-0,9*2 |  | 22.13 | [23 empty] | VV | 0
|  | 2.05 : 10,68*2,75-1,05*1,8*4 |  | 21.81 | [23 empty] | VV | 0
|  | 2.06 : 3,56*2,75-1,05*1,8 |  | 7.9 | [23 empty] | VV | 0
|  | 2.07 : 9,7*2,75-1,2*0,7-1,05*1,8*2 |  | 22.05 | [23 empty] | VV | 0
|  | 2.08 : 13,21*2,75-0,8*2-1,05*1,8-1,35*1,8 |  | 30.41 | [23 empty] | VV | 0
|  | 2.09 : 3,53*3-1,05*1,8 |  | 8.7 | [23 empty] | VV | 0
|  | 2.10 : 5,13*3-0,8*2*2 |  | 12.19 | [23 empty] | VV | 0
|  | 2.11 : 2,27*2,8-1,05*1,8 |  | 4.47 | [23 empty] | VV | 0
|  | 2.12 : 3,86*2,8-1*0,6*2 |  | 9.61 | [23 empty] | VV | 0
|  | 2.13 : 4,5*2,8-1*0,6 |  | 12 | [23 empty] | VV | 0
|  | 2.NP ostění : 42,9155 |  | 42.92 | [23 empty] | VV | 0
Díl: | 62 | Upravy povrchů vnější |  |  |  | 0 |  | 0 |  | 0 |  | 0 |  | 4.35 |  | 0 |  |  |  |  | 79.94 | [6 empty] | DIL
74 | 622420010RAA | Omítka vnější stěn vápenocementová štuková, stupeň složitosti 2, bez nátěru nebo nástřiku, včetně lešení | m2 | 54.243 |  | 0 |  | 0 |  | 0 | 21 | 0 | 0.07945 | 4.31 | 0 | 0 | AP-HSV | RTS 23/ I | RTS 23/ I | 1.2637 | 68.55 |  | Agregovaná položka | Běžná |  |  |  | POL2_0
|  | dvůr, stěna mezi bránou a garáží (odhad) - F4: : 8,058*3+10,023*3 |  | 54.24 | [23 empty] | VV | 0
75 | 622412312RT2 | Nátěr vnějsích omítek stěn silikátový, složitost 1-2, | m2 | 54.243 |  | 0 |  | 0 |  | 0 | 21 | 0 | 0.00079 | 0.04 | 0 | 0 | 801-1 | RTS 23/ I | RTS 23/ I | 0.21 | 11.39 |  | Práce | Běžná |  |  |  | POL1_0
|  | Penetrace + 2 x krycí nátěr. | [25 empty] | SPI
|  | dvůr, stěna mezi bránou a garáží (odhad) - F4: : 8,058*3+10,023*3 |  | 54.24 | [23 empty] | VV | 0
Díl: | 63 | Podlahy a podlahové konstrukce |  |  |  | 0 |  | 0 |  | 0 |  | 0 |  | 119.62 |  | 0 |  |  |  |  | 242.47 | [6 empty] | DIL
76 | 631310020RA0 | Mazanina z betonu prostého C 12/15, tloušťky 50 mm | m2 | 156.93 |  | 0 |  | 0 |  | 0 | 21 | 0 | 0.12625 | 19.81 | 0 | 0 | AP-HSV | RTS 23/ I | RTS 23/ I | 0.26821 | 42.09 |  | Agregovaná položka | Běžná |  |  |  | POL2_0
|  | hlazená dřevěným hladítkem. | [25 empty] | SPI
|  | 1.NP : | [25 empty] | VV | 0
|  | 1.01 : 12,91 |  | 12.91 | [23 empty] | VV | 0
|  | 1.02 : 38,42 |  | 38.42 | [23 empty] | VV | 0
|  | 1.03 : 40,95 |  | 40.95 | [23 empty] | VV | 0
|  | 1.04 : 10,38 |  | 10.38 | [23 empty] | VV | 0
|  | 1.05 : 13,68 |  | 13.68 | [23 empty] | VV | 0
|  | 1.06 : 7,67 |  | 7.67 | [23 empty] | VV | 0
|  | 1.07 : 2,51 |  | 2.51 | [23 empty] | VV | 0
|  | 1.09 : 3,52 |  | 3.52 | [23 empty] | VV | 0
|  | 1.10 : 4,87 |  | 4.87 | [23 empty] | VV | 0
|  | 1.11 : 1,19 |  | 1.19 | [23 empty] | VV | 0
|  | 1.12 : 4,36 |  | 4.36 | [23 empty] | VV | 0
|  | 1.13 : 4,11 |  | 4.11 | [23 empty] | VV | 0
|  | 1.14 : 8,31 |  | 8.31 | [23 empty] | VV | 0
|  | 1.15 : 4,05 |  | 4.05 | [23 empty] | VV | 0
77 | 631340010RA0 | Dutá podlaha z kopulovitých prvků ztraceného bednění 500 x 500 mm; v = 160 mm; v1 = 110 mm, svařovaná síť z drátu 5 mm, zálivka betonem C 16/20 výšky 40 mm nad vrcholkem prvků, zatížení do 600 kg/m2 | m2 | 156.93 |  | 0 |  | 0 |  | 0 | 21 | 0 | 0.19716 | 30.94 | 0 | 0 | AP-HSV | RTS 23/ I | RTS 23/ I | 0.31087 | 48.78 |  | Agregovaná položka | Běžná |  |  |  | POL2_0
|  | Uložení tvarovek na předem připravený rovný povrch. Uložení a svázání armovací sítě. Zálivka betonem. Včetně dodávek materiálu. Položka neobsahuje zřízení podkladu, prostupů a kanálků k zajištění ventilace. | [25 empty] | SPI |  | Uložení tvarovek na předem připravený rovný povrch. Uložení a svázání armovací sítě. Zálivka betonem. Včetně dodávek materiálu. Položka neobsahuje zřízení podkladu, prostupů a kanálků k zajištění ventilace.
|  | 1.NP : | [25 empty] | VV | 0
|  | 1.01 : 12,91 |  | 12.91 | [23 empty] | VV | 0
|  | 1.02 : 38,42 |  | 38.42 | [23 empty] | VV | 0
|  | 1.03 : 40,95 |  | 40.95 | [23 empty] | VV | 0
|  | 1.04 : 10,38 |  | 10.38 | [23 empty] | VV | 0
|  | 1.05 : 13,68 |  | 13.68 | [23 empty] | VV | 0
|  | 1.06 : 7,67 |  | 7.67 | [23 empty] | VV | 0
|  | 1.07 : 2,51 |  | 2.51 | [23 empty] | VV | 0
|  | 1.09 : 3,52 |  | 3.52 | [23 empty] | VV | 0
|  | 1.10 : 4,87 |  | 4.87 | [23 empty] | VV | 0
|  | 1.11 : 1,19 |  | 1.19 | [23 empty] | VV | 0
|  | 1.12 : 4,36 |  | 4.36 | [23 empty] | VV | 0
|  | 1.13 : 4,11 |  | 4.11 | [23 empty] | VV | 0
|  | 1.14 : 8,31 |  | 8.31 | [23 empty] | VV | 0
|  | 1.15 : 4,05 |  | 4.05 | [23 empty] | VV | 0
78 | 56240004R | element ztraceného bednění plast; 500 x 500 mm; v = 80 mm; v1 = 45 mm | m2 | 164.7765 |  | 0 |  | 0 |  | 0 | 21 | 0 | 0.00496 | 0.82 | 0 | 0 | SPCM | RTS 23/ I | RTS 23/ I | 0 | 0 |  | Specifikace | Běžná |  |  |  | POL3_0
|  | 1.NP : | [25 empty] | VV | 0
|  | 1.01 : 12,91 |  | 12.91 | [23 empty] | VV | 0
|  | 1.02 : 38,42 |  | 38.42 | [23 empty] | VV | 0
|  | 1.03 : 40,95 |  | 40.95 | [23 empty] | VV | 0
|  | 1.04 : 10,38 |  | 10.38 | [23 empty] | VV | 0
|  | 1.05 : 13,68 |  | 13.68 | [23 empty] | VV | 0
|  | 1.06 : 7,67 |  | 7.67 | [23 empty] | VV | 0
|  | 1.07 : 2,51 |  | 2.51 | [23 empty] | VV | 0
|  | 1.09 : 3,52 |  | 3.52 | [23 empty] | VV | 0
|  | 1.10 : 4,87 |  | 4.87 | [23 empty] | VV | 0
|  | 1.11 : 1,19 |  | 1.19 | [23 empty] | VV | 0
|  | 1.12 : 4,36 |  | 4.36 | [23 empty] | VV | 0
|  | 1.13 : 4,11 |  | 4.11 | [23 empty] | VV | 0
|  | 1.14 : 8,31 |  | 8.31 | [23 empty] | VV | 0
|  | 1.15 : 4,05 |  | 4.05 | [23 empty] | VV | 0
|  | 156,93*1,05-156,93 |  | 7.85 | [23 empty] | VV | 0
79 | 631312611R00 | Mazanina z betonu prostého tl. přes 50 do 80 mm třídy C 16/20, | m3 | 21.7023 |  | 0 |  | 0 |  | 0 | 21 | 0 | 2.525 | 54.8 | 0 | 0 | 801-1 | RTS 23/ I | RTS 23/ I | 3.213 | 69.73 |  | Práce | Běžná |  |  |  | POL1_0
|  | (z kameniva) hlazená dřevěným hladítkem | [25 empty] | SPI
|  | 1.NP : | [25 empty] | VV | 0
|  | 1.01 : 12,91*(0,05+0,06) |  | 1.42 | [23 empty] | VV | 0
|  | 1.02 : 38,42*(0,05+0,06) |  | 4.23 | [23 empty] | VV | 0
|  | 1.03 : 40,95*(0,05+0,06) |  | 4.5 | [23 empty] | VV | 0
|  | 1.04 : 10,38*(0,05+0,06) |  | 1.14 | [23 empty] | VV | 0
|  | 1.05 : 13,68*(0,05+0,06) |  | 1.5 | [23 empty] | VV | 0
|  | 1.06 : 7,67*(0,05+0,06) |  | 0.84 | [23 empty] | VV | 0
|  | 1.07 : 2,51*(0,05+0,06) |  | 0.28 | [23 empty] | VV | 0
|  | 1.09 : 3,52*(0,05+0,06) |  | 0.39 | [23 empty] | VV | 0
|  | 1.10 : 4,87*(0,05+0,06) |  | 0.54 | [23 empty] | VV | 0
|  | 1.11 : 1,19*(0,05+0,06) |  | 0.13 | [23 empty] | VV | 0
|  | 1.12 : 4,36*(0,05+0,06) |  | 0.48 | [23 empty] | VV | 0
|  | 1.13 : 4,11*(0,05+0,06) |  | 0.45 | [23 empty] | VV | 0
|  | 1.14 : 8,31*(0,05+0,06) |  | 0.91 | [23 empty] | VV | 0
|  | 1.15 : 4,05*(0,05+0,06) |  | 0.45 | [23 empty] | VV | 0
|  | 3.01 skl. R1 : 4,44 |  | 4.44 | [23 empty] | VV | 0
80 | 631362021R00 | Výztuž mazanin z betonů a z lehkých betonů ze svařovaných sítí ze svařovaných sítí | t | 0.85684 |  | 0 |  | 0 |  | 0 | 21 | 0 | 1.0662 | 0.91 | 0 | 0 | 801-1 | RTS 23/ I | RTS 23/ I | 15.231 | 13.05 |  | Práce | Běžná |  |  |  | POL1_0
|  | včetně distančních prvků | [25 empty] | SPI
[28 empty] | VV | 0
|  | 1.NP : 156,93*2,10/1000*1,3*2 |  | 0.86 | [23 empty] | VV | 0
81 | 28375328R | páska dilatační extrudovaný PE; š = 100 mm; tl. 5 mm; l = 50 000 mm | m | 186.4275 |  | 0 |  | 0 |  | 0 | 21 | 0 | 0 | 0 | 0 | 0 | SPCM | RTS 23/ I | RTS 23/ I | 0 | 0 |  | Specifikace | Běžná |  |  |  | POL3_0
|  | 1.NP : 158,98*1,05 |  | 166.93 | [23 empty] | VV | 0
|  | 2.08 : 12,31*1,05 |  | 12.93 | [23 empty] | VV | 0
|  | 2.09 : 6,26*1,05 |  | 6.57 | [23 empty] | VV | 0
82 | 713121118R00 | Montáž tepelné izolace podlah Izolace podlah tepelná obložení stěn dilatační páskou, bez dodávky materiálu, | m | 177.55 |  | 0 |  | 0 |  | 0 | 21 | 0 | 0 | 0 | 0 | 0 | 800-713 | RTS 23/ I | RTS 23/ I | 0.05 | 8.88 |  | Práce | Běžná |  |  |  | POL1_0
|  | 1.NP : | [25 empty] | VV | 0
|  | 1.01 : 20,79 |  | 20.79 | [23 empty] | VV | 0
|  | 1.02 : 29,77 |  | 29.77 | [23 empty] | VV | 0
|  | 1.03 : 25,8 |  | 25.8 | [23 empty] | VV | 0
|  | 1.04 : 13,74 |  | 13.74 | [23 empty] | VV | 0
|  | 1.05 : 15,44 |  | 15.44 | [23 empty] | VV | 0
|  | 1.06 : 12,4 |  | 12.4 | [23 empty] | VV | 0
|  | 1.07 : 6,9 |  | 6.9 | [23 empty] | VV | 0
|  | 1.09 - 1.13 : 18,27 |  | 18.27 | [23 empty] | VV | 0
|  | 1.14 - 1.15 : 15,87 |  | 15.87 | [23 empty] | VV | 0
|  | 2.08 : 12,31 |  | 12.31 | [23 empty] | VV | 0
|  | 2.09 : 6,26 |  | 6.26 | [23 empty] | VV | 0
83 | 632411110RT1 | Potěr ze suchých směsí samonivelační polymercementová stěrka, pevnost v tlaku 20 MPa, tloušťky 10 mm, bez penetrace | m2 | 144.62 |  | 0 |  | 0 |  | 0 | 21 | 0 | 0.01785 | 2.58 | 0 | 0 | 801-1 | RTS 23/ I | RTS 23/ I | 0.282 | 40.78 |  | Práce | Běžná |  |  |  | POL1_0
|  | s rozprostřením a uhlazením | [25 empty] | SPI
|  | 1.08 : 46,58 |  | 46.58 | [23 empty] | VV | 0
|  | podesty schodiště : 3,12*2 |  | 6.24 | [23 empty] | VV | 0
|  | 2.03 : 91,8 |  | 91.8 | [23 empty] | VV | 0
84 | 63127241R | tkanina výztužná materiál skleněné vlákno; plošná hmotnost 120 g/m2; velikost ok 40 mm; š = 1 000 mm; l = 50 000,0 mm; tl = 1,100 mm | m2 | 34.65 |  | 0 |  | 0 |  | 0 | 21 | 0 | 0.00012 | 0 | 0 | 0 | SPCM | RTS 23/ I | RTS 23/ I | 0 | 0 |  | Specifikace | Běžná |  |  |  | POL3_0
|  | 2.08 : 10,68*1,1 |  | 11.75 | [23 empty] | VV | 0
|  | 2.09 : 3,14*1,1 |  | 3.45 | [23 empty] | VV | 0
|  | 2.10 : 5,28*1,1 |  | 5.81 | [23 empty] | VV | 0
|  | 2.11 : 5,99*1,1 |  | 6.59 | [23 empty] | VV | 0
|  | 2.12 : 1,52*1,1 |  | 1.67 | [23 empty] | VV | 0
|  | 2.13 : 4,89*1,1 |  | 5.38 | [23 empty] | VV | 0
85 | 631310001RA0 | Mazanina z betonu prostého Podkladní mazanina se štěrkopískovým podkladem z betonu C 8/10, tloušťky 50 mm, štěrkopískový podklad tloušťky 100 mm | m2 | 31.5 |  | 0 |  | 0 |  | 0 | 21 | 0 | 0.30995 | 9.76 | 0 | 0 | AP-HSV | RTS 23/ I | RTS 23/ I | 0.60832 | 19.16 |  | Agregovaná položka | Běžná |  |  |  | POL2_0
|  | hlazená dřevěným hladítkem. násyp pod podlahy ze štěrkopísku, s udusáním a urovnáním povrchu tloušťky podle popisu, mazanina z betonu prostého B 10 hlazená dřevěným hladítkem. | [25 empty] | SPI |  | hlazená dřevěným hladítkem. násyp pod podlahy ze štěrkopísku, s udusáním a urovnáním povrchu tloušťky podle popisu, mazanina z betonu prostého B 10 hlazená dřevěným hladítkem.
|  | 2.08 : 10,68 |  | 10.68 | [23 empty] | VV | 0
|  | 2.09 : 3,14 |  | 3.14 | [23 empty] | VV | 0
|  | 2.10 : 5,28 |  | 5.28 | [23 empty] | VV | 0
|  | 2.11 : 5,99 |  | 5.99 | [23 empty] | VV | 0
|  | 2.12 : 1,52 |  | 1.52 | [23 empty] | VV | 0
|  | 2.13 : 4,89 |  | 4.89 | [23 empty] | VV | 0
Díl: | 64 | Výplně otvorů |  |  |  | 0 |  | 0 |  | 0 |  | 0 |  | 0.18 |  | 0 |  |  |  |  | 0 | [6 empty] | DIL
86 | 64-1 | O05 - D+M okno 650 mm x 1200 mm, dle výpisu prvků | kpl | 1 |  | 0 |  | 0 |  | 0 | 21 | 0 | 0.085 | 0.09 | 0 | 0 |  | Vlastní | Kalkul | 0 | 0 |  | Práce | Běžná |  |  |  | POL1_0
87 | 64-2 | O06 - D+M okno 1000 mm x 600 mm, dle výpisu prvků | kpl | 1 |  | 0 |  | 0 |  | 0 | 21 | 0 | 0.085 | 0.09 | 0 | 0 |  | Vlastní | Kalkul | 0 | 0 |  | Práce | Běžná |  |  |  | POL1_0
Díl: | 8 | Trubní vedení |  |  |  | 0 |  | 0 |  | 0 |  | 0 |  | 19.26 |  | 0 |  |  |  |  | 39.7 | [6 empty] | DIL
88 | 8-1 | D+M Plastové retenční nádrže, např. AS-REWA Kombi 5 EO | kpl | 1 |  | 0 |  | 0 |  | 0 | 21 | 0 | 0.25 | 0.25 | 0 | 0 |  | Vlastní | Kalkul | 0 | 0 |  | Práce | Běžná |  |  |  | POL1_0
89 | 28695981R | konus PP; DN = 1 000,0 mm; DN 2 = 625 mm; l = 570 mm; l 2 = 820 mm; h = 915 mm; žebrovaný; počet stupadel 3; sklolaminát | kus | 1 |  | 0 |  | 0 |  | 0 | 21 | 0 | 0.045 | 0.05 | 0 | 0 | SPCM | RTS 23/ I | RTS 23/ I | 0 | 0 |  | Specifikace | Běžná |  |  |  | POL3_0
90 | 899104111RT2 | Osazení poklopů litinových a ocelových včetně dodávky poklopu litinového s rámem šachtového D 650 mm | kus | 1 |  | 0 |  | 0 |  | 0 | 21 | 0 | 0.16502 | 0.17 | 0 | 0 | 827-1 | RTS 23/ I | RTS 23/ I | 1.694 | 1.69 |  | Práce | Běžná |  |  |  | POL1_0
91 | 55340322R | poklop kanalizační s tlumící vložkou; litino-betonový; D výrobku 785 mm; únosnost D 400 kN; bez odvětrání | kus | 1 |  | 0 |  | 0 |  | 0 | 21 | 0 | 0.162 | 0.16 | 0 | 0 | SPCM | RTS 22/ II | RTS 22/ II | 0 | 0 |  | Specifikace | Běžná |  |  |  | POL3_0
92 | 894421111R00 | Osazení betonových dílců pro šachty podle DIN 4034 skruže rovné, o hmotnosti do 0,5 t | kus | 1 |  | 0 |  | 0 |  | 0 | 21 | 0 | 0 | 0 | 0 | 0 | 827-1 | RTS 23/ I | RTS 23/ I | 0.79 | 0.79 |  | Práce | Běžná |  |  |  | POL1_0
|  | na kroužek, | [25 empty] | SPI
93 | 212971110R00 | Zřízení opláštění odvod. trativodů z geotextilie o sklonu do 2,5, | m2 | 51.12 |  | 0 |  | 0 |  | 0 | 21 | 0 | 0.00018 | 0.01 | 0 | 0 | 800-2 | RTS 23/ I | RTS 23/ I | 0.075 | 3.83 |  | Práce | Běžná |  |  |  | POL1_0
|  | v rýze nebo v zářezu se stěnami, | [25 empty] | SPI
|  | 'základy objektu, dvůr : (9,78+9,38+9,5)*1,2 |  | 34.39 | [23 empty] | VV | 0
|  | dvůr, západní stěna : 18,44*1,2 |  | 22.13 | [23 empty] | VV | 0
|  | výtah : -(2,5+2)*1,2 |  | -5.4 | [23 empty] | VV | 0
94 | 69366202R | geotextilie PES; funkce separační, ochranná, filtrační; plošná hmotnost 300 g/m2; tl. při 2 kPa 2,30 mm; tl. při 200 kPa 1,10 mm | m2 | 63.9 |  | 0 |  | 0 |  | 0 | 21 | 0 | 0.0003 | 0.02 | 0 | 0 | SPCM | RTS 23/ I | RTS 23/ I | 0 | 0 |  | Specifikace | Běžná |  |  |  | POL3_0
|  | 'základy objektu, dvůr : (9,78+9,38+9,5)*1,5 |  | 42.99 | [23 empty] | VV | 0
|  | dvůr, západní stěna : 18,44*1,5 |  | 27.66 | [23 empty] | VV | 0
|  | výtah : -(2,5+2)*1,5 |  | -6.75 | [23 empty] | VV | 0
95 | 212810010RAC | Trativody z flexibilních trubek lože ze štěrkopísku a obsyp z drceného kameniva, d 100 mm | m | 42.6 |  | 0 |  | 0 |  | 0 | 21 | 0 | 0.43651 | 18.6 | 0 | 0 | AP-HSV | RTS 23/ I | RTS 23/ I | 0.78386 | 33.39 |  | Agregovaná položka | Běžná |  |  |  | POL2_0
|  | Lože pro trativody, položení trubek, obsyp potrubí sypaninou z vhodných hornin, nebo materiálem připraveným podél výkopu ve vzdálenosti do 3 m od jeho kraje. Bez výkopu rýhy. | [25 empty] | SPI |  | Lože pro trativody, položení trubek, obsyp potrubí sypaninou z vhodných hornin, nebo materiálem připraveným podél výkopu ve vzdálenosti do 3 m od jeho kraje. Bez výkopu rýhy.
|  | 'základy objektu, dvůr : 9,78+9,38+9,5 |  | 28.66 | [23 empty] | VV | 0
|  | dvůr, západní stěna : 18,44 |  | 18.44 | [23 empty] | VV | 0
|  | výtah : -(2,5+2) |  | -4.5 | [23 empty] | VV | 0
Díl: | 91 | Doplňující práce na komunikaci |  |  |  | 0 |  | 0 |  | 0 |  | 0 |  | 5.81 |  | 0 |  |  |  |  | 6.31 | [6 empty] | DIL
96 | 916661111RT3 | Osazení parkového obrubníku betonového včetně dodávky obrubníku 80x250x500 mm, s boční opěrou z betonu prostého | m | 4 |  | 0 |  | 0 |  | 0 | 21 | 0 | 0.1929 | 0.77 | 0 | 0 | 822-1 | RTS 23/ I | RTS 23/ I | 0.162 | 0.65 |  | Práce | Běžná |  |  |  | POL1_0
|  | se zřízením lože z betonu prostého C 12/15 tl. 80-100 mm | [25 empty] | SPI
|  | wallbox : 3,0+1,0 |  | 4 | [23 empty] | VV | 0
97 | 916561111RT2 | Osazení záhonového obrubníku betonového včetně dodávky obrubníků rozměrů 500/50/200 mm, do lože z betonu prostého C 12/15, s boční opěrou z betonu prostého | m | 40.41 |  | 0 |  | 0 |  | 0 | 21 | 0 | 0.12472 | 5.04 | 0 | 0 | 822-1 | RTS 23/ I | RTS 23/ I | 0.14 | 5.66 |  | Práce | Běžná |  |  |  | POL1_0
|  | se zřízením lože z betonu prostého C 12/15 tl. 80-100 mm | [25 empty] | SPI
|  | dvůr, severní stěna : 9,78 |  | 9.78 | [23 empty] | VV | 0
|  | dvůr, západní stěna : 17,9 |  | 17.9 | [23 empty] | VV | 0
|  | dvůr, základy objektu : (9,78+2,95) |  | 12.73 | [23 empty] | VV | 0
Díl: | 94 | Lešení a stavební výtahy |  |  |  | 0 |  | 0 |  | 0 |  | 0 |  | 0.8 |  | 0 |  |  |  |  | 108.58 | [6 empty] | DIL
98 | 941955002R00 | Lešení lehké pracovní pomocné pomocné, o výšce lešeňové podlahy přes 1,2 do 1,9 m | m2 | 507.4 |  | 0 |  | 0 |  | 0 | 21 | 0 | 0.00158 | 0.8 | 0 | 0 | 800-3 | RTS 23/ I | RTS 23/ I | 0.214 | 108.58 |  | Práce | Běžná |  |  |  | POL1_0
|  | garáž: : 15 |  | 15 | [23 empty] | VV | 0
|  | venkovní schodiště, přístřešek: : 20 |  | 20 | [23 empty] | VV | 0
|  | 1.NP: : 203,51 |  | 203.51 | [23 empty] | VV | 0
|  | 2.NP: : 228,89 |  | 228.89 | [23 empty] | VV | 0
|  | 3.NP : 40 |  | 40 | [23 empty] | VV | 0
Díl: | 95 | Dokončovací kce na pozem.stav. |  |  |  | 0 |  | 0 |  | 0 |  | 0 |  | 0.04 |  | 0 |  |  |  |  | 2.21 | [6 empty] | DIL
99 | 953941312R00 | Osazení předmětů na hmoždinky osazení hasicího přístroje | kus | 13 |  | 0 |  | 0 |  | 0 | 21 | 0 | 1e-05 | 0 | 0 | 0 | 801-1 | RTS 23/ I | RTS 23/ I | 0.17 | 2.21 |  | Práce | Běžná |  |  |  | POL1_0
100 | 44984100R | přístoj hasicí práškový; PG1LE; výtlačný prostředek dusík; náplň 1 kg; dostřik 2 m; doba činnosti min 6 s | kus | 13 |  | 0 |  | 0 |  | 0 | 21 | 0 | 0.0032 | 0.04 | 0 | 0 | SPCM | RTS 23/ I | RTS 23/ I | 0 | 0 |  | Specifikace | Běžná |  |  |  | POL3_0
Díl: | 96 | Bourání konstrukcí |  |  |  | 0 |  | 0 |  | 0 |  | 0 |  | 0.14 |  | 229.33 |  |  |  |  | 1082.83 | [6 empty] | DIL
101 | 965081713RT2 | Bourání podlah z keramických dlaždic, tloušťky do 10 mm, plochy přes 1 m2 | m2 | 124.4267 |  | 0 |  | 0 |  | 0 | 21 | 0 | 0 | 0 | 0.02 | 2.49 | 801-3 | RTS 23/ I | RTS 23/ I | 0.078 | 9.71 |  | Práce | Běžná |  |  |  | POL1_0
|  | bez podkladního lože, s jakoukoliv výplní spár | [25 empty] | SPI
|  | 2.NP : | [25 empty] | VV | 0
|  | 201 : 12,74 |  | 12.74 | [23 empty] | VV | 0
|  | 209 : 5,97 |  | 5.97 | [23 empty] | VV | 0
|  | 210 : 1,43 |  | 1.43 | [23 empty] | VV | 0
|  | 211 : 6,98 |  | 6.98 | [23 empty] | VV | 0
|  | 212 : 6,41 |  | 6.41 | [23 empty] | VV | 0
|  | podesty : 3,12*2 |  | 6.24 | [23 empty] | VV | 0
|  | 1.NP : | [25 empty] | VV | 0
|  | 101 : 12,91 |  | 12.91 | [23 empty] | VV | 0
|  | 103 : 1,18 |  | 1.18 | [23 empty] | VV | 0
|  | 104 : 1,83 |  | 1.83 | [23 empty] | VV | 0
|  | 105 : 34,69 |  | 34.69 | [23 empty] | VV | 0
|  | 110 : 46,58/3*1 |  | 15.53 | [23 empty] | VV | 0
|  | 111 : 3,28 |  | 3.28 | [23 empty] | VV | 0
|  | 112 : 5,24 |  | 5.24 | [23 empty] | VV | 0
|  | 113 : 1,08 |  | 1.08 | [23 empty] | VV | 0
|  | 114 : 7,83 |  | 7.83 | [23 empty] | VV | 0
|  | 115 : 1,09 |  | 1.09 | [23 empty] | VV | 0
102 | 96-1 | Demontáž rohože Fibrex | m2 | 31.47 |  | 0 |  | 0 |  | 0 | 21 | 0 | 0 | 0 | 0.0028 | 0.09 |  | Vlastní | Kalkul | 0 | 0 |  | Práce | Běžná |  |  |  | POL1_0
|  | 208 : 10,68 |  | 10.68 | [23 empty] | VV | 0
|  | 209 : 5,97 |  | 5.97 | [23 empty] | VV | 0
|  | 210 : 1,43 |  | 1.43 | [23 empty] | VV | 0
|  | 211 : 6,98 |  | 6.98 | [23 empty] | VV | 0
|  | 212 : 6,41 |  | 6.41 | [23 empty] | VV | 0
103 | 965042121RT1 | Bourání podkladů pod dlažby nebo litých celistvých dlažeb a mazanin betonových nebo z litého asfaltu, tloušťky do 100 mm, plochy do 1 m2 | m3 | 28.3731 |  | 0 |  | 0 |  | 0 | 21 | 0 | 0 | 0 | 2.2 | 62.42 | 801-3 | RTS 23/ I | RTS 23/ I | 13.24 | 375.66 |  | Práce | Běžná |  |  |  | POL1_0
|  | garáž : 5*3,15*0,1 |  | 1.57 | [23 empty] | VV | 0
|  | 208 : 10,68*0,04 |  | 0.43 | [23 empty] | VV | 0
|  | 209 : 5,97*0,04 |  | 0.24 | [23 empty] | VV | 0
|  | 210 : 1,43*0,04 |  | 0.06 | [23 empty] | VV | 0
|  | 211 : 6,98*0,04 |  | 0.28 | [23 empty] | VV | 0
|  | 212 : 6,41*0,04 |  | 0.26 | [23 empty] | VV | 0
|  | 101 : 12,91*0,05+12,91*0,1 |  | 1.94 | [23 empty] | VV | 0
|  | 102 : 38,42*0,05+38,42*0,1 |  | 5.76 | [23 empty] | VV | 0
|  | 103 : 1,18*0,05+1,18*0,1 |  | 0.18 | [23 empty] | VV | 0
|  | 104 : 1,83*0,05+1,83*0,1 |  | 0.27 | [23 empty] | VV | 0
|  | 105 : 34,69*0,05+34,69*0,1 |  | 5.2 | [23 empty] | VV | 0
|  | 106 : 10,38*0,06+10,38*0,1 |  | 1.66 | [23 empty] | VV | 0
|  | 107 : 13,68*0,05+13,68*0,1 |  | 2.05 | [23 empty] | VV | 0
|  | 108 : 7,67*0,05+7,67*0,1 |  | 1.15 | [23 empty] | VV | 0
|  | 109 : 2,47*0,05+2,47*0,1 |  | 0.37 | [23 empty] | VV | 0
|  | 111 : 3,28*0,05+3,28*0,1 |  | 0.49 | [23 empty] | VV | 0
|  | 112 : 5,24*0,05+5,24*0,1 |  | 0.79 | [23 empty] | VV | 0
|  | 113 : 1,08*0,05+1,08*0,1 |  | 0.16 | [23 empty] | VV | 0
|  | 114 : 7,83*0,05+7,83*0,1 |  | 1.17 | [23 empty] | VV | 0
|  | 115 : 1,09*0,05+1,09*0,1 |  | 0.16 | [23 empty] | VV | 0
|  | 116 : 9,76*0,05+9,76*0,1 |  | 1.46 | [23 empty] | VV | 0
|  | 117 : 7,56*0,05+7,56*0,1 |  | 1.13 | [23 empty] | VV | 0
|  | garáž : 5*3,15*0,1 |  | 1.57 | [23 empty] | VV | 0
104 | 965200014RA0 | Bourání mazanin vyztužených svařovanou sítí | m3 | 1.575 |  | 0 |  | 0 |  | 0 | 21 | 0 | 0 | 0 | 2.2 | 3.47 | AP-HSV | RTS 23/ I | RTS 23/ I | 21.331 | 33.6 |  | Agregovaná položka | Běžná |  |  |  | POL2_0
|  | bourání podkladů pod dlažby nebo litých celistvých dlažeb a mazanin. Svislá a vodorovná doprava suti, odvoz do 10 km. | [25 empty] | SPI |  | bourání podkladů pod dlažby nebo litých celistvých dlažeb a mazanin. Svislá a vodorovná doprava suti, odvoz do 10 km.
|  | garáž : 5*3,15*0,1 |  | 1.57 | [23 empty] | VV | 0
105 | 965200021RA0 | Odstranění násypů pod podlahami a ochranného na střechách na střechách, tloušťka 10 cm | m3 | 19.058 |  | 0 |  | 0 |  | 0 | 21 | 0 | 0 | 0 | 1.4 | 26.68 | AP-HSV | RTS 23/ I | RTS 23/ I | 4.988 | 95.06 |  | Agregovaná položka | Běžná |  |  |  | POL2_0
|  | Svislá a vodorovná doprava suti, odvoz do 10 km. | [25 empty] | SPI
|  | 101 : 12,91*0,1 |  | 1.29 | [23 empty] | VV | 0
|  | 102 : 38,42*0,1 |  | 3.84 | [23 empty] | VV | 0
|  | 103 : 1,18*0,1 |  | 0.12 | [23 empty] | VV | 0
|  | 104 : 1,83*0,1 |  | 0.18 | [23 empty] | VV | 0
|  | 105 : 34,69*0,1 |  | 3.47 | [23 empty] | VV | 0
|  | 106 : 10,38*0,1 |  | 1.04 | [23 empty] | VV | 0
|  | 107 : 13,68*0,1 |  | 1.37 | [23 empty] | VV | 0
|  | 108 : 7,67*0,1 |  | 0.77 | [23 empty] | VV | 0
|  | 109 : 2,48*0,1 |  | 0.25 | [23 empty] | VV | 0
|  | 111 : 3,28*0,1 |  | 0.33 | [23 empty] | VV | 0
|  | 112 : 5,24*0,1 |  | 0.52 | [23 empty] | VV | 0
|  | 113 : 1,08*0,1 |  | 0.11 | [23 empty] | VV | 0
|  | 114 : 7,83*0,1 |  | 0.78 | [23 empty] | VV | 0
|  | 115 : 1,09*0,1 |  | 0.11 | [23 empty] | VV | 0
|  | 116 : 9,76*0,1 |  | 0.98 | [23 empty] | VV | 0
|  | 117 : 7,56*0,1 |  | 0.76 | [23 empty] | VV | 0
|  | garáž : 5*3,15*0,2 |  | 3.15 | [23 empty] | VV | 0
106 | 968072455R00 | Vybourání a vyjmutí kovových rámů a rolet rámů, včetně pomocného lešení o výšce podlahy do 1900 mm a pro zatížení do 1,5 kPa (150 kg/m2) dveřních zárubní, plochy do 2 m2 | m2 | 43.6 |  | 0 |  | 0 |  | 0 | 21 | 0 | 0.00117 | 0.05 | 0.076 | 3.31 | 801-3 | RTS 23/ I | RTS 23/ I | 0.939 | 40.94 |  | Práce | Běžná |  |  |  | POL1_0
|  | 2.NP : | [25 empty] | VV | 0
|  | 0,6*2*5 |  | 6 | [23 empty] | VV | 0
|  | 0,7*2*2 |  | 2.8 | [23 empty] | VV | 0
|  | 0,8*2*9 |  | 14.4 | [23 empty] | VV | 0
|  | 1.NP : | [25 empty] | VV | 0
|  | 0,6*2*3 |  | 3.6 | [23 empty] | VV | 0
|  | 0,7*2 |  | 1.4 | [23 empty] | VV | 0
|  | 0,8*2*4 |  | 6.4 | [23 empty] | VV | 0
|  | 0,9*2*5 |  | 9 | [23 empty] | VV | 0
107 | 968072456R00 | Vybourání a vyjmutí kovových rámů a rolet rámů, včetně pomocného lešení o výšce podlahy do 1900 mm a pro zatížení do 1,5 kPa (150 kg/m2) dveřních zárubní, plochy přes 2 m2 | m2 | 2.9 |  | 0 |  | 0 |  | 0 | 21 | 0 | 0.001 | 0 | 0.063 | 0.18 | 801-3 | RTS 23/ I | RTS 23/ I | 0.718 | 2.08 |  | Práce | Běžná |  |  |  | POL1_0
|  | 2.NP : | [25 empty] | VV | 0
|  | 1,45*2 |  | 2.9 | [23 empty] | VV | 0
108 | 965043321RT1 | Bourání podkladů pod dlažby nebo litých celistvých dlažeb a mazanin betonových s potěrem nebo teracem, tloušťky do 100 mm, plochy do 1 m2 | m3 | 5.7066 |  | 0 |  | 0 |  | 0 | 21 | 0 | 0 | 0 | 2.2 | 12.55 | 801-3 | RTS 23/ I | RTS 23/ I | 14.85 | 84.74 |  | Práce | Běžná |  |  |  | POL1_0
|  | 208 : 10,68*0,02 |  | 0.21 | [23 empty] | VV | 0
|  | 101 : 12,91*0,02 |  | 0.26 | [23 empty] | VV | 0
|  | 102 : 38,42*0,02 |  | 0.77 | [23 empty] | VV | 0
|  | 103 : 1,18*0,02 |  | 0.02 | [23 empty] | VV | 0
|  | 104 : 1,83*0,02 |  | 0.04 | [23 empty] | VV | 0
|  | 105 : 34,69*0,02 |  | 0.69 | [23 empty] | VV | 0
|  | 106 : 10,38*0,02*2 |  | 0.42 | [23 empty] | VV | 0
|  | 107 : 13,68*0,02 |  | 0.27 | [23 empty] | VV | 0
|  | 108 : 7,67*0,02 |  | 0.15 | [23 empty] | VV | 0
|  | 109 : 2,48*0,02 |  | 0.05 | [23 empty] | VV | 0
|  | 111 : 3,28*0,02 |  | 0.07 | [23 empty] | VV | 0
|  | 112 : 5,24*0,02 |  | 0.1 | [23 empty] | VV | 0
|  | 113 : 1,08*0,02 |  | 0.02 | [23 empty] | VV | 0
|  | 114 : 7,83*0,02 |  | 0.16 | [23 empty] | VV | 0
|  | 115 : 1,09*0,02 |  | 0.02 | [23 empty] | VV | 0
|  | 116 : 9,76*0,02 |  | 0.2 | [23 empty] | VV | 0
|  | 117 : 7,56*0,02 |  | 0.15 | [23 empty] | VV | 0
|  | garáž : 5*3,15*0,035 |  | 0.55 | [23 empty] | VV | 0
|  | zastřešení venk. schodiště : 5,4*1,15*0,25 |  | 1.55 | [23 empty] | VV | 0
109 | 963100011RA0 | Bourání stropů z dutých keramických tvarovek do válcovaných nosníků I č.12, délky do 4,0 m | m2 | 21.96 |  | 0 |  | 0 |  | 0 | 21 | 0 | 0.00112 | 0.02 | 0.16722 | 3.67 | AP-HSV | RTS 23/ I | RTS 23/ I | 1.5926 | 34.97 |  | Agregovaná položka | Běžná |  |  |  | POL2_0
|  | Svislá a vodorovná doprava suti, odvoz do 10 km. | [25 empty] | SPI
|  | zastřešení venk. schodiště : 5,4*1,15 |  | 6.21 | [23 empty] | VV | 0
|  | garáž : 5*3,15 |  | 15.75 | [23 empty] | VV | 0
110 | 968061125R00 | Vyvěšení nebo zavěšení dřevěných křídel dveří, plochy do 2 m2 | kus | 28 |  | 0 |  | 0 |  | 0 | 21 | 0 | 0 | 0 | 0 | 0 | 801-3 | RTS 23/ I | RTS 23/ I | 0.05 | 1.4 |  | Práce | Běžná |  |  |  | POL1_0
|  | oken, dveří a vrat, s uložením a opětovným zavěšením po provedení stavebních změn, | [25 empty] | SPI
|  | 2.NP : | [25 empty] | VV | 0
|  | 15 |  | 15 | [23 empty] | VV | 0
|  | 1.NP : | [25 empty] | VV | 0
|  | 13 |  | 13 | [23 empty] | VV | 0
111 | 962081131R00 | Bourání zdiva příček ze skleněných tvárnic, tloušťky do 100 mm | m2 | 2.966 |  | 0 |  | 0 |  | 0 | 21 | 0 | 0.00067 | 0 | 0.055 | 0.16 | 801-3 | RTS 23/ I | RTS 23/ I | 0.381 | 1.13 |  | Práce | Běžná |  |  |  | POL1_0
|  | nebo vybourání otvorů jakýchkoliv rozměrů, včetně pomocného lešení o výšce podlahy do 1900 mm a pro zatížení do 1,5 kPa (150 kg/m2), | [25 empty] | SPI |  | nebo vybourání otvorů jakýchkoliv rozměrů, včetně pomocného lešení o výšce podlahy do 1900 mm a pro zatížení do 1,5 kPa (150 kg/m2),
|  | 1.PP : 0,4*0,2*0,2 |  | 0.02 | [23 empty] | VV | 0
|  | odvětrání m.č. 0.03; 0.02 : 0,5*0,2*0,2*2 |  | 0.04 | [23 empty] | VV | 0
|  | garáž : 1,5*0,7 |  | 1.05 | [23 empty] | VV | 0
|  | 2.NP : | [25 empty] | VV | 0
|  | 0,6*0,7 |  | 0.42 | [23 empty] | VV | 0
|  | 1,2*0,7 |  | 0.84 | [23 empty] | VV | 0
|  | 1*0,6 |  | 0.6 | [23 empty] | VV | 0
112 | 968062558R00 | Vybourání dřevěných rámů vrat, plochy do 5 m2 | m2 | 4.9245 |  | 0 |  | 0 |  | 0 | 21 | 0 | 0.00083 | 0 | 0.06 | 0.3 | 801-3 | RTS 23/ I | RTS 23/ I | 0.379 | 1.87 |  | Práce | Běžná |  |  |  | POL1_0
|  | včetně pomocného lešení o výšce podlahy do 1900 mm a pro zatížení do 1,5 kPa (150 kg/m2), | [25 empty] | SPI
|  | garáž : 2,45*2,01 |  | 4.92 | [23 empty] | VV | 0
113 | 968061126R00 | Vyvěšení nebo zavěšení dřevěných křídel dveří, plochy přes 2 m2 | kus | 2 |  | 0 |  | 0 |  | 0 | 21 | 0 | 0 | 0 | 0 | 0 | 801-3 | RTS 23/ I | RTS 23/ I | 0.09 | 0.18 |  | Práce | Běžná |  |  |  | POL1_0
|  | oken, dveří a vrat, s uložením a opětovným zavěšením po provedení stavebních změn, | [25 empty] | SPI
|  | 2.NP : | [25 empty] | VV | 0
|  | 2 |  | 2 | [23 empty] | VV | 0
114 | 962032432R00 | Bourání zdiva nadzákladového z dutých cihel nebo tvárnic pálených nebo nepálených, na maltu vápenou nebo vápenocementovou | m3 | 39.5668 |  | 0 |  | 0 |  | 0 | 21 | 0 | 0.0011 | 0.04 | 1.175 | 46.49 | 801-3 | RTS 23/ I | RTS 23/ I | 1.283 | 50.76 |  | Práce | Běžná |  |  |  | POL1_0
|  | nebo vybourání otvorů průřezové plochy přes 4 m2 ve zdivu nadzákladovém, včetně pomocného lešení o výšce podlahy do 1900 mm a pro zatížení do 1,5 kPa (150 kg/m2) | [25 empty] | SPI |  | nebo vybourání otvorů průřezové plochy přes 4 m2 ve zdivu nadzákladovém, včetně pomocného lešení o výšce podlahy do 1900 mm a pro zatížení do 1,5 kPa (150 kg/m2)
|  | 2.NP : | [25 empty] | VV | 0
|  | (4,58+6,71+6,96+2,65+2,65)*0,15*3-(0,8*2*3+0,7*2)*0,15 |  | 9.67 | [23 empty] | VV | 0
|  | (1,01+1,07)*0,115*3-(0,8*2+0,8*2,6)*0,115 |  | 0.29 | [23 empty] | VV | 0
|  | (3,79+3,79+1,73+2,9+1,56+1,39+1,2+1,2+2,12)*0,1*3-(0,8*2+0,6*2*5)*0,1 |  | 5.14 | [23 empty] | VV | 0
|  | m.č. 105 obvodové stěny : | [25 empty] | VV | 0
|  | (5,999+5,969+6,274)*2,98*0,1-(2,34*0,95+1,3*2,6+1,33*0,95)*0,1 |  | 4.75 | [23 empty] | VV | 0
|  | 1.NP : | [25 empty] | VV | 0
|  | nika : 1,35*0,7*0,15 |  | 0.14 | [23 empty] | VV | 0
|  | (2,85+1,13*2)*0,125*2,98-(0,8*2+0,9*2)*0,15 |  | 1.39 | [23 empty] | VV | 0
|  | (4,18+3,23+4,49+0,9*4+2,86+2,82+3,08)*0,1*2,7-(0,6*2*3+0,56*2,7*2)*0,1 |  | 5.89 | [23 empty] | VV | 0
|  | garáž : ((5+3,15)*2,7-2,45*2,01)*0,3 |  | 5.12 | [23 empty] | VV | 0
|  | stěna nad garáží : 10,02*1,3*0,55 |  | 7.16 | [23 empty] | VV | 0
|  | 1.PP : | [25 empty] | VV | 0
115 | 962100013RA0 | Bourání nadzákladového zdiva z cihel plných | m3 | 11.9646 |  | 0 |  | 0 |  | 0 | 21 | 0 | 0.00128 | 0.02 | 1.95 | 23.33 | AP-HSV | RTS 23/ I | RTS 23/ I | 6.7328 | 80.55 |  | Agregovaná položka | Běžná |  |  |  | POL2_0
|  | nebo vybourání otvorů průřezové plochy přes 4 m2 v základech. Svislá a vodorovná doprava suti, odvoz do 10 km. | [25 empty] | SPI |  | nebo vybourání otvorů průřezové plochy přes 4 m2 v základech. Svislá a vodorovná doprava suti, odvoz do 10 km.
|  | venk. sch. : (1,1+0,48)*1,85*0,3 |  | 0.88 | [23 empty] | VV | 0
|  | venk. sch. : 2,54*1,85/2*0,3 |  | 0.7 | [23 empty] | VV | 0
|  | půda, nadezdívka : (15,52+15,85)*0,5*0,3 |  | 4.71 | [23 empty] | VV | 0
|  | půda štít : (7,72*4,04/2)*0,3 |  | 4.68 | [23 empty] | VV | 0
|  | 0,15*0,6*3,6*2 |  | 0.65 | [23 empty] | VV | 0
|  | 0,15*0,3*3,9*2 |  | 0.35 | [23 empty] | VV | 0
116 | 961044111R00 | Bourání základů z betonu prostého | m3 | 12.0795 |  | 0 |  | 0 |  | 0 | 21 | 0 | 0 | 0 | 2 | 24.16 | 801-3 | RTS 23/ I | RTS 23/ I | 6.436 | 77.74 |  | Práce | Běžná |  |  |  | POL1_0
|  | nebo vybourání otvorů průřezové plochy přes 4 m2 v základech, | [25 empty] | SPI
|  | 1.PP : | [25 empty] | VV | 0
|  | míst. jih : (2,864+0,65)*0,5*0,8 |  | 1.41 | [23 empty] | VV | 0
|  | míst. středová : (4,177+2,92*3+0,52*2+0,9)*0,5*0,8 |  | 5.95 | [23 empty] | VV | 0
|  | míst. sever : 3,83*0,5*0,8 |  | 1.53 | [23 empty] | VV | 0
|  | venk. sch. : (3,64+0,48)*0,35*0,8 |  | 1.15 | [23 empty] | VV | 0
|  | garáž : (5+3,15)*0,5*0,5 |  | 2.04 | [23 empty] | VV | 0
117 | 963300012RA0 | Bourání stropů železobetonových deskových, tloušťky 15 cm | m2 | 6.21 |  | 0 |  | 0 |  | 0 | 21 | 0 | 0.001 | 0.01 | 0.36 | 2.24 | AP-HSV | RTS 23/ I | RTS 23/ I | 2.2794 | 14.16 |  | Agregovaná položka | Běžná |  |  |  | POL2_0
|  | svislá a vodorovná doprava suti, odvoz do 10 km. | [25 empty] | SPI
|  | 1.PP : | [25 empty] | VV | 0
|  | zastřešení venk. schodiště : 5,4*1,15 |  | 6.21 | [23 empty] | VV | 0
118 | 963300011RA0 | Bourání stropů železobetonových deskových, tloušťky 10 cm | m2 | 0.88 |  | 0 |  | 0 |  | 0 | 21 | 0 | 0.00067 | 0 | 0.24 | 0.21 | AP-HSV | RTS 23/ I | RTS 23/ I | 1.6596 | 1.46 |  | Agregovaná položka | Běžná |  |  |  | POL2_0
|  | svislá a vodorovná doprava suti, odvoz do 10 km. | [25 empty] | SPI
|  | 1.PP : | [25 empty] | VV | 0
|  | venk. sch. podesta : 1,1*0,8 |  | 0.88 | [23 empty] | VV | 0
119 | 963042819R00 | Bourání jakýchkoliv betonových schodišťových stupňů zhotovených na místě | m | 8.8 |  | 0 |  | 0 |  | 0 | 21 | 0 | 0 | 0 | 0.07 | 0.62 | 801-3 | RTS 23/ I | RTS 23/ I | 0.64 | 5.63 |  | Práce | Běžná |  |  |  | POL1_0
|  | 1.PP : | [25 empty] | VV | 0
|  | venk. sch. : 0,8*11 |  | 8.8 | [23 empty] | VV | 0
120 | 963054949R00 | Bourání železobetonových schodnic jakékoliv délky | m | 5.9 |  | 0 |  | 0 |  | 0 | 21 | 0 | 0.00058 | 0 | 0.144 | 0.85 | 801-3 | RTS 23/ I | RTS 23/ I | 0.947 | 5.59 |  | Práce | Běžná |  |  |  | POL1_0
|  | jakékoliv délky, | [25 empty] | SPI
|  | 1.PP : | [25 empty] | VV | 0
|  | venk. sch. : 2,95*2 |  | 5.9 | [23 empty] | VV | 0
121 | 965081813RT3 | Bourání podlah z dlažby kamenné, tloušťky do 30 mm, plochy přes 1 m2 | m2 | 30 |  | 0 |  | 0 |  | 0 | 21 | 0 | 0 | 0 | 0.084 | 2.52 | 801-3 | RTS 23/ I | RTS 23/ I | 0.44 | 13.2 |  | Práce | Běžná |  |  |  | POL1_0
|  | bez podkladního lože, s jakoukoliv výplní spár | [25 empty] | SPI
|  | nádvoří : 30 |  | 30 | [23 empty] | VV | 0
122 | 962300012RA0 | Bourání komínů z cihel, se dvěma průduchy | m | 4.31 |  | 0 |  | 0 |  | 0 | 21 | 0 | 0 | 0 | 1.0527 | 4.54 | AP-HSV | RTS 23/ I | RTS 23/ I | 4.6674 | 20.12 |  | Agregovaná položka | Běžná |  |  |  | POL2_0
|  | z jakýchkoliv cihel pálených, šamotových nebo vápenopískových na maltu cementovou. Svislá a vodorovná doprava suti, odvoz do 10 km. | [25 empty] | SPI |  | z jakýchkoliv cihel pálených, šamotových nebo vápenopískových na maltu cementovou. Svislá a vodorovná doprava suti, odvoz do 10 km.
123 | 965100031RA0 | Bourání dlažeb z půdních a keramických dlaždic z půdních dlaždic, bez podkladních vrstev, - | m2 | 120.13 |  | 0 |  | 0 |  | 0 | 21 | 0 | 0 | 0 | 0.045 | 5.41 | AP-HSV | RTS 23/ I | RTS 23/ I | 0.68843 | 82.7 |  | Agregovaná položka | Běžná |  |  |  | POL2_0
|  | bez podkladního lože, s jakoukoliv výplní spár. Svislá a vodorovná doprava suti, odvoz do 10 km. | [25 empty] | SPI
|  | půda skladba R, m.č. 3.03 : 115,69 |  | 115.69 | [23 empty] | VV | 0
|  | půda skladba R1, m.č. 3.01 : 4,44 |  | 4.44 | [23 empty] | VV | 0
124 | 771990010RA0 | Vybourání dlažeb bez vybourání podkladního lože | m2 | 56.0433 |  | 0 |  | 0 |  | 0 | 21 | 0 | 0 | 0 | 0.065 | 3.64 | AP-PSV | RTS 23/ I | RTS 23/ I | 0.88475 | 49.58 |  | Agregovaná položka | Běžná |  |  |  | POL2_0
|  | s jakoukoliv výplní spár z dlaždic tloušťky nad 10 mm. Bez vybourání podkladního lože. | [25 empty] | SPI
|  | 108 : 7,67 |  | 7.67 | [23 empty] | VV | 0
|  | 110 : 46,58/3*2 |  | 31.05 | [23 empty] | VV | 0
|  | 116 : 9,76 |  | 9.76 | [23 empty] | VV | 0
|  | 117 : 7,56 |  | 7.56 | [23 empty] | VV | 0
Díl: | 97 | Přesuny suti a vybouraných hmot |  |  |  | 0 |  | 0 |  | 0 |  | 0 |  | 0 |  | 52.23 |  |  |  |  | 1653.9 | [6 empty] | DIL
125 | 979083116R00 | Vodorovné přemístění suti přes 4000 m do 5000 m | t | 280.3575 |  | 0 |  | 0 |  | 0 | 21 | 0 | 0 | 0 | 0 | 0 | 800-6 | RTS 23/ I | RTS 23/ I | 0.042 | 11.78 |  | Práce | Běžná |  |  |  | POL1_
|  | včetně naložení na dopravní prostředek a složení, | [25 empty] | SPI
126 | 979017191R00 | Svislé přemístění suti k místu nakládky příplatek za každých dalších i započatých 3,5 m výšky suti, | t | 280.3575 |  | 0 |  | 0 |  | 0 | 21 | 0 | 0 | 0 | 0 | 0 | 800-2 | RTS 23/ I | RTS 23/ I | 0.722 | 202.42 |  | Práce | Běžná |  |  |  | POL1_0
|  | nebo vybouraných hmot nošením nebo přehazováním k místu nakládky přístupnému normálním dopravním prostředkům, | [25 empty] | SPI |  | nebo vybouraných hmot nošením nebo přehazováním k místu nakládky přístupnému normálním dopravním prostředkům,
127 | 979082121R00 | Vnitrostaveništní doprava suti a vybouraných hmot příplatek k ceně za každých dalších 5 m | t | 280.3575 |  | 0 |  | 0 |  | 0 | 21 | 0 | 0 | 0 | 0 | 0 | 801-3 | RTS 23/ I | RTS 23/ I | 0.105 | 29.44 |  | Práce | Běžná |  |  |  | POL1_0
128 | 979087311R00 | Vodorovné přemístění suti nošením k místu nakládky vodorovné přemístění suti nošením nebo přehozením, na vzdálenost 10 m | t | 280.3575 |  | 0 |  | 0 |  | 0 | 21 | 0 | 0 | 0 | 0 | 0 | 800-2 | RTS 23/ I | RTS 23/ I | 0.752 | 210.83 |  | Práce | Běžná |  |  |  | POL1_0
|  | nebo vybouraných hmot nošením nebo přehazováním k místu nakládky přístupnému normálním dopravním prostředkům do 10 m, | [25 empty] | SPI |  | nebo vybouraných hmot nošením nebo přehazováním k místu nakládky přístupnému normálním dopravním prostředkům do 10 m,
129 | 979990104R00 | Poplatek za skládku beton nad 30x30 cm, skupina 17 01 01 z Katalogu odpadů | t | 100.5986 |  | 0 |  | 0 |  | 0 | 21 | 0 | 0 | 0 | 0 | 0 | 801-3 | RTS 20/ II | Kalkul | 0 | 0 |  | Práce | Běžná |  |  |  | POL1_0
130 | 979990121R00 | Poplatek za skládku za uložení, asfaltové pásy, , skupina 17 03 02 z Katalogu odpadů | t | 2.848 |  | 0 |  | 0 |  | 0 | 21 | 0 | 0 | 0 | 0 | 0 | 801-3 | RTS 23/ I | RTS 23/ I | 0 | 0 |  | Práce | Běžná |  |  |  | POL1_0
131 | 979990106R00 | Poplatek za skládku cihelné výrobky nad 30x30 cm, skupina 17 01 02 z Katalogu odpadů | t | 176.9109 |  | 0 |  | 0 |  | 0 | 21 | 0 | 0 | 0 | 0 | 0 | 801-3 | RTS 20/ II | Kalkul | 0 | 0 |  | Práce | Běžná |  |  |  | POL1_0
132 | 979095312R00 | Naložení a složení suti | t | 280.3575 |  | 0 |  | 0 |  | 0 | 21 | 0 | 0 | 0 | 0 | 0 |  | RTS 23/ I | RTS 23/ I | 0.956 | 268.02 |  | Práce | Běžná |  |  |  | POL1_0
133 | 979091221R00 | Vodorovné přemístění suti za každý další 1 km | t | 280.3575 |  | 0 |  | 0 |  | 0 | 21 | 0 | 0 | 0 | 0 | 0 |  | RTS 23/ I | RTS 23/ I | 0 | 0 |  | Práce | Běžná |  |  |  | POL1_0
134 | 976071111R00 | Vybourání kovových doplňkových konstrukcí madel a zábradlí v jakémkoliv zdivu | m | 20.344 |  | 0 |  | 0 |  | 0 | 21 | 0 | 0 | 0 | 0.037 | 0.75 | 801-3 | RTS 23/ I | RTS 23/ I | 0.55 | 11.19 |  | Práce | Běžná |  |  |  | POL1_0
|  | schodiště vnitřní: : 3,92+3,025+2,984+2,715+3,260 |  | 15.9 | [23 empty] | VV | 0
|  | schodiště venkovní: : 3,64+0,8 |  | 4.44 | [23 empty] | VV | 0
135 | 974032164R00 | Vysekání rýh ve stěnách z dutých cihel v ploše do hloubky 150 mm, šířky do 150 mm | m | 2.6 |  | 0 |  | 0 |  | 0 | 21 | 0 | 0.00049 | 0 | 0.034 | 0.09 | 801-3 | RTS 23/ I | RTS 23/ I | 0.458 | 1.19 |  | Práce | Běžná |  |  |  | POL1_0
|  | 1.PP : 0,5*2 |  | 1 | [23 empty] | VV | 0
|  | 1.NP : 1,6 |  | 1.6 | [23 empty] | VV | 0
136 | 970041130R00 | Jádrové vrtání, kruhové prostupy v prostém betonu jádrové vrtání , do D 130 mm | m | 5.2 |  | 0 |  | 0 |  | 0 | 21 | 0 | 0 | 0 | 0.00263 | 0.01 | 801-3 | RTS 23/ I | RTS 23/ I | 3.6 | 18.72 |  | Práce | Běžná |  |  |  | POL1_0
|  | 1.PP : 0,7*6+0,5*2 |  | 5.2 | [23 empty] | VV | 0
137 | 970041160R00 | Jádrové vrtání, kruhové prostupy v prostém betonu jádrové vrtání , do D 160 mm | m | 1.5 |  | 0 |  | 0 |  | 0 | 21 | 0 | 0 | 0 | 0.00263 | 0 | 801-3 | RTS 23/ I | RTS 23/ I | 4.2 | 6.3 |  | Práce | Běžná |  |  |  | POL1_0
|  | 1PP : 0,75*2 |  | 1.5 | [23 empty] | VV | 0
138 | 978300010RA0 | Otlučení vnějších omítek stěn vápenocementových 100%, stupeň složitosti 1-4 | m2 | 54.243 |  | 0 |  | 0 |  | 0 | 21 | 0 | 0 | 0 | 0.059 | 3.2 | AP-HSV | RTS 23/ I | RTS 23/ I | 0.85954 | 46.62 |  | Agregovaná položka | Běžná |  |  |  | POL2_0
|  | s vyškrabáním spár a očištěním zdiva. Svislá a vodorovná doprava suti, odvoz do 10 km. | [25 empty] | SPI
|  | stěna mezi bránou a garáží (odhad) - F4: : 8,058*3+10,023*3 |  | 54.24 | [23 empty] | VV | 0
139 | 978200010RA0 | Otlučení vnitřních omítek stěn vápenocementových 100% | m2 | 886.3311 |  | 0 |  | 0 |  | 0 | 21 | 0 | 0 | 0 | 0.046 | 40.77 | AP-HSV | RTS 23/ I | RTS 23/ I | 0.78879 | 699.13 |  | Agregovaná položka | Běžná |  |  |  | POL2_0
|  | svislá a vodorovná doprava suti, odvoz do 10 km. | [25 empty] | SPI
|  | 1.PP : | [25 empty] | VV | 0
|  | 0.01 : (3,61+5,01+3,61+4,97)*1,97-0,9*1,8*2-1*1,8-0,9*3 |  | 26.144 | [23 empty] | VV | 0
|  | 0.02 : (2,274+5,01+2,67+4,97)*1,97-1*1,8 |  | 27.6003 | [23 empty] | VV | 0
|  | 0.03 : (2,62+5,04+2,27+5,01)*1,97 |  | 29.4318 | [23 empty] | VV | 0
|  | 0.04 schodiště : (3,51*2+1,1)*1 |  | 8.12 | [23 empty] | VV | 0
|  | 1.NP : | [25 empty] | VV | 0
|  | 1.01 + schodiště : 5,46*2,95 |  | 16.107 | [23 empty] | VV | 0
|  | 1.02 : (17,3*2,71-2,6*1-1*2*2)+19,37*3,1-0,8*2-1,05*1,8-1,05*2,5-2,6*1-1*2 |  | 89.615 | [23 empty] | VV | 0
|  | 1.03 : 24,67*2,95-0,7*2-1,05*1,8*3-1,05*2,5-0,8*2 |  | 61.4815 | [23 empty] | VV | 0
|  | 1.04 : 13,06*2,64-0,9*2-1,35*1,5-1,35*1,8 |  | 28.2234 | [23 empty] | VV | 0
|  | 1.05 : 14,84*2,64-0,9*2-1,35*1,5 |  | 35.3526 | [23 empty] | VV | 0
|  | 1.06 : 11,64*2,64-1,05*2,1-1,35*1,5 |  | 26.4996 | [23 empty] | VV | 0
|  | 1.07 : 6,9*2,64-1,35*0,8 |  | 17.136 | [23 empty] | VV | 0
|  | 1.08 : 40,78*2,7-1,35*1,8*2-1,54*2,34-0,8*2-1*2*2-0,9*2*2 |  | 92.4424 | [23 empty] | VV | 0
|  | 1.09 : 3,91*2,5-0,7*2 |  | 8.375 | [23 empty] | VV | 0
|  | 1.10 : 5,03*2,5-1*2 |  | 10.575 | [23 empty] | VV | 0
|  | 1.12 : 4,13*2,5-1*2*3 |  | 4.325 | [23 empty] | VV | 0
|  | 1.13 : 3,7*2,5-1-2 |  | 6.25 | [23 empty] | VV | 0
|  | 1.14 : 5,92*2,7-0,6*0,6-1,05*2,1 |  | 13.419 | [23 empty] | VV | 0
|  | 1.15 : 4,35*2,7-0,9*2 |  | 9.945 | [23 empty] | VV | 0
|  | 1.NP ostění : 36,379 |  | 36.379 | [23 empty] | VV | 0
|  | 2.NP : | [25 empty] | VV | 0
|  | 2.01 schodiště : 9,69*3,35+5,58*2,9-0,9*2*2-1,2*0,7 |  | 44.2035 | [23 empty] | VV | 0
|  | 2.02 : (5,43+3,67)*2,75-1,65*2-0,9*2 |  | 19.925 | [23 empty] | VV | 0
|  | 2.03 : 37,96*2,75-1,35*1,8*5-1,65*2-0,9*2-1,5*1,8 |  | 84.44 | [23 empty] | VV | 0
|  | 2.04 : 9,39*2,75-1,05*1,8-0,9*2 |  | 22.1325 | [23 empty] | VV | 0
|  | 2.05 : 10,65*2,75-1,05*1,8*4-1,05*1,85 |  | 19.785 | [23 empty] | VV | 0
|  | 2.06 : 3,8*2,75-1,05*1,8-0,5*1,85 |  | 7.635 | [23 empty] | VV | 0
|  | 2.07 : 9,71*2,75-1,2*0,7-1,05*1,8*2 |  | 22.0825 | [23 empty] | VV | 0
|  | 2.08 : 14,11*2,75-0,9*2-1,05*1,8-1,35*1,8-0,9*2 |  | 30.8825 | [23 empty] | VV | 0
|  | 2.09 : 3,53*3-1,05*1,8-0,45*2 |  | 7.8 | [23 empty] | VV | 0
|  | 2.10 : 5,13*3-0,9*2-0,55*2 |  | 12.49 | [23 empty] | VV | 0
|  | 2.11 : 2,18*2,8-1,05*1,8-0,3*1,8 |  | 3.674 | [23 empty] | VV | 0
|  | 2.12 : 3,91*2,8-0,6*1*2 |  | 9.748 | [23 empty] | VV | 0
|  | 2.13 : 4,47*2,8-0,6*1-0,6*1,2 |  | 11.196 | [23 empty] | VV | 0
|  | 2.NP ostění : (2*2+1,45)*0,41+(1,8*2+1,35)*0,38*5+(1,8*2+1,05)*0,38*2+(1,8*2+1,05)*0,58*6+(1,8*2+1,35)*0,4*4+(1*2+0,6)*0,4*3+(2,1*2+1)*0,1 |  | 42.9155 | [23 empty] | VV | 0
140 | 978100020RA0 | Otlučení vnitřních omítek stropů vápenná rákosová 100% | m2 | 148.22 |  | 0 |  | 0 |  | 0 | 21 | 0 | 0 | 0 | 0.05 | 7.41 | AP-HSV | RTS 23/ I | RTS 23/ I | 1.0003 | 148.26 |  | Agregovaná položka | Běžná |  |  |  | POL2_0
|  | vápenných nebo vápenocementových. Svislá a vodorovná doprava suti, odvoz do 10 km. | [25 empty] | SPI
|  | 1.PP : 46,62 |  | 46.62 | [23 empty] | VV | 0
|  | 1.04 : 10,38 |  | 10.38 | [23 empty] | VV | 0
|  | 1.05 : 13,68 |  | 13.68 | [23 empty] | VV | 0
|  | 1.06 : 7,67 |  | 7.67 | [23 empty] | VV | 0
|  | 1.07 : 2,51 |  | 2.51 | [23 empty] | VV | 0
|  | 1.08 : 46,58 |  | 46.58 | [23 empty] | VV | 0
|  | 1.14 : 8,31 |  | 8.31 | [23 empty] | VV | 0
|  | 1.15 : 4,05 |  | 4.05 | [23 empty] | VV | 0
|  | 2.09 : 3,14 |  | 3.14 | [23 empty] | VV | 0
|  | 2.10 : 5,28 |  | 5.28 | [23 empty] | VV | 0
Díl: | 99 | Staveništní přesun hmot |  |  |  | 0 |  | 0 |  | 0 |  | 0 |  | 0 |  | 0 |  |  |  |  | 97.91 | [6 empty] | DIL
141 | 998011002R00 | Přesun hmot pro budovy s nosnou konstrukcí zděnou výšky přes 6 do 12 m | t | 318.939 |  | 0 |  | 0 |  | 0 | 21 | 0 | 0 | 0 | 0 | 0 | 801-1 | RTS 23/ I | RTS 23/ I | 0.307 | 97.91 |  | Přesun hmot | Běžná |  |  |  | POL7_
|  | přesun hmot pro budovy občanské výstavby (JKSO 801), budovy pro bydlení (JKSO 803) budovy pro výrobu a služby (JKSO 812) s nosnou svislou konstrukcí zděnou z cihel nebo tvárnic nebo kovovou | [25 empty] | SPI |  | přesun hmot pro budovy občanské výstavby (JKSO 801), budovy pro bydlení (JKSO 803) budovy pro výrobu a služby (JKSO 812) s nosnou svislou konstrukcí zděnou z cihel nebo tvárnic nebo kovovou
Díl: | 711 | Izolace proti vodě |  |  |  | 0 |  | 0 |  | 0 |  | 0 |  | 1.5 |  | 2.76 |  |  |  |  | 130.97 | [6 empty] | DIL
142 | 711140101R00 | Odstranění izolace proti vodě - pásy přitavením vodorovné, 1 vrstva | m2 | 566.8 |  | 0 |  | 0 |  | 0 | 21 | 0 | 0 | 0 | 0.00487 | 2.76 | 800-711 | RTS 23/ I | RTS 23/ I | 0.041 | 23.24 |  | Práce | Běžná |  |  |  | POL1_0
|  | garáž : 15,75000 |  | 15.75 | [23 empty] | VV | 0
|  | 101 : 12,91000*2 |  | 25.82 | [23 empty] | VV | 0
|  | 102 : 38,42000*2 |  | 76.84 | [23 empty] | VV | 0
|  | 103 : 1,18000*2 |  | 2.36 | [23 empty] | VV | 0
|  | 104 : 1,83000*2 |  | 3.66 | [23 empty] | VV | 0
|  | 105 : 34,69000*2 |  | 69.38 | [23 empty] | VV | 0
|  | 106 : 10,38000*2 |  | 20.76 | [23 empty] | VV | 0
|  | 107 : 13,68000*2 |  | 27.36 | [23 empty] | VV | 0
|  | 108 : 7,67000*2 |  | 15.34 | [23 empty] | VV | 0
|  | 109 : 2,48000*2 |  | 4.96 | [23 empty] | VV | 0
|  | 110 : 46,58000*2 |  | 93.16 | [23 empty] | VV | 0
|  | 111 : 3,28000*2 |  | 6.56 | [23 empty] | VV | 0
|  | 112 : 5,24000*2 |  | 10.48 | [23 empty] | VV | 0
|  | 113 : 1,08000*2 |  | 2.16 | [23 empty] | VV | 0
|  | 114 : 7,83000*2 |  | 15.66 | [23 empty] | VV | 0
|  | 115 : 1,09000*2 |  | 2.18 | [23 empty] | VV | 0
|  | 116 : 9,76000*2 |  | 19.52 | [23 empty] | VV | 0
|  | 117 : 7,56000*2 |  | 15.12 | [23 empty] | VV | 0
|  | 211 : 6,98000 |  | 6.98 | [23 empty] | VV | 0
|  | 212 : 6,41000 |  | 6.41 | [23 empty] | VV | 0
|  | půda skladba R1, m.č. 3.01 : 4,44 |  | 4.44 | [23 empty] | VV | 0
|  | půda skladba R, m.č. 3.03 : 115,69 |  | 115.69 | [23 empty] | VV | 0
|  | zastřešení venk. schodiště : 5,4*1,15 |  | 6.21 | [23 empty] | VV | 0
143 | 711141559R00 | Provedení izolace proti zemní vlhkosti pásy přitavením vodorovná, 1 vrstva, bez dodávky izolačních pásů, | m2 | 156.93 |  | 0 |  | 0 |  | 0 | 21 | 0 | 0.00041 | 0.06 | 0 | 0 | 800-711 | RTS 23/ I | RTS 23/ I | 0.22991 | 36.08 |  | Práce | Běžná |  |  |  | POL1_0
|  | 1.NP : | [25 empty] | VV | 0
|  | 1.01 : 12,91 |  | 12.91 | [23 empty] | VV | 0
|  | 1.02 : 38,42 |  | 38.42 | [23 empty] | VV | 0
|  | 1.03 : 40,95 |  | 40.95 | [23 empty] | VV | 0
|  | 1.04 : 10,38 |  | 10.38 | [23 empty] | VV | 0
|  | 1.05 : 13,68 |  | 13.68 | [23 empty] | VV | 0
|  | 1.06 : 7,67 |  | 7.67 | [23 empty] | VV | 0
|  | 1.07 : 2,51 |  | 2.51 | [23 empty] | VV | 0
|  | 1.09 : 3,52 |  | 3.52 | [23 empty] | VV | 0
|  | 1.10 : 4,87 |  | 4.87 | [23 empty] | VV | 0
|  | 1.11 : 1,19 |  | 1.19 | [23 empty] | VV | 0
|  | 1.12 : 4,36 |  | 4.36 | [23 empty] | VV | 0
|  | 1.13 : 4,11 |  | 4.11 | [23 empty] | VV | 0
|  | 1.14 : 8,31 |  | 8.31 | [23 empty] | VV | 0
|  | 1.15 : 4,05 |  | 4.05 | [23 empty] | VV | 0
144 | 711142559R00 | Provedení izolace proti zemní vlhkosti pásy přitavením svislá, 1 vrstva, bez dodávky izolačních pásů, | m2 | 31.408 |  | 0 |  | 0 |  | 0 | 21 | 0 | 0.00058 | 0.02 | 0 | 0 | 800-711 | RTS 23/ I | RTS 23/ I | 0.266 | 8.35 |  | Práce | Běžná |  |  |  | POL1_0
|  | 1.NP : | [25 empty] | VV | 0
|  | 1.01 : 20,79*0,2 |  | 4.16 | [23 empty] | VV | 0
|  | 1.02 : 29,77*0,2 |  | 5.95 | [23 empty] | VV | 0
|  | 1.03 : 25,8*0,2 |  | 5.16 | [23 empty] | VV | 0
|  | 1.04 : 13,74*0,2 |  | 2.75 | [23 empty] | VV | 0
|  | 1.05 : 15,44*0,2 |  | 3.09 | [23 empty] | VV | 0
|  | 1.06 : 12,4*0,2 |  | 2.48 | [23 empty] | VV | 0
|  | 1.07 : 6,9*0,2 |  | 1.38 | [23 empty] | VV | 0
|  | 1.09 - 1.13 : 20,43*0,2 |  | 4.09 | [23 empty] | VV | 0
|  | 1.14 : 7,04*0,2 |  | 1.41 | [23 empty] | VV | 0
|  | 1.15 : 4,73*0,2 |  | 0.95 | [23 empty] | VV | 0
145 | 711112001RZ1 | Provedení izolace proti zemní vlhkosti natěradly za studena na ploše svislé, včetně pomocného lešení o výšce podlahy do 1900 mm a pro zatížení do 1,5 kPa. nátěrem penetračním, 1x nátěr, včetně dodávky penetračního laku ALP | m2 | 31.408 |  | 0 |  | 0 |  | 0 | 21 | 0 | 0.00052 | 0.02 | 0 | 0 | 800-711 | RTS 23/ I | RTS 23/ I | 0.049 | 1.54 |  | Práce | Běžná |  |  |  | POL1_0
|  | 1.NP : | [25 empty] | VV | 0
|  | 1.01 : 20,79*0,2 |  | 4.16 | [23 empty] | VV | 0
|  | 1.02 : 29,77*0,2 |  | 5.95 | [23 empty] | VV | 0
|  | 1.03 : 25,8*0,2 |  | 5.16 | [23 empty] | VV | 0
|  | 1.04 : 13,74*0,2 |  | 2.75 | [23 empty] | VV | 0
|  | 1.05 : 15,44*0,2 |  | 3.09 | [23 empty] | VV | 0
|  | 1.06 : 12,4*0,2 |  | 2.48 | [23 empty] | VV | 0
|  | 1.07 : 6,9*0,2 |  | 1.38 | [23 empty] | VV | 0
|  | 1.09 - 1.13 : 20,43*0,2 |  | 4.09 | [23 empty] | VV | 0
|  | 1.14 : 7,04*0,2 |  | 1.41 | [23 empty] | VV | 0
|  | 1.15 : 4,73*0,2 |  | 0.95 | [23 empty] | VV | 0
146 | 711111001RZ1 | Provedení izolace proti zemní vlhkosti natěradly za studena na ploše vodorovné nátěrem penetračním, 1 x nátěr, včetně dodávky penetračního laku ALP | m2 | 156.93 |  | 0 |  | 0 |  | 0 | 21 | 0 | 0.00033 | 0.05 | 0 | 0 | 800-711 | RTS 23/ I | RTS 23/ I | 0.0275 | 4.32 |  | Práce | Běžná |  |  |  | POL1_0
|  | 1.NP : | [25 empty] | VV | 0
|  | 1.01 : 12,91 |  | 12.91 | [23 empty] | VV | 0
|  | 1.02 : 38,42 |  | 38.42 | [23 empty] | VV | 0
|  | 1.03 : 40,95 |  | 40.95 | [23 empty] | VV | 0
|  | 1.04 : 10,38 |  | 10.38 | [23 empty] | VV | 0
|  | 1.05 : 13,68 |  | 13.68 | [23 empty] | VV | 0
|  | 1.06 : 7,67 |  | 7.67 | [23 empty] | VV | 0
|  | 1.07 : 2,51 |  | 2.51 | [23 empty] | VV | 0
|  | 1.09 : 3,52 |  | 3.52 | [23 empty] | VV | 0
|  | 1.10 : 4,87 |  | 4.87 | [23 empty] | VV | 0
|  | 1.11 : 1,19 |  | 1.19 | [23 empty] | VV | 0
|  | 1.12 : 4,36 |  | 4.36 | [23 empty] | VV | 0
|  | 1.13 : 4,11 |  | 4.11 | [23 empty] | VV | 0
|  | 1.14 : 8,31 |  | 8.31 | [23 empty] | VV | 0
|  | 1.15 : 4,05 |  | 4.05 | [23 empty] | VV | 0
147 | 628522691R | Pás hydroizolační asfaltový tloušťka = 4,0 mm; asfalt: modifikovaný; nosná vložka: Al fólie kašírovaná skleněnými vlákny; horní strana: minerální posyp; spodní strana: PE fólie | m2 | 207.1718 |  | 0 |  | 0 |  | 0 | 21 | 0 | 0.0045 | 0.93 | 0 | 0 | SPCM | RTS 23/ I | RTS 23/ I | 0 | 0 |  | Specifikace | Běžná |  |  |  | POL3_0
|  | 1.NP : | [25 empty] | VV | 0
|  | vodorovná : 156,93*1,1 |  | 172.62 | [23 empty] | VV | 0
|  | svislá : 31,408*1,1 |  | 34.55 | [23 empty] | VV | 0
148 | 62811120R | Pás hydroizolační asfaltový tloušťka = 0,7 mm; asfalt: oxidovaný; nosná vložka: impregnovaná hadrová lepenka | m2 | 10.1013 |  | 0 |  | 0 |  | 0 | 21 | 0 | 0.001 | 0.01 | 0 | 0 | SPCM | RTS 23/ I | RTS 23/ I | 0 | 0 |  | Specifikace | Běžná |  |  |  | POL3_0
|  | pod pozednici : (15,26+15,35)*0,3*1,1 |  | 10.1 | [23 empty] | VV | 0
149 | 711210020RAA | Izolace stěrkové hydroizolační těsnicí hmotou , dvousložkovou pružnou izolací, proti vlhkosti, včetně těsnicího pásu do spoje podlaha-stěna | m2 | 81.686 |  | 0 |  | 0 |  | 0 | 21 | 0 | 0.00378 | 0.31 | 0 | 0 | AP-PSV | RTS 23/ I | RTS 23/ I | 0.42439 | 34.67 |  | Agregovaná položka | Běžná |  |  |  | POL2_0
|  | 1.01 : 12,91 |  | 12.91 | [23 empty] | VV | 0
|  | 'základy objektu, dvůr : (9,78+9,38+9,5)*1,2 |  | 34.39 | [23 empty] | VV | 0
|  | jižní strana vně obj. : 20,16*0,7 |  | 14.11 | [23 empty] | VV | 0
|  | vchodní strana vně obj. : 17,94*0,7 |  | 12.56 | [23 empty] | VV | 0
|  | severní strana vně obj. : 11,02*0,7 |  | 7.71 | [23 empty] | VV | 0
150 | 28323115R | fólie izolační zemní drenážní; tloušťka 0,60 mm; výška nopů 8,0 mm; plošná hmotnost 550 g/m2; HDPE | m2 | 50.9344 |  | 0 |  | 0 |  | 0 | 21 | 0 | 0.00055 | 0.03 | 0 | 0 | SPCM | RTS 23/ I | RTS 23/ I | 0 | 0 |  | Specifikace | Běžná |  |  |  | POL3_0
|  | dvůr, severní stěna : 9,78*0,8*1,1 |  | 8.61 | [23 empty] | VV | 0
|  | dvůr, západní stěna : 17,9*0,8*1,1 |  | 15.75 | [23 empty] | VV | 0
|  | 'základy objektu, dvůr : (9,78+9,38+9,5)*1,0*1,1 |  | 31.53 | [23 empty] | VV | 0
|  | výtah : -(2,5+2)*1*1,1 |  | -4.95 | [23 empty] | VV | 0
151 | 711823121R00 | Ochrana konstrukcí nopovou fólií svisle, , bez dodávky fólie | m2 | 46.304 |  | 0 |  | 0 |  | 0 | 21 | 0 | 0 | 0 | 0 | 0 | 800-711 | RTS 23/ I | RTS 23/ I | 0.16 | 7.41 |  | Práce | Běžná |  |  |  | POL1_0
|  | dvůr, severní stěna : 9,78*0,8 |  | 7.82 | [23 empty] | VV | 0
|  | dvůr, západní stěna : 17,9*0,8 |  | 14.32 | [23 empty] | VV | 0
|  | 'základy objektu, dvůr : (9,78+9,38+9,5) |  | 28.66 | [23 empty] | VV | 0
|  | výtah : -(2,5+2)*1 |  | -4.5 | [23 empty] | VV | 0
152 | 711823129RT5 | Ochrana konstrukcí nopovou fólií ukončovací lišta, , včetně dodávky lišty | m | 52.38 |  | 0 |  | 0 |  | 0 | 21 | 0 | 0.00033 | 0.02 | 0 | 0 | 800-711 | RTS 23/ I | RTS 23/ I | 0.1 | 5.24 |  | Práce | Běžná |  |  |  | POL1_0
|  | dvůr, severní stěna : 9,78 |  | 9.78 | [23 empty] | VV | 0
|  | dvůr, západní stěna : 18,44 |  | 18.44 | [23 empty] | VV | 0
|  | 'základy objektu, dvůr : (9,78+9,38+9,5) |  | 28.66 | [23 empty] | VV | 0
|  | výtah : -(2,5+2) |  | -4.5 | [23 empty] | VV | 0
153 | 711212321R00 | Izolace proti vodě stěrka hydroizolační proti zemní vlhkosti | m2 | 20.82 |  | 0 |  | 0 |  | 0 | 21 | 0 | 0.00263 | 0.05 | 0 | 0 | 800-711 | RTS 23/ I | RTS 23/ I | 0.385 | 8.02 |  | Práce | Běžná |  |  |  | POL1_0
|  | 2.09 : 3,14 |  | 3.14 | [23 empty] | VV | 0
|  | 2.10 : 5,28 |  | 5.28 | [23 empty] | VV | 0
|  | 2.11 : 5,99 |  | 5.99 | [23 empty] | VV | 0
|  | 2.12 : 1,52 |  | 1.52 | [23 empty] | VV | 0
|  | 2.13 : 4,89 |  | 4.89 | [23 empty] | VV | 0
154 | 711131101RT1 | Provedení izolace proti zemní vlhkosti pásy na sucho vodorovná, 1 vrstva, bez dodávky izolačních pásů | m2 | 9.183 |  | 0 |  | 0 |  | 0 | 21 | 0 | 0 | 0 | 0 | 0 | 800-711 | RTS 23/ I | RTS 23/ I | 0.021 | 0.19 |  | Práce | Běžná |  |  |  | POL1_0
|  | pod pozednici : (15,26+15,35)*0,3 |  | 9.18 | [23 empty] | VV | 0
155 | 998711102R00 | Přesun hmot pro izolace proti vodě svisle do 12 m | t | 1.1931 |  | 0 |  | 0 |  | 0 | 21 | 0 | 0 | 0 | 0 | 0 | 800-711 | RTS 23/ I | RTS 23/ I | 1.598 | 1.91 |  | Přesun hmot | Běžná |  |  |  | POL7_
|  | 50 m vodorovně měřeno od těžiště půdorysné plochy skládky do těžiště půdorysné plochy objektu | [25 empty] | SPI
Díl: | 713 | Izolace tepelné |  |  |  | 0 |  | 0 |  | 0 |  | 0 |  | 0.98 |  | 2.43 |  |  |  |  | 127.68 | [6 empty] | DIL
156 | 713100812R00 | Odstranění tepelné izolace z kombidesek polystyrenových tloušťka přes 20 do 50 mm | m2 | 321.35 |  | 0 |  | 0 |  | 0 | 21 | 0 | 0 | 0 | 0.0011 | 0.35 | 800-713 | RTS 17/ II | Kalkul | 0.186 | 59.77 |  | Práce | Běžná |  |  |  | POL1_0
|  | 101 : 12,91000 |  | 12.91 | [23 empty] | VV | 0
|  | 102 : 38,42000 |  | 38.42 | [23 empty] | VV | 0
|  | 103 : 1,18000 |  | 1.18 | [23 empty] | VV | 0
|  | 104 : 1,83000 |  | 1.83 | [23 empty] | VV | 0
|  | 105 : 34,69000 |  | 34.69 | [23 empty] | VV | 0
|  | 106 : 10,38000 |  | 10.38 | [23 empty] | VV | 0
|  | 107 : 13,68000 |  | 13.68 | [23 empty] | VV | 0
|  | 108 : 7,67000 |  | 7.67 | [23 empty] | VV | 0
|  | 109 : 2,48000 |  | 2.48 | [23 empty] | VV | 0
|  | 110 : 46,58000 |  | 46.58 | [23 empty] | VV | 0
|  | 111 : 3,28000 |  | 3.28 | [23 empty] | VV | 0
|  | 112 : 5,24000 |  | 5.24 | [23 empty] | VV | 0
|  | 113 : 1,08000 |  | 1.08 | [23 empty] | VV | 0
|  | 114 : 7,83000 |  | 7.83 | [23 empty] | VV | 0
|  | 115 : 1,09000 |  | 1.09 | [23 empty] | VV | 0
|  | 116 : 9,76000 |  | 9.76 | [23 empty] | VV | 0
|  | 117 : 7,56000 |  | 7.56 | [23 empty] | VV | 0
|  | půda skladba R, 3.03 : 115,69 |  | 115.69 | [23 empty] | VV | 0
157 | 713190817R00 | Odstranění tepelné izolace ze sypkých hmot lože z perlitu, tloušťky přes 100 do 150 mm | m2 | 68.54 |  | 0 |  | 0 |  | 0 | 21 | 0 | 0 | 0 | 0.0303 | 2.08 | 800-713 | RTS 23/ I | RTS 23/ I | 0.523 | 35.85 |  | Práce | Běžná |  |  |  | POL1_0
|  | garáž : 5*3,15 |  | 15.75 | [23 empty] | VV | 0
|  | 1.10 : 46,58 |  | 46.58 | [23 empty] | VV | 0
|  | zastřešení venk. schodiště : 5,4*1,15 |  | 6.21 | [23 empty] | VV | 0
158 | 713121111RV5 | Montáž tepelné izolace podlah Izolace podlah tepelná na sucho, tloušťky 100 mm, jednovrstvá | m2 | 156.93 |  | 0 |  | 0 |  | 0 | 21 | 0 | 0.00204 | 0.32 | 0 | 0 | 800-713 | RTS 23/ I | RTS 23/ I | 0.08 | 12.55 |  | Práce | Běžná |  |  |  | POL1_0
|  | 1.NP : | [25 empty] | VV | 0
|  | 1.01 : 12,91 |  | 12.91 | [23 empty] | VV | 0
|  | 1.02 : 38,42 |  | 38.42 | [23 empty] | VV | 0
|  | 1.03 : 40,95 |  | 40.95 | [23 empty] | VV | 0
|  | 1.04 : 10,38 |  | 10.38 | [23 empty] | VV | 0
|  | 1.05 : 13,68 |  | 13.68 | [23 empty] | VV | 0
|  | 1.06 : 7,67 |  | 7.67 | [23 empty] | VV | 0
|  | 1.07 : 2,51 |  | 2.51 | [23 empty] | VV | 0
|  | 1.09 : 3,52 |  | 3.52 | [23 empty] | VV | 0
|  | 1.10 : 4,87 |  | 4.87 | [23 empty] | VV | 0
|  | 1.11 : 1,19 |  | 1.19 | [23 empty] | VV | 0
|  | 1.12 : 4,36 |  | 4.36 | [23 empty] | VV | 0
|  | 1.13 : 4,11 |  | 4.11 | [23 empty] | VV | 0
|  | 1.14 : 8,31 |  | 8.31 | [23 empty] | VV | 0
|  | 1.15 : 4,05 |  | 4.05 | [23 empty] | VV | 0
159 | 713120010RAB | Izolace tepelné podlah deska z minerálních vláken, objemová hmotnost 175 kg/m3, tloušťka 20 mm | m2 | 31.5 |  | 0 |  | 0 |  | 0 | 21 | 0 | 0.00389 | 0.12 | 0 | 0 | AP-PSV | RTS 23/ I | RTS 23/ I | 0.13712 | 4.32 |  | Agregovaná položka | Běžná |  |  |  | POL2_0
|  | 2.08 : 10,68 |  | 10.68 | [23 empty] | VV | 0
|  | 2.09 : 3,14 |  | 3.14 | [23 empty] | VV | 0
|  | 2.10 : 5,28 |  | 5.28 | [23 empty] | VV | 0
|  | 2.11 : 5,99 |  | 5.99 | [23 empty] | VV | 0
|  | 2.12 : 1,52 |  | 1.52 | [23 empty] | VV | 0
|  | 2.13 : 4,89 |  | 4.89 | [23 empty] | VV | 0
160 | 713181111R00 | Izolace foukaná do dutin stropů, minerální | m3 | 22.04 |  | 0 |  | 0 |  | 0 | 21 | 0 | 0.023 | 0.51 | 0 | 0 | 800-713 | RTS 23/ I | RTS 23/ I | 0.6 | 13.22 |  | Práce | Běžná |  |  |  | POL1_0
|  | 3.03 : 108,5*0,24 |  | 26.04 | [23 empty] | VV | 0
|  | odpočet trámů odhad : -4 |  | -4 | [23 empty] | VV | 0
161 | 713111111RV4 | Montáž tepelné izolace stropů tepelná izolace stropů kladená vrchem volně, , z minerálnách vláken, tloušťky 160 mm | m2 | 4.44 |  | 0 |  | 0 |  | 0 | 21 | 0 | 0.00653 | 0.03 | 0 | 0 | 800-713 | RTS 23/ I | RTS 23/ I | 0.09 | 0.4 |  | Práce | Běžná |  |  |  | POL1_0
|  | 3.01 skl. R1 : 4,44 |  | 4.44 | [23 empty] | VV | 0
162 | 998713102R00 | Přesun hmot pro izolace tepelné v objektech výšky do 12 m | t | 0.85605 |  | 0 |  | 0 |  | 0 | 21 | 0 | 0 | 0 | 0 | 0 | 800-713 | RTS 23/ I | RTS 23/ I | 1.831 | 1.57 |  | Přesun hmot | Běžná |  |  |  | POL7_
|  | 50 m vodorovně | [25 empty] | SPI
Díl: | 720 | Zdravotechnická instalace |  |  |  | 0 |  | 0 |  | 0 |  | 0 |  | 0.27 |  | 0 |  |  |  |  | 0 | [6 empty] | DIL
163 | 720-1 | R01 - D+M, Oddělovací WC stěna, laminátová,, omyvatelná 600 x 780 mm, dle výpisu | kpl | 1 |  | 0 |  | 0 |  | 0 | 21 | 0 | 0.005 | 0.01 | 0 | 0 |  | Vlastní | Kalkul | 0 | 0 |  | Práce | Běžná |  |  |  | POL1_0
164 | 720-2 | R02 - D+M, Oddělovací WC stěna, laminátová, výšky 2000 mm, dle výpisu | kpl | 1 |  | 0 |  | 0 |  | 0 | 21 | 0 | 0.13 | 0.13 | 0 | 0 |  | Vlastní | Kalkul | 0 | 0 |  | Práce | Běžná |  |  |  | POL1_0
165 | 720-3 | R03 - D+M, Oddělovací WC stěna, laminátová, výšky 2000 mm, dle výpisu | kpl | 1 |  | 0 |  | 0 |  | 0 | 21 | 0 | 0.128 | 0.13 | 0 | 0 |  | Vlastní | Kalkul | 0 | 0 |  | Práce | Běžná |  |  |  | POL1_0
Díl: | 725 | Zařizovací předměty |  |  |  | 0 |  | 0 |  | 0 |  | 0 |  | 0.1 |  | 0.25 |  |  |  |  | 12.03 | [6 empty] | DIL
166 | 725122817R00 | Demontáž pisoárů bez nádrže + 1 záchodkem | soubor | 1 |  | 0 |  | 0 |  | 0 | 21 | 0 | 0 | 0 | 0.01107 | 0.01 | 800-721 | RTS 23/ I | RTS 23/ I | 0.227 | 0.23 |  | Práce | Běžná |  |  |  | POL1_0
|  | 1.NP : 4 |  | 4 | [23 empty] | VV | 0
|  | 2.NP : 11 |  | 11 | [23 empty] | VV | 0
167 | 725290010RA0 | Demontáž zařizovacích předmětů klozetu včetně splachovací nádrže | kus | 6 |  | 0 |  | 0 |  | 0 | 21 | 0 | 0 | 0 | 0.01933 | 0.12 | AP-PSV | RTS 23/ I | RTS 23/ I | 1.0557 | 6.33 |  | Agregovaná položka | Běžná |  |  |  | POL2_0
|  | 1.NP : 3 |  | 3 | [23 empty] | VV | 0
|  | 2.NP : 6 |  | 6 | [23 empty] | VV | 0
168 | 725-2 | Stojan na wc kartáč a toaletní papír, dle výpisu, D+M | soubor | 6 |  | 0 |  | 0 |  | 0 | 21 | 0 | 0.01 | 0.06 | 0 | 0 |  | Vlastní | Kalkul | 0 | 0 |  | Práce | Běžná |  |  |  | POL1_0
169 | 725210821R00 | Demontáž umyvadel umyvadel bez výtokových armatur | soubor | 6 |  | 0 |  | 0 |  | 0 | 21 | 0 | 0 | 0 | 0.01946 | 0.12 | 800-721 | RTS 23/ I | RTS 23/ I | 0.382 | 2.29 |  | Práce | Běžná |  |  |  | POL1_0
|  | 1.NP : 3 |  | 3 | [23 empty] | VV | 0
170 | 725-1 | Zrcadlo nad umyvadlo, 480 x 180 x 20 mm, dle výpisu, D+M | soubor | 6 |  | 0 |  | 0 |  | 0 | 21 | 0 | 0.005 | 0.03 | 0 | 0 |  | Vlastní | Kalkul | 0 | 0 |  | Práce | Běžná |  |  |  | POL1_0
171 | 725292041R00 | Koupelnové doplňky dávkovač tekutého mýdla, obsah 0,5 l, nerezový | soubor | 6 |  | 0 |  | 0 |  | 0 | 21 | 0 | 0.00056 | 0 | 0 | 0 | 800-721 | RTS 23/ I | RTS 23/ I | 0.23 | 1.38 |  | Práce | Běžná |  |  |  | POL1_0
172 | 725292011R00 | Koupelnové doplňky zásobník na papírové ručníky 340 x 110 x 265 mm, uzamykatelný, maximální rozměr náplně 260 x 100 mm, nerezový | soubor | 6 |  | 0 |  | 0 |  | 0 | 21 | 0 | 0.00206 | 0.01 | 0 | 0 | 800-721 | RTS 23/ I | RTS 23/ I | 0.23 | 1.38 |  | Práce | Běžná |  |  |  | POL1_0
173 | 725590812R00 | Vnitrostaveništní přemístění vybouraných hmot svislé, v objektech výšky přes 6 do 12 m | t | 0.10572 |  | 0 |  | 0 |  | 0 | 21 | 0 | 0 | 0 | 0 | 0 | 800-721 | RTS 23/ I | RTS 23/ I | 3.97 | 0.42 |  | Přesun hmot | Běžná |  |  |  | POL7_
|  | vodorovně do 100 m, | [25 empty] | SPI
Díl: | 762 | Konstrukce tesařské |  |  |  | 0 |  | 0 |  | 0 |  | 0 |  | 10.61 |  | 19.34 |  |  |  |  | 498.44 | [6 empty] | DIL
174 | 762900060RAB | Demontáž dřevěných podlah z prken, s polštáři | m2 | 66.72 |  | 0 |  | 0 |  | 0 | 21 | 0 | 0 | 0 | 0.0204 | 1.36 | AP-PSV | RTS 23/ I | RTS 23/ I | 0.67125 | 44.79 |  | Agregovaná položka | Běžná |  |  |  | POL2_0
|  | 204 : 19,91 |  | 19.91 | [23 empty] | VV | 0
|  | 205 : 21,94 |  | 21.94 | [23 empty] | VV | 0
|  | 206 : 10,82 |  | 10.82 | [23 empty] | VV | 0
|  | 207 : 14,05 |  | 14.05 | [23 empty] | VV | 0
175 | 762900010RA0 | Demontáž dřevěných stěn a příček nosné konstrukce a opláštění | m2 | 13.5702 |  | 0 |  | 0 |  | 0 | 21 | 0 | 0.00048 | 0.01 | 0.055 | 0.75 | AP-PSV | RTS 23/ I | RTS 23/ I | 0.93808 | 12.73 |  | Agregovaná položka | Běžná |  |  |  | POL2_0
|  | z hranolků nebo latí, demontáž oboustranného bednění z hrubých prken, demontáž kotevních želez do 5 kg (1 kus/m2 stěny). | [25 empty] | SPI |  | z hranolků nebo latí, demontáž oboustranného bednění z hrubých prken, demontáž kotevních želez do 5 kg (1 kus/m2 stěny).
|  | 1.NP : | [25 empty] | VV | 0
|  | 5,026*2,7 |  | 13.57 | [23 empty] | VV | 0
176 | 762342811R00 | Demontáž bednění a laťování laťování střech o sklonu do 60 stupňů včetně všech nadstřešních konstrukcí rozteč latí do 22 cm | m2 | 419.07 |  | 0 |  | 0 |  | 0 | 21 | 0 | 0 | 0 | 0.007 | 2.93 | 800-762 | RTS 23/ I | RTS 23/ I | 0.06 | 25.14 |  | Práce | Běžná |  |  |  | POL1_0
|  | střecha dle rýsovacího programu, střešní okna odečtena : | [25 empty] | VV | 0
|  | původní část : 201,62 |  | 201.62 | [23 empty] | VV | 0
|  | nová část : 217,45 |  | 217.45 | [23 empty] | VV | 0
177 | 762331812R00 | Demontáž vázaných konstrukcí krovů z hranolů, hranolků, fošen, průřezové plochy přes 120 do 224 cm2 | m | 240.95 |  | 0 |  | 0 |  | 0 | 21 | 0 | 0 | 0 | 0.014 | 3.37 | 800-762 | RTS 23/ I | RTS 23/ I | 0.128 | 30.84 |  | Práce | Běžná |  |  |  | POL1_0
|  | středové vaznice : 9,65+10,1 |  | 19.75 | [23 empty] | VV | 0
|  | pozednice : 9,65+10,1 |  | 19.75 | [23 empty] | VV | 0
|  | krokve : (5,7+6,15)*17 |  | 201.45 | [23 empty] | VV | 0
178 | 762331813R00 | Demontáž vázaných konstrukcí krovů z hranolů, hranolků, fošen, průřezové plochy přes 224 do 288 cm2 | m | 10.15 |  | 0 |  | 0 |  | 0 | 21 | 0 | 0 | 0 | 0.024 | 0.24 | 800-762 | RTS 23/ I | RTS 23/ I | 0.154 | 1.56 |  | Práce | Běžná |  |  |  | POL1_0
|  | vrcholová vaznice : 10,15 |  | 10.15 | [23 empty] | VV | 0
179 | 762711820R00 | Demontáž prostorových vázaných konstrukcí z řeziva hraněného nebo polohraněného, průřezové plochy přes 120 do 224 cm2 | m | 160.94 |  | 0 |  | 0 |  | 0 | 21 | 0 | 0.00016 | 0.03 | 0.01 | 1.61 | 800-762 | RTS 23/ I | RTS 23/ I | 0.116 | 18.67 |  | Práce | Běžná |  |  |  | POL1_0
|  | plná vazba: : | [25 empty] | VV | 0
|  | vzpěra : 2,33*2*4 |  | 18.64 | [23 empty] | VV | 0
|  | vazný trám : 8,55*4 |  | 34.2 | [23 empty] | VV | 0
|  | sloupek : 1,86*2*4 |  | 14.88 | [23 empty] | VV | 0
|  | hambálek : 3,22*4 |  | 12.88 | [23 empty] | VV | 0
|  | pásek : 1,1*4*4 |  | 17.6 | [23 empty] | VV | 0
|  | pozednice : 15,52+15,85 |  | 31.37 | [23 empty] | VV | 0
|  | středová vaznice : 15,52+15,85 |  | 31.37 | [23 empty] | VV | 0
180 | 762811811R00 | Demontáž záklopů stropů vrchních, zapuštěných z hrubých prken tloušťky do 32 mm | m2 | 120.13 |  | 0 |  | 0 |  | 0 | 21 | 0 | 0 | 0 | 0.014 | 1.68 | 800-762 | RTS 23/ I | RTS 23/ I | 0.08 | 9.61 |  | Práce | Běžná |  |  |  | POL1_0
|  | půda skladba R1, m.č. 3.01 : 4,44 |  | 4.44 | [23 empty] | VV | 0
|  | půda skladba R, m.č. 3.03 : 115,69 |  | 115.69 | [23 empty] | VV | 0
181 | 762841812R00 | Demontáž podbití stropů a střech do 60° z prken tl. do 35 mm s omítkou | m2 | 115.69 |  | 0 |  | 0 |  | 0 | 21 | 0 | 0.00016 | 0.02 | 0.064 | 7.4 | 800-762 | RTS 23/ I | RTS 23/ I | 0.266 | 30.77 |  | Práce | Běžná |  |  |  | POL1_0
|  | půda skladba R : 115,69 |  | 115.69 | [23 empty] | VV | 0
182 | 762810110RAB | Záklop z hrubých prken na sraz, tloušťky 24 mm, včetně impregnace řeziva | m2 | 112.94 |  | 0 |  | 0 |  | 0 | 21 | 0 | 0.01472 | 1.66 | 0 | 0 | AP-PSV | RTS 23/ I | RTS 23/ I | 0.18778 | 21.21 |  | Agregovaná položka | Běžná |  |  |  | POL2_0
|  | vrchní z hrubých prken na sraz včetně impregnace řeziva, spojovacích a ochranných prostředků. | [25 empty] | SPI
|  | 3.01 skl. R1 : 4,44 |  | 4.44 | [23 empty] | VV | 0
|  | 3.03 skl. R : 108,5 |  | 108.5 | [23 empty] | VV | 0
183 | 762321911RT2 | Zavětrování a ztužení konstrukcí včetně dodávky prken tloušťky 24 mm | m | 80 |  | 0 |  | 0 |  | 0 | 21 | 0 | 0.00193 | 0.15 | 0 | 0 | 800-762 | RTS 23/ I | RTS 23/ I | 0.106 | 8.48 |  | Práce | Běžná |  |  |  | POL1_0
|  | s podepřením starých krovů | [25 empty] | SPI
|  | odhad : 80 |  | 80 | [23 empty] | VV | 0
184 | 762342202RT4 | Montáž laťování střech o sklonu do 60° při vzdálenost latí do 220 mm, včetně dodávky latí 40/60 mm | m2 | 419.07 |  | 0 |  | 0 |  | 0 | 21 | 0 | 0.0066 | 2.77 | 0 | 0 | 800-762 | RTS 23/ I | RTS 23/ I | 0.208 | 87.17 |  | Práce | Běžná |  |  |  | POL1_0
|  | střecha dle rýsovacího programu, střešní okna odečtena : | [25 empty] | VV | 0
|  | původní část : 201,62 |  | 201.62 | [23 empty] | VV | 0
|  | nová část : 217,45 |  | 217.45 | [23 empty] | VV | 0
185 | 762342205RT4 | Montáž kontralatí na vruty, s dodávkou těsnicí pěny pod kontralatě, a dodávkou latí 40 x 60 mm | m2 | 419.07 |  | 0 |  | 0 |  | 0 | 21 | 0 | 0.00155 | 0.65 | 0 | 0 | 800-762 | RTS 23/ I | RTS 23/ I | 0.095 | 39.81 |  | Práce | Běžná |  |  |  | POL1_0
|  | střecha dle rýsovacího programu, střešní okna odečtena : | [25 empty] | VV | 0
|  | původní část : 201,62 |  | 201.62 | [23 empty] | VV | 0
|  | nová část : 217,45 |  | 217.45 | [23 empty] | VV | 0
186 | 762330112RAD | Vázané konstrukce krovů z řeziva plochy 224 cm2, hranoly, 14x16 cm, včetně dodávky, impregnace řeziva | m | 220 |  | 0 |  | 0 |  | 0 | 21 | 0 | 0.0152 | 3.34 | 0 | 0 | AP-PSV | RTS 23/ I | RTS 23/ I | 0.42981 | 94.56 |  | Agregovaná položka | Běžná |  |  |  | POL2_0
|  | střech pultových, sedlových, valbových, stanových, čtvercového nebo obdélníkového půdorysu výšky do 8 m, včetně spojovacích prostředků. | [25 empty] | SPI |  | střech pultových, sedlových, valbových, stanových, čtvercového nebo obdélníkového půdorysu výšky do 8 m, včetně spojovacích prostředků.
|  | KV1, bez prořezu : 6,8*5 |  | 34 | [23 empty] | VV | 0
|  | KV2, bez prořezu : 6*31 |  | 186 | [23 empty] | VV | 0
187 | 762330110RAC | Vázané konstrukce krovů z řeziva plochy 120 m2, hranoly, 10x12 cm, včetně dodávky, impregnace řeziva | m | 126 |  | 0 |  | 0 |  | 0 | 21 | 0 | 0.00862 | 1.09 | 0 | 0 | AP-PSV | RTS 23/ I | RTS 23/ I | 0.3155 | 39.75 |  | Agregovaná položka | Běžná |  |  |  | POL2_0
|  | střech pultových, sedlových, valbových, stanových, čtvercového nebo obdélníkového půdorysu výšky do 8 m, včetně spojovacích prostředků. | [25 empty] | SPI |  | střech pultových, sedlových, valbových, stanových, čtvercového nebo obdélníkového půdorysu výšky do 8 m, včetně spojovacích prostředků.
|  | KL1, bez prořezu : 4,2*30 |  | 126 | [23 empty] | VV | 0
188 | 762330114RAA | Vázané konstrukce krovů z řeziva plochy 288 cm2, hranoly, 14x18 cm, včetně dodávky, impregnace řeziva | m | 33 |  | 0 |  | 0 |  | 0 | 21 | 0 | 0.01696 | 0.56 | 0 | 0 | AP-PSV | RTS 23/ I | RTS 23/ I | 0.5231 | 17.26 |  | Agregovaná položka | Běžná |  |  |  | POL2_0
|  | střech pultových, sedlových, valbových, stanových, čtvercového nebo obdélníkového půdorysu výšky do 8 m, včetně spojovacích prostředků. | [25 empty] | SPI |  | střech pultových, sedlových, valbových, stanových, čtvercového nebo obdélníkového půdorysu výšky do 8 m, včetně spojovacích prostředků.
|  | VA1, bez prořezu : 5,5*6 |  | 33 | [23 empty] | VV | 0
189 | 762330112RAC | Vázané konstrukce krovů z řeziva plochy 224 cm2, hranoly, 14x14 cm, včetně dodávky, impregnace řeziva | m | 4 |  | 0 |  | 0 |  | 0 | 21 | 0 | 0.01344 | 0.05 | 0 | 0 | AP-PSV | RTS 23/ I | RTS 23/ I | 0.42673 | 1.71 |  | Agregovaná položka | Běžná |  |  |  | POL2_0
|  | střech pultových, sedlových, valbových, stanových, čtvercového nebo obdélníkového půdorysu výšky do 8 m, včetně spojovacích prostředků. | [25 empty] | SPI |  | střech pultových, sedlových, valbových, stanových, čtvercového nebo obdélníkového půdorysu výšky do 8 m, včetně spojovacích prostředků.
|  | SL1, bez prožezu : 2*2 |  | 4 | [23 empty] | VV | 0
190 | 762330114RAC | Vázané konstrukce krovů z řeziva plochy 288 cm2, hranoly, 14x20 cm, včetně dodávky, impregnace řeziva | m | 2 |  | 0 |  | 0 |  | 0 | 21 | 0 | 0.01872 | 0.04 | 0 | 0 | AP-PSV | RTS 23/ I | RTS 23/ I | 0.52618 | 1.05 |  | Agregovaná položka | Běžná |  |  |  | POL2_0
|  | střech pultových, sedlových, valbových, stanových, čtvercového nebo obdélníkového půdorysu výšky do 8 m, včetně spojovacích prostředků. | [25 empty] | SPI |  | střech pultových, sedlových, valbových, stanových, čtvercového nebo obdélníkového půdorysu výšky do 8 m, včetně spojovacích prostředků.
|  | VM1, bez prořezu : 2*1 |  | 2 | [23 empty] | VV | 0
191 | 762330112RAB | Vázané konstrukce krovů z řeziva plochy 224 cm2, hranoly, 12x14 cm, včetně dodávky, impregnace řeziva | m | 8 |  | 0 |  | 0 |  | 0 | 21 | 0 | 0.01162 | 0.09 | 0 | 0 | AP-PSV | RTS 23/ I | RTS 23/ I | 0.42355 | 3.39 |  | Agregovaná položka | Běžná |  |  |  | POL2_0
|  | střech pultových, sedlových, valbových, stanových, čtvercového nebo obdélníkového půdorysu výšky do 8 m, včetně spojovacích prostředků. | [25 empty] | SPI |  | střech pultových, sedlových, valbových, stanových, čtvercového nebo obdélníkového půdorysu výšky do 8 m, včetně spojovacích prostředků.
|  | VM2, bez prořezu : 4*2 |  | 8 | [23 empty] | VV | 0
192 | 765799235R00 | Montáž ostatních konstrukcí na střeše příplatek za sklon od 30° do 45° pro montáž kontralaťování | m2 | 419.07 |  | 0 |  | 0 |  | 0 | 21 | 0 | 0 | 0 | 0 | 0 | 800-765 | RTS 23/ I | RTS 23/ I | 0.008 | 3.35 |  | Práce | Běžná |  |  |  | POL1_0
|  | střecha dle rýsovacího programu, střešní okna odečtena : | [25 empty] | VV | 0
|  | původní část : 201,62 |  | 201.62 | [23 empty] | VV | 0
|  | nová část : 217,45 |  | 217.45 | [23 empty] | VV | 0
193 | 762-1 | D+M Prodloužení krokví námětky, dle pozn. 2 | kpl | 1 |  | 0 |  | 0 |  | 0 | 21 | 0 | 0.15 | 0.15 | 0 | 0 |  | Vlastní | Kalkul | 0 | 0 |  | Práce | Běžná |  |  |  | POL1_0
194 | 998762102R00 | Přesun hmot pro konstrukce tesařské v objektech výšky do 12 m | t | 3.7641 |  | 0 |  | 0 |  | 0 | 21 | 0 | 0 | 0 | 0 | 0 | 800-762 | RTS 23/ I | RTS 23/ I | 1.751 | 6.59 |  | Přesun hmot | Běžná |  |  |  | POL7_
|  | 50 m vodorovně | [25 empty] | SPI
Díl: | 763 | Dřevostavby |  |  |  | 0 |  | 0 |  | 0 |  | 0 |  | 1.08 |  | 0 |  |  |  |  | 25.27 | [6 empty] | DIL
195 | 763614111RT6 | Montáž podlahy, z desek tl. 18 mm, na sraz, přibitím, včetně dodávky desky dřevoštěpkové | m2 | 103.53 |  | 0 |  | 0 |  | 0 | 21 | 0 | 0.01043 | 1.08 | 0 | 0 | 800-763 | RTS 23/ I | RTS 23/ I | 0.232 | 24.02 |  | Práce | Běžná |  |  |  | POL1_0
|  | vč. dodávky a montáže spojovacího materiálu | [25 empty] | SPI
|  | 2.02 : 25,51 |  | 25.51 | [23 empty] | VV | 0
|  | 2.04 : 20,14 |  | 20.14 | [23 empty] | VV | 0
|  | 2.05 : 26,58 |  | 26.58 | [23 empty] | VV | 0
|  | 2.06 : 9,29 |  | 9.29 | [23 empty] | VV | 0
|  | 2.07 : 11,33 |  | 11.33 | [23 empty] | VV | 0
|  | 2.08 : 10,68 |  | 10.68 | [23 empty] | VV | 0
196 | 998763101R00 | Přesun hmot dřevostaveb v objektech výšky do 6 m | t | 1.0798 |  | 0 |  | 0 |  | 0 | 21 | 0 | 0 | 0 | 0 | 0 | 800-763 | RTS 23/ I | RTS 23/ I | 1.156 | 1.25 |  | Přesun hmot | Běžná |  |  |  | POL7_
|  | 50 m vodorovně | [25 empty] | SPI
Díl: | 764 | Konstrukce klempířské |  |  |  | 0 |  | 0 |  | 0 |  | 0 |  | 1.18 |  | 0.81 |  |  |  |  | 84.45 | [6 empty] | DIL
197 | 764430850R00 | Demontáž oplechování zdí a nadezdívek rš 600 mm | m | 19.08 |  | 0 |  | 0 |  | 0 | 21 | 0 | 0 | 0 | 0.00337 | 0.06 | 800-764 | RTS 23/ I | RTS 23/ I | 0.115 | 2.19 |  | Práce | Běžná |  |  |  | POL1_0
|  | stěna mezi bránou a garáží : 10,02+9,06 |  | 19.08 | [23 empty] | VV | 0
198 | 764900010RAA | Demontáž krytiny z pozinkovaného plechu | m2 | 22.785 |  | 0 |  | 0 |  | 0 | 21 | 0 | 0 | 0 | 0.00732 | 0.17 | AP-PSV | RTS 23/ I | RTS 23/ I | 0.55922 | 12.74 |  | Agregovaná položka | Běžná |  |  |  | POL2_0
|  | hladké střešní z tabulí 2 x 1 m. | [25 empty] | SPI
|  | garáž : 5,1*3,25 |  | 16.57 | [23 empty] | VV | 0
|  | zastřešení venk. schodiště : 5,4*1,15 |  | 6.21 | [23 empty] | VV | 0
199 | 764430010RA0 | Oplechování zdí a nadezdívek z Pz plechu, RŠ 250 mm | m | 22 |  | 0 |  | 0 |  | 0 | 21 | 0 | 0.00298 | 0.07 | 0 | 0 | AP-PSV | RTS 23/ I | RTS 23/ I | 0.67136 | 14.77 |  | Agregovaná položka | Běžná |  |  |  | POL2_0
|  | včetně rohů. | [25 empty] | SPI
|  | K16 : 20+2 |  | 22 | [23 empty] | VV | 0
200 | 764900035RAA | Demontáž podokapních žlabů půlkruhových, z pozinkovaného plechu | m | 70.73 |  | 0 |  | 0 |  | 0 | 21 | 0 | 0 | 0 | 0.00464 | 0.33 | AP-PSV | RTS 23/ I | RTS 23/ I | 0.58013 | 41.03 |  | Agregovaná položka | Běžná |  |  |  | POL2_0
|  | čtyřhranných nebo půlkruhových, včetně demontáže háků a kotlíků. | [25 empty] | SPI
|  | garáž : 5 |  | 5 | [23 empty] | VV | 0
|  | přístřešek schodiště : 5,4 |  | 5.4 | [23 empty] | VV | 0
|  | střecha : 20,14+8,72+9,63+11,65+10,19 |  | 60.33 | [23 empty] | VV | 0
201 | 764392291R00 | Ostatní střešní prvky z pozinkovaného plechu montáž vč. spojovacích prostředků úžlabí | m | 16.7 |  | 0 |  | 0 |  | 0 | 21 | 0 | 0.015 | 0.25 | 0 | 0 | 800-764 | RTS 23/ I | RTS 23/ I | 0.3105 | 5.19 |  | Práce | Běžná |  |  |  | POL1_0
|  | K13 : 9,8+6,9 |  | 16.7 | [23 empty] | VV | 0
202 | 764-7 | K11 - D+M, Stávající komínová - pochůzná lávka | kpl | 1 |  | 0 |  | 0 |  | 0 | 21 | 0 | 0.25 | 0.25 | 0 | 0 |  | Vlastní | Kalkul | 0 | 0 |  | Práce | Běžná |  |  |  | POL1_0
203 | 764-5 | K18 - D+M, oplechování stř. prostupu DN 110, odvětrání kanalizace, dle výpisu | kpl | 1 |  | 0 |  | 0 |  | 0 | 21 | 0 | 0.05 | 0.05 | 0 | 0 |  | Vlastní | Kalkul | 0 | 0 |  | Práce | Běžná |  |  |  | POL1_0
|  | K18 : 1 |  | 1 | [23 empty] | VV | 0
204 | 764-6 | K19 - D+M oplechování stř. prostupu DN 110; 125, odvětrání VZT, dle výpisu | kpl | 1 |  | 0 |  | 0 |  | 0 | 21 | 0 | 0.05 | 0.05 | 0 | 0 |  | Vlastní | Kalkul | 0 | 0 |  | Práce | Běžná |  |  |  | POL1_0
|  | K19 : 1 |  | 1 | [23 empty] | VV | 0
205 | 764392840R00 | Demontáž ostatních prvků střešních úžlabí, rš 500 mm, sklonu do 30° | m | 11.2 |  | 0 |  | 0 |  | 0 | 21 | 0 | 0 | 0 | 0.00307 | 0.03 | 800-764 | RTS 23/ I | RTS 23/ I | 0.046 | 0.52 |  | Práce | Běžná |  |  |  | POL1_0
|  | střecha : 11,2 |  | 11.2 | [23 empty] | VV | 0
206 | 764-4 | K17 - D+M, Kotvící prvky pro klemp. prvek K18, dle výpisu | m | 2 |  | 0 |  | 0 |  | 0 | 21 | 0 | 0.01 | 0.02 | 0 | 0 |  | Vlastní | Kalkul | 0 | 0 |  | Práce | Běžná |  |  |  | POL1_0
|  | K17 : 2 |  | 2 | [23 empty] | VV | 0
207 | 764454802R00 | Demontáž odpadních trub nebo součástí trub kruhových , o průměru 120 mm | m | 29.07 |  | 0 |  | 0 |  | 0 | 21 | 0 | 0 | 0 | 0.00285 | 0.08 | 800-764 | RTS 23/ I | RTS 23/ I | 0.069 | 2.01 |  | Práce | Běžná |  |  |  | POL1_0
|  | garáž : 2,7 |  | 2.7 | [23 empty] | VV | 0
|  | přístřešek schodiště : 3,9 |  | 3.9 | [23 empty] | VV | 0
|  | ze střechy : 7,55+7,44+7,48 |  | 22.47 | [23 empty] | VV | 0
208 | 764362810R00 | Demontáž střešních otvorů střešních oken a poklopů, na krytině hladké a drážkové, sklonu do 30° | kus | 7 |  | 0 |  | 0 |  | 0 | 21 | 0 | 0 | 0 | 0.02008 | 0.14 | 800-764 | RTS 23/ I | RTS 23/ I | 0.092 | 0.64 |  | Práce | Běžná |  |  |  | POL1_0
209 | 7641 | K16a - Oplechování zdí r. š. 750 mm (š. zdi 550mm), ral 8001 vč. příslušenství, dle výpisu | m | 20 |  | 0 |  | 0 |  | 0 | 21 | 0 | 0.015 | 0.3 | 0 | 0 |  | Vlastní | Indiv | 0 | 0 |  | Specifikace | Běžná |  |  |  | POL3_0
210 | 7642 | K16b - Oplechování zdí r. š. 570 mm (š. zdi 370mm), ral 8001 vč. příslušenství, dle výpisu | m | 2 |  | 0 |  | 0 |  | 0 | 21 | 0 | 0.012 | 0.02 | 0 | 0 |  | Vlastní | Indiv | 0 | 0 |  | Specifikace | Běžná |  |  |  | POL3_0
211 | 7643 | K13 - Oplechování úžlabí, FeZn, r. š. 350, ral 8001, vč. přísl., dle výpisu | m | 16.7 |  | 0 |  | 0 |  | 0 | 21 | 0 | 0.01 | 0.17 | 0 | 0 |  | Vlastní | Indiv | 0 | 0 |  | Specifikace | Běžná |  |  |  | POL3_0
|  | K13 : 9,8+6,9 |  | 16.7 | [23 empty] | VV | 0
212 | 998764102R00 | Přesun hmot pro konstrukce klempířské v objektech výšky do 12 m | t | 1.1115 |  | 0 |  | 0 |  | 0 | 21 | 0 | 0 | 0 | 0 | 0 | 800-764 | RTS 23/ I | RTS 23/ I | 4.82 | 5.36 |  | Přesun hmot | Běžná |  |  |  | POL7_
|  | 50 m vodorovně | [25 empty] | SPI
Díl: | 765 | Krytiny tvrdé |  |  |  | 0 |  | 0 |  | 0 |  | 0 |  | 30.29 |  | 28.08 |  |  |  |  | 158.98 | [6 empty] | DIL
213 | 765311810R00 | Demontáž pálené krytiny z tašek bobrovek, na sucho, do suti | m2 | 419.07 |  | 0 |  | 0 |  | 0 | 21 | 0 | 0 | 0 | 0.067 | 28.08 | 800-765 | RTS 23/ I | RTS 23/ I | 0.211 | 88.42 |  | Práce | Běžná |  |  |  | POL1_0
|  | střecha dle rýsovacího programu, střešní okna odečtena : | [25 empty] | VV | 0
|  | původní část : 201,62 |  | 201.62 | [23 empty] | VV | 0
|  | nová část : 217,45 |  | 217.45 | [23 empty] | VV | 0
214 | 765-1 | D+M Kompletní střešní krytiny, bobrovka, vč. doplňkových tašek a zachytávačů sněhu | m2 | 419.07 |  | 0 |  | 0 |  | 0 | 21 | 0 | 0.07229 | 30.29 | 0 | 0 |  | Vlastní | Kalkul | 0 | 0 |  | Práce | Běžná |  |  |  | POL1_0
|  | střecha dle rýsovacího programu, střešní okna odečtena : | [25 empty] | VV | 0
|  | původní část : 201,62 |  | 201.62 | [23 empty] | VV | 0
|  | nová část : 217,45 |  | 217.45 | [23 empty] | VV | 0
215 | 998765102R00 | Přesun hmot pro krytiny tvrdé v objektech výšky do 12 m | t | 30.2946 |  | 0 |  | 0 |  | 0 | 21 | 0 | 0 | 0 | 0 | 0 | 800-765 | RTS 23/ I | RTS 23/ I | 2.329 | 70.56 |  | Přesun hmot | Běžná |  |  |  | POL7_
|  | 50 m vodorovně | [25 empty] | SPI
Díl: | 766 | Konstrukce truhlářské |  |  |  | 0 |  | 0 |  | 0 |  | 0 |  | 1.68 |  | 0.1 |  |  |  |  | 142.81 | [6 empty] | DIL
216 | 766900040RAB | Demontáž stěn zasklených | m2 | 6 |  | 0 |  | 0 |  | 0 | 21 | 0 | 0 | 0 | 0.01638 | 0.1 | AP-PSV | RTS 23/ I | RTS 23/ I | 0.57874 | 3.47 |  | Agregovaná položka | Běžná |  |  |  | POL2_0
|  | 2.NP : | [25 empty] | VV | 0
|  | 3*2 |  | 6 | [23 empty] | VV | 0
217 | 766660030RA0 | Montáž dveří dřevěných montáž obložkové zárubně, montáž kliky a štítku, montáž a dodávka dveřního prahu šířky 60 cm | kus | 4 |  | 0 |  | 0 |  | 0 | 21 | 0 | 0.00124 | 0 | 0 | 0 | AP-PSV | RTS 23/ I | RTS 23/ I | 5.0589 | 20.24 |  | Agregovaná položka | Běžná |  |  |  | POL2_0
218 | 766660032RA0 | Montáž dveří dřevěných montáž obložkové zárubně, montáž kliky a štítku, montáž a dodávka dveřního prahu šířky 70 cm | kus | 7 |  | 0 |  | 0 |  | 0 | 21 | 0 | 0.00144 | 0.01 | 0 | 0 | AP-PSV | RTS 23/ I | RTS 23/ I | 5.0594 | 35.42 |  | Agregovaná položka | Běžná |  |  |  | POL2_0
219 | 766660034RA0 | Montáž dveří dřevěných montáž obložkové zárubně, montáž kliky a štítku, montáž a dodávka dveřního prahu šířky 80 cm | kus | 11 |  | 0 |  | 0 |  | 0 | 21 | 0 | 0.00164 | 0.02 | 0 | 0 | AP-PSV | RTS 23/ I | RTS 23/ I | 5.0599 | 55.66 |  | Agregovaná položka | Běžná |  |  |  | POL2_0
220 | 766660036RA0 | Montáž dveří dřevěných montáž obložkové zárubně, montáž kliky a štítku, montáž a dodávka dveřního prahu šířky 90 cm | kus | 3 |  | 0 |  | 0 |  | 0 | 21 | 0 | 0.00184 | 0.01 | 0 | 0 | AP-PSV | RTS 23/ I | RTS 23/ I | 5.0604 | 15.18 |  | Agregovaná položka | Běžná |  |  |  | POL2_0
221 | 766660024RA0 | Montáž dveří dřevěných otevíravých do ocelové nebo fošnové zárubně, dokování závěsů, montáž a dodávka dveřních prahů šířky do 15 cm. Bez dodávky dveří. šířky 145 cm | kus | 2 |  | 0 |  | 0 |  | 0 | 21 | 0 | 0.00264 | 0.01 | 0 | 0 | AP-PSV | RTS 23/ I | RTS 23/ I | 3.5364 | 7.07 |  | Agregovaná položka | Běžná |  |  |  | POL2_0
222 | 7661 | D07 - Dveře jednokřídlé 1970 x 900 mm, dle výpisu, vč. zárubně | ks | 2 |  | 0 |  | 0 |  | 0 | 21 | 0 | 0.05 | 0.1 | 0 | 0 |  | Vlastní | Indiv | 0 | 0 |  | Specifikace | Běžná |  |  |  | POL3_0
223 | 7662 | D08 - Dveře jednokřídlé 1970 x 900 mm, dle výpisu, vč. zárubně | ks | 1 |  | 0 |  | 0 |  | 0 | 21 | 0 | 0.05 | 0.05 | 0 | 0 |  | Vlastní | Indiv | 0 | 0 |  | Specifikace | Běžná |  |  |  | POL3_0
224 | 7663 | D09 - Dveře jednokřídlé 1970 x 800 mm, dle výpisu, vč. zárubně | ks | 6 |  | 0 |  | 0 |  | 0 | 21 | 0 | 0.05 | 0.3 | 0 | 0 |  | Vlastní | Indiv | 0 | 0 |  | Specifikace | Běžná |  |  |  | POL3_0
225 | 7664 | D10 - Dveře jednokřídlé 1970 x 700 mm, dle výpisu, vč. zárubně | ks | 4 |  | 0 |  | 0 |  | 0 | 21 | 0 | 0.05 | 0.2 | 0 | 0 |  | Vlastní | Indiv | 0 | 0 |  | Specifikace | Běžná |  |  |  | POL3_0
226 | 7665 | D11 - Dveře jednokřídlé 1970 x 600 mm, dle výpisu, vč. zárubně | ks | 4 |  | 0 |  | 0 |  | 0 | 21 | 0 | 0.05 | 0.2 | 0 | 0 |  | Vlastní | Indiv | 0 | 0 |  | Specifikace | Běžná |  |  |  | POL3_0
227 | 7666 | D13 - Dveře jednokřídlé 1970 x 800 mm, dle výpisu, vč. zárubně | ks | 5 |  | 0 |  | 0 |  | 0 | 21 | 0 | 0.05 | 0.25 | 0 | 0 |  | Vlastní | Indiv | 0 | 0 |  | Specifikace | Běžná |  |  |  | POL3_0
228 | 7667 | D14 - Dveře dvoukřídlé 1970 x 1450 mm, dle výpisu, vč. zárubně | ks | 1 |  | 0 |  | 0 |  | 0 | 21 | 0 | 0.08 | 0.08 | 0 | 0 |  | Vlastní | Indiv | 0 | 0 |  | Specifikace | Běžná |  |  |  | POL3_0
229 | 7668 | D15 - Dveře dvoukřídlé 1970 x 2000 mm, dle výpisu, vč. zárubně | ks | 1 |  | 0 |  | 0 |  | 0 | 21 | 0 | 0.07 | 0.07 | 0 | 0 |  | Vlastní | Indiv | 0 | 0 |  | Specifikace | Běžná |  |  |  | POL3_0
230 | 7669 | D16 - Dveře jednokřídlé 1970 x 700 mm, dle výpisu, vč. zárubně | ks | 3 |  | 0 |  | 0 |  | 0 | 21 | 0 | 0.05 | 0.15 | 0 | 0 |  | Vlastní | Indiv | 0 | 0 |  | Specifikace | Běžná |  |  |  | POL3_0
231 | 766-10 | T11 - D+M, Kuchyňská linka se spodními a, horními skříňkami, dle výpisu | kpl | 1 |  | 0 |  | 0 |  | 0 | 21 | 0 | 0.22 | 0.22 | 0 | 0 |  | Vlastní | Kalkul | 0 | 0 |  | Práce | Běžná |  |  |  | POL1_0
232 | 60775318R | parapet vnitřní š = 600 mm; materiál - povrch laminátová fólie CPL; materiál - jádro vlhkuodolná DTD; dekor bílý | m | 0.6 |  | 0 |  | 0 |  | 0 | 21 | 0 | 0.00749 | 0 | 0 | 0 | SPCM | RTS 22/ I | RTS 22/ I | 0 | 0 |  | Specifikace | Běžná |  |  |  | POL3_0
233 | 60775318Rx | T13 - Parapet interiér DTD Massive šíře 1400 mm, bílý s nosem 40 mm (k O04) | m | 1.2 |  | 0 |  | 0 |  | 0 | 21 | 0 | 0.011 | 0.01 | 0 | 0 |  | Vlastní | Indiv | 0 | 0 |  | Specifikace | Běžná |  |  |  | POL3_0
234 | 766694121R00 | Ostatní montáž parapetních desek dřevěných pro jakékoliv upevnění šířky přes 300 mm, délky do 1000 mm | kus | 1 |  | 0 |  | 0 |  | 0 | 21 | 0 | 2e-05 | 0 | 0 | 0 | 800-766 | RTS 23/ I | RTS 23/ I | 0.61086 | 0.61 |  | Práce | Běžná |  |  |  | POL1_0
235 | 766694122R00 | Ostatní montáž parapetních desek dřevěných pro jakékoliv upevnění šířky přes 300 mm, délky přes 1000 do 1600 mm | kus | 1 |  | 0 |  | 0 |  | 0 | 21 | 0 | 2e-05 | 0 | 0 | 0 | 800-766 | RTS 23/ I | RTS 23/ I | 1.197 | 1.2 |  | Práce | Běžná |  |  |  | POL1_0
236 | 998766102R00 | Přesun hmot pro konstrukce truhlářské v objektech výšky do 12 m | t | 1.6377 |  | 0 |  | 0 |  | 0 | 21 | 0 | 0 | 0 | 0 | 0 | 800-766 | RTS 23/ I | RTS 23/ I | 2.421 | 3.96 |  | Přesun hmot | Běžná |  |  |  | POL7_
|  | 50 m vodorovně | [25 empty] | SPI
Díl: | 767 | Konstrukce zámečnické |  |  |  | 0 |  | 0 |  | 0 |  | 0 |  | 4.78 |  | 1.47 |  |  |  |  | 281.14 | [6 empty] | DIL
237 | 767996801R00 | Demontáž ostatních doplňků staveb atypických konstrukcí o hmotnosti přes 20 do 50 kg | kg | 90 |  | 0 |  | 0 |  | 0 | 21 | 0 | 5e-05 | 0 | 0.001 | 0.09 | 800-767 | RTS 23/ I | RTS 23/ I | 0.097 | 8.73 |  | Práce | Běžná |  |  |  | POL1_0
|  | mříže angl. dvorku : 45*2 |  | 90 | [23 empty] | VV | 0
238 | 767996804R00 | Demontáž ostatních doplňků staveb atypických konstrukcí o hmotnosti přes 250 do 500 kg | kg | 450 |  | 0 |  | 0 |  | 0 | 21 | 0 | 5e-05 | 0.02 | 0.001 | 0.45 | 800-767 | RTS 23/ I | RTS 23/ I | 0.037 | 16.65 |  | Práce | Běžná |  |  |  | POL1_0
|  | přístřešek schodiště : 450 |  | 450 | [23 empty] | VV | 0
239 | 767920840R00 | Demontáž vrat a vrátek k oplocení o ploše jednotlivě přes 6 do 10 m2 | kus | 1 |  | 0 |  | 0 |  | 0 | 21 | 0 | 0 | 0 | 0.285 | 0.29 | 800-767 | RTS 23/ I | RTS 23/ I | 1.848 | 1.85 |  | Práce | Běžná |  |  |  | POL1_0
|  | vrata na dvůr : 1 |  | 1 | [23 empty] | VV | 0
240 | 767900090RAC | Demontáž atypických ocelových konstrukcí hmotnosti od 100 do 250 kg/ kus | kg | 500 |  | 0 |  | 0 |  | 0 | 21 | 0 | 6e-05 | 0.03 | 0.001 | 0.5 | AP-PSV | RTS 23/ I | RTS 23/ I | 0.46336 | 231.68 |  | Agregovaná položka | Běžná |  |  |  | POL2_0
|  | stožáry střech : 5*100 |  | 500 | [23 empty] | VV | 0
241 | 767-1 | D12 - D+M, Vrata ocelová s dřevěnou výplní, dvoukřídlé, 3724 x 2450 mm, dle výpisu | ks | 1 |  | 0 |  | 0 |  | 0 | 21 | 0 | 0.385 | 0.39 | 0 | 0 |  | Vlastní | Kalkul | 0 | 0 |  | Práce | Běžná |  |  |  | POL1_0
242 | 767-6 | Z05 - Ocelové schodiště z pororoštu, dle výpisu a PD | kpl | 1 |  | 0 |  | 0 |  | 0 | 21 | 0 | 0.35 | 0.35 | 0 | 0 |  | Vlastní | Kalkul | 0 | 0 |  | Práce | Běžná |  |  |  | POL1_0
|  | 1.NP : 1 |  | 1 | [23 empty] | VV | 0
243 | 767-3 | Z06 - D+M, Repasované ocelová trubkové madlo, dle výpisu | kpl | 1 |  | 0 |  | 0 |  | 0 | 21 | 0 | 0.07 | 0.07 | 0.07 | 0.07 |  | Vlastní | Kalkul | 0 | 0 |  | Práce | Běžná |  |  |  | POL1_0
|  | 1.PP : 1 |  | 1 | [23 empty] | VV | 0
244 | 767-11 | Z14 - D+M, Repasovaní dveře do půdního prostoru, dle výpisu | kpl | 1 |  | 0 |  | 0 |  | 0 | 21 | 0 | 0.095 | 0.1 | 0 | 0 |  | Vlastní | Kalkul | 0 | 0 |  | Práce | Běžná |  |  |  | POL1_0
245 | 767-13 | Z01 - D+M, Ocelové nerezové zábradlí, dle výpisu | kpl | 1 |  | 0 |  | 0 |  | 0 | 21 | 0 | 0.965 | 0.97 | 0 | 0 |  | Vlastní | Kalkul | 0 | 0 |  | Práce | Běžná |  |  |  | POL1_0
246 | 767-4 | Z07 - D+M, Ocelové nerezové madlo z trubek, dle výpisu | kpl | 1 |  | 0 |  | 0 |  | 0 | 21 | 0 | 0.0264 | 0.03 | 0 | 0 |  | Vlastní | Kalkul | 0 | 0 |  | Práce | Běžná |  |  |  | POL1_0
|  | 3.NP : 1 |  | 1 | [23 empty] | VV | 0
247 | 767-12 | Z03 - D+M, Ocelové nerezové zábradlí schodiště, dle výpisu | kpl | 1 |  | 0 |  | 0 |  | 0 | 21 | 0 | 0.1 | 0.1 | 0 | 0 |  | Vlastní | Kalkul | 0 | 0 |  | Práce | Běžná |  |  |  | POL1_0
248 | 767-9 | Z12 - D+M Vynesení stropu nad 2. NP, dle výpisu | ks | 8 |  | 0 |  | 0 |  | 0 | 21 | 0 | 0.275 | 2.2 | 0 | 0 |  | Vlastní | Kalkul | 0 | 0 |  | Práce | Běžná |  |  |  | POL1_0
249 | 767-10 | Z13 - D+M, Repasovaná střešní lávka, dle výpisu | kpl | 1 |  | 0 |  | 0 |  | 0 | 21 | 0 | 0.25 | 0.25 | 0 | 0 |  | Vlastní | Kalkul | 0 | 0 |  | Práce | Běžná |  |  |  | POL1_0
250 | 767-5 | Z08 - D+M, Profil. čistící rohož v. 22m, dle výpisu | kpl | 1 |  | 0 |  | 0 |  | 0 | 21 | 0 | 0.08 | 0.08 | 0 | 0 |  | Vlastní | Kalkul | 0 | 0 |  | Práce | Běžná |  |  |  | POL1_0
251 | 767-2 | Z09 - D+M, Ochranné mříže - Pošta, dle výpisu | kpl | 1 |  | 0 |  | 0 |  | 0 | 21 | 0 | 0.07 | 0.07 | 0.07 | 0.07 |  | Vlastní | Kalkul | 0 | 0 |  | Práce | Běžná |  |  |  | POL1_0
252 | 767-7 | Z10 - D+M, Podchycení vzt jednotky č. 1.1, dle výpisu | ks | 8 |  | 0 |  | 0 |  | 0 | 21 | 0 | 0.01188 | 0.1 | 0 | 0 |  | Vlastní | Kalkul | 1 | 8 |  | Práce | Běžná |  |  |  | POL1_0
253 | 767-8 | Z11 - D+M, Kovové nástěnné madlo tvaru "L", dle výpisu | kpl | 1 |  | 0 |  | 0 |  | 0 | 21 | 0 | 0.02 | 0.02 | 0 | 0 |  | Vlastní | Kalkul | 0 | 0 |  | Práce | Běžná |  |  |  | POL1_0
254 | 998767102R00 | Přesun hmot pro kovové stavební doplňk. konstrukce v objektech výšky do 12 m | t | 4.7334 |  | 0 |  | 0 |  | 0 | 21 | 0 | 0 | 0 | 0 | 0 | 800-767 | RTS 23/ I | RTS 23/ I | 3.006 | 14.23 |  | Přesun hmot | Běžná |  |  |  | POL7_
|  | 50 m vodorovně | [25 empty] | SPI
Díl: | 771 | Podlahy z dlaždic a obklady |  |  |  | 0 |  | 0 |  | 0 |  | 0 |  | 25.81 |  | 0 |  |  |  |  | 528.78 | [6 empty] | DIL
255 | 771570014RA0 | Dlažba z dlaždic keramických 30 x 30 cm, položených do malty, , | m2 | 225.65 |  | 0 |  | 0 |  | 0 | 21 | 0 | 0.07614 | 17.18 | 0 | 0 | AP-PSV | RTS 23/ I | RTS 23/ I | 1.3296 | 300.03 |  | Agregovaná položka | Běžná |  |  |  | POL2_0
|  | 1.01 : 12,91-1*1,8 |  | 11.11 | [23 empty] | VV | 0
|  | 1.02 : 38,42 |  | 38.42 | [23 empty] | VV | 0
|  | 1.03 : 40,95 |  | 40.95 | [23 empty] | VV | 0
|  | 1.04 : 10,38 |  | 10.38 | [23 empty] | VV | 0
|  | 1.05 : 13,68 |  | 13.68 | [23 empty] | VV | 0
|  | 1.06 : 7,67 |  | 7.67 | [23 empty] | VV | 0
|  | 1.07 : 2,51 |  | 2.51 | [23 empty] | VV | 0
|  | 1.08 : 46,58 |  | 46.58 | [23 empty] | VV | 0
|  | 1.09 : 3,52 |  | 3.52 | [23 empty] | VV | 0
|  | 1.10 : 4,87 |  | 4.87 | [23 empty] | VV | 0
|  | 1.11 : 1,19 |  | 1.19 | [23 empty] | VV | 0
|  | 1.12 : 4,36 |  | 4.36 | [23 empty] | VV | 0
|  | 1.13 : 4,11 |  | 4.11 | [23 empty] | VV | 0
|  | 1.14 : 8,31 |  | 8.31 | [23 empty] | VV | 0
|  | 1.15 : 4,05 |  | 4.05 | [23 empty] | VV | 0
|  | podesta 1. NP : 3,12 |  | 3.12 | [23 empty] | VV | 0
|  | 2.09 : 3,14 |  | 3.14 | [23 empty] | VV | 0
|  | 2.10 : 5,28 |  | 5.28 | [23 empty] | VV | 0
|  | 2.11 : 5,99 |  | 5.99 | [23 empty] | VV | 0
|  | 2.12 : 1,52 |  | 1.52 | [23 empty] | VV | 0
|  | 2.13 : 4,89 |  | 4.89 | [23 empty] | VV | 0
256 | 771570012RAB | Dlažba z dlaždic keramických 20 x 20 cm, položených do tmele, , | m2 | 3.12 |  | 0 |  | 0 |  | 0 | 21 | 0 | 0.02591 | 0.08 | 0 | 0 | AP-PSV | RTS 23/ I | RTS 23/ I | 1.2617 | 3.94 |  | Agregovaná položka | Běžná |  |  |  | POL2_0
|  | podesta 2. NP : 3,12 |  | 3.12 | [23 empty] | VV | 0
257 | 771130211R00 | Obklad soklíků do tmele schodišťových stupňovitých, výšky do 100 mm | m | 10.38 |  | 0 |  | 0 |  | 0 | 21 | 0 | 0 | 0 | 0 | 0 | 800-771 | RTS 23/ I | RTS 23/ I | 0.377 | 3.91 |  | Práce | Běžná |  |  |  | POL1_0
|  | 2.NP schody : (0,169+0,35)*10*2 |  | 10.38 | [23 empty] | VV | 0
258 | 771101121R00 | Příprava podkladu před kladením dlažeb provedení penetrace podkladu | m2 | 228.77 |  | 0 |  | 0 |  | 0 | 21 | 0 | 0 | 0 | 0 | 0 | 800-771 | RTS 23/ I | RTS 23/ I | 0.05 | 11.44 |  | Práce | Běžná |  |  |  | POL1_0
|  | 1.01 : 12,91-1*1,8 |  | 11.11 | [23 empty] | VV | 0
|  | 1.02 : 38,42 |  | 38.42 | [23 empty] | VV | 0
|  | 1.03 : 40,95 |  | 40.95 | [23 empty] | VV | 0
|  | 1.04 : 10,38 |  | 10.38 | [23 empty] | VV | 0
|  | 1.05 : 13,68 |  | 13.68 | [23 empty] | VV | 0
|  | 1.06 : 7,67 |  | 7.67 | [23 empty] | VV | 0
|  | 1.07 : 2,51 |  | 2.51 | [23 empty] | VV | 0
|  | 1.08 : 46,58 |  | 46.58 | [23 empty] | VV | 0
|  | 1.09 : 3,52 |  | 3.52 | [23 empty] | VV | 0
|  | 1.10 : 4,87 |  | 4.87 | [23 empty] | VV | 0
|  | 1.11 : 1,19 |  | 1.19 | [23 empty] | VV | 0
|  | 1.12 : 4,36 |  | 4.36 | [23 empty] | VV | 0
|  | 1.13 : 4,11 |  | 4.11 | [23 empty] | VV | 0
|  | 1.14 : 8,31 |  | 8.31 | [23 empty] | VV | 0
|  | 1.15 : 4,05 |  | 4.05 | [23 empty] | VV | 0
|  | podesta 1.NP : 3,12 |  | 3.12 | [23 empty] | VV | 0
|  | podesta 2. NP : 3,12 |  | 3.12 | [23 empty] | VV | 0
|  | 2.09 : 3,14 |  | 3.14 | [23 empty] | VV | 0
|  | 2.10 : 5,28 |  | 5.28 | [23 empty] | VV | 0
|  | 2.11 : 5,99 |  | 5.99 | [23 empty] | VV | 0
|  | 2.12 : 1,52 |  | 1.52 | [23 empty] | VV | 0
|  | 2.13 : 4,89 |  | 4.89 | [23 empty] | VV | 0
259 | 24592152R | Penetrace funkce: zpevnění povrchu, úprava savosti; podklad: beton, keramika, sádra, minerální; ředidlo: voda (disperzní) | kus | 4 |  | 0 |  | 0 |  | 0 | 21 | 0 | 0.005 | 0.02 | 0 | 0 | SPCM | RTS 23/ I | RTS 23/ I | 0 | 0 |  | Specifikace | Běžná |  |  |  | POL3_0
260 | 771579793R00 | Montáž podlah vnitřních z dlaždic keramických Příplatky k položkám montáže podlah keramických příplatek za spárovací hmotu - plošně | m2 | 228.77 |  | 0 |  | 0 |  | 0 | 21 | 0 | 0.0012 | 0.27 | 0 | 0 | 800-771 | RTS 23/ I | RTS 23/ I | 0 | 0 |  | Práce | Běžná |  |  |  | POL1_0
|  | 1.NP : 203,51-1*1,8 |  | 201.71 | [23 empty] | VV | 0
|  | podesty : 3,12*2 |  | 6.24 | [23 empty] | VV | 0
|  | 2.09 : 3,14 |  | 3.14 | [23 empty] | VV | 0
|  | 2.10 : 5,28 |  | 5.28 | [23 empty] | VV | 0
|  | 2.11 : 5,99 |  | 5.99 | [23 empty] | VV | 0
|  | 2.12 : 1,52 |  | 1.52 | [23 empty] | VV | 0
|  | 2.13 : 4,89 |  | 4.89 | [23 empty] | VV | 0
261 | 59764203R | Dlažba keramická bez glazury (UGL); tl. = 9,0 mm; a = 298 mm; b = 298 mm; povrch: hladký, matný; mrazuvzdorný; protiskluznost: R9; µ = 0,5; barva: šedá | m2 | 152.2781 |  | 0 |  | 0 |  | 0 | 21 | 0 | 0.0192 | 2.92 | 0 | 0 | SPCM | RTS 23/ I | RTS 23/ I | 0 | 0 |  | Specifikace | Běžná |  |  |  | POL3_0
|  | 1.02 : 38,42*1,1 |  | 42.26 | [23 empty] | VV | 0
|  | 1.03 : 40,95*1,1 |  | 45.05 | [23 empty] | VV | 0
|  | 1.04 : 10,38*1,1 |  | 11.42 | [23 empty] | VV | 0
|  | 1.05 : 13,68*1,1 |  | 15.05 | [23 empty] | VV | 0
|  | 1.09 : 3,52*1,1 |  | 3.87 | [23 empty] | VV | 0
|  | 1.10 : 4,87*1,1 |  | 5.36 | [23 empty] | VV | 0
|  | 1.11 : 1,19*1,1 |  | 1.31 | [23 empty] | VV | 0
|  | 1.12 : 4,36*1,1 |  | 4.8 | [23 empty] | VV | 0
|  | 1.13 : 4,11*1,1 |  | 4.52 | [23 empty] | VV | 0
|  | 2.11 : 5,99*1,1 |  | 6.59 | [23 empty] | VV | 0
|  | 2.12 : 1,52*1,1 |  | 1.67 | [23 empty] | VV | 0
|  | 2.13 : 4,89*1,1 |  | 5.38 | [23 empty] | VV | 0
|  | sokl : | [25 empty] | VV | 0
|  | 1.02 : 27,13*0,06*1,1 |  | 1.79 | [23 empty] | VV | 0
|  | 1.03 : 22,72*0,06*1,1 |  | 1.5 | [23 empty] | VV | 0
|  | 1.04 : 12,16*0,06*1,1 |  | 0.8 | [23 empty] | VV | 0
|  | 1.05 : 13,9*0,06*1,1 |  | 0.92 | [23 empty] | VV | 0
262 | 597642060R | Dlažba keramická bez glazury (UGL); tl. = 10,0 mm; a = 298 mm; b = 598 mm; povrch: hladký, matný; mrazuvzdorný; protiskluznost: R9; µ = 0,5; barva: černá | m2 | 107.9029 |  | 0 |  | 0 |  | 0 | 21 | 0 | 0.0192 | 2.07 | 0 | 0 | SPCM | RTS 23/ I | RTS 23/ I | 0 | 0 |  | Specifikace | Běžná |  |  |  | POL3_0
|  | 1.01 : (12,91-1*1,8)*1,1 |  | 12.22 | [23 empty] | VV | 0
|  | 1.06 : 7,67*1,1 |  | 8.44 | [23 empty] | VV | 0
|  | 1.07 : 2,51*1,1 |  | 2.76 | [23 empty] | VV | 0
|  | 1.08 : 46,58*1,1 |  | 51.24 | [23 empty] | VV | 0
|  | 1.14 : 8,31*1,1 |  | 9.14 | [23 empty] | VV | 0
|  | 1.15 : 4,05*1,1 |  | 4.46 | [23 empty] | VV | 0
|  | 1.NP podesta : 3,12*1,1 |  | 3.43 | [23 empty] | VV | 0
|  | 2.09 : 3,14 |  | 3.14 | [23 empty] | VV | 0
|  | 2.10 : 5,28*1,1 |  | 5.81 | [23 empty] | VV | 0
|  | sokl : | [25 empty] | VV | 0
|  | 1.01 : 17,91*0,06*1,1 |  | 1.18 | [23 empty] | VV | 0
|  | 1.06 : 10,91*0,06*1,1 |  | 0.72 | [23 empty] | VV | 0
|  | 1.07 : 6,04*0,06*1,1 |  | 0.4 | [23 empty] | VV | 0
|  | 1.08 : 40,38*0,06*1,1 |  | 2.67 | [23 empty] | VV | 0
|  | 1.14 : 10,86*0,06*1,1 |  | 0.72 | [23 empty] | VV | 0
|  | 1.15 : 7,65*0,06*1,1 |  | 0.5 | [23 empty] | VV | 0
|  | 2.09 : 6,26*0,06*1,1 |  | 0.41 | [23 empty] | VV | 0
|  | 2.10 : 10,14*0,06*1,1 |  | 0.67 | [23 empty] | VV | 0
263 | 597642020R | Dlažba keramická bez glazury (UGL); tl. = 9,0 mm; a = 198 mm; b = 198 mm; povrch: hladký, matný; mrazuvzdorný; protiskluznost: R10; µ = 0,5; barva: černá | m2 | 4.1794 |  | 0 |  | 0 |  | 0 | 21 | 0 | 0.0192 | 0.08 | 0 | 0 | SPCM | RTS 23/ I | RTS 23/ I | 0 | 0 |  | Specifikace | Běžná |  |  |  | POL3_0
|  | 2.NP schody : (0,169+0,35)*10*0,06*2*1,2 |  | 0.75 | [23 empty] | VV | 0
|  | 2.NP podesta : 3,12*1,1 |  | 3.43 | [23 empty] | VV | 0
264 | 771479001R00 | Montáž soklíků z dlaždic keramických Řezání dlaždic pro soklíky | m | 201.42 |  | 0 |  | 0 |  | 0 | 21 | 0 | 0 | 0 | 0 | 0 | 800-771 | RTS 23/ I | RTS 23/ I | 0.154 | 31.02 |  | Práce | Běžná |  |  |  | POL1_0
|  | 1.01 : 17,91 |  | 17.91 | [23 empty] | VV | 0
|  | 1.02 : 27,13 |  | 27.13 | [23 empty] | VV | 0
|  | 1.03 : 22,72 |  | 22.72 | [23 empty] | VV | 0
|  | 1.04 : 12,16 |  | 12.16 | [23 empty] | VV | 0
|  | 1.05 : 13,9 |  | 13.9 | [23 empty] | VV | 0
|  | 1.06 : 10,91 |  | 10.91 | [23 empty] | VV | 0
|  | 1.07 : 6,04 |  | 6.04 | [23 empty] | VV | 0
|  | 1.08 : 40,38 |  | 40.38 | [23 empty] | VV | 0
|  | 1.14 : 10,86 |  | 10.86 | [23 empty] | VV | 0
|  | 1.15 : 7,65 |  | 7.65 | [23 empty] | VV | 0
|  | 2.NP schody : (0,169+0,35)*10*2 |  | 10.38 | [23 empty] | VV | 0
|  | 2.NP podesta : 4,98 |  | 4.98 | [23 empty] | VV | 0
|  | 2.09 : 6,26 |  | 6.26 | [23 empty] | VV | 0
|  | 2.10 : 8,7-0,8*-0,9*2 |  | 10.14 | [23 empty] | VV | 0
265 | 771475014R00 | Montáž soklíků z dlaždic keramických výšky 100 mm, soklíků vodorovných, kladených do flexibilního tmele | m | 191.04 |  | 0 |  | 0 |  | 0 | 21 | 0 | 0.00032 | 0.06 | 0 | 0 | 800-771 | RTS 23/ I | RTS 23/ I | 0.236 | 45.09 |  | Práce | Běžná |  |  |  | POL1_0
|  | 1.01 : 17,91 |  | 17.91 | [23 empty] | VV | 0
|  | 1.02 : 27,13 |  | 27.13 | [23 empty] | VV | 0
|  | 1.03 : 22,72 |  | 22.72 | [23 empty] | VV | 0
|  | 1.04 : 12,16 |  | 12.16 | [23 empty] | VV | 0
|  | 1.05 : 13,9 |  | 13.9 | [23 empty] | VV | 0
|  | 1.06 : 10,91 |  | 10.91 | [23 empty] | VV | 0
|  | 1.07 : 6,04 |  | 6.04 | [23 empty] | VV | 0
|  | 1.08 : 40,38 |  | 40.38 | [23 empty] | VV | 0
|  | 1.14 : 10,86 |  | 10.86 | [23 empty] | VV | 0
|  | 1.15 : 7,65 |  | 7.65 | [23 empty] | VV | 0
|  | 2.NP podesta : 4,98 |  | 4.98 | [23 empty] | VV | 0
|  | 2.09 : 6,26 |  | 6.26 | [23 empty] | VV | 0
|  | 2.10 : 8,7-0,8*-0,9*2 |  | 10.14 | [23 empty] | VV | 0
266 | 773211211R00 | Obklady schodišť přírodním teracem stupňů tloušťky do 25 mm rovných, bez zábradlí | m2 | 47.0862 |  | 0 |  | 0 |  | 0 | 21 | 0 | 0.0665 | 3.13 | 0 | 0 | 800-773 | RTS 23/ I | RTS 23/ I | 2.602 | 122.52 |  | Práce | Běžná |  |  |  | POL1_0
|  | 2.NP : 10,1*0,259*18 |  | 47.09 | [23 empty] | VV | 0
267 | 998771102R00 | Přesun hmot pro podlahy z dlaždic v objektech výšky do 12 m | t | 8.5626 |  | 0 |  | 0 |  | 0 | 21 | 0 | 0 | 0 | 0 | 0 | 800-771 | RTS 23/ I | RTS 23/ I | 1.265 | 10.83 |  | Přesun hmot | Běžná |  |  |  | POL7_
|  | 50 m vodorovně | [25 empty] | SPI
Díl: | 775 | Podlahy vlysové a parketové |  |  |  | 0 |  | 0 |  | 0 |  | 0 |  | 2.8 |  | 4.17 |  |  |  |  | 359.38 | [6 empty] | DIL
268 | 775519010RA0 | Demontáž podlah vlysových lepených | m2 | 164.11 |  | 0 |  | 0 |  | 0 | 21 | 0 | 0 | 0 | 0.025 | 4.1 | AP-PSV | RTS 23/ I | RTS 23/ I | 0.6558 | 107.62 |  | Agregovaná položka | Běžná |  |  |  | POL2_0
|  | včetně lišt. | [25 empty] | SPI
|  | 202 : 25,51 |  | 25.51 | [23 empty] | VV | 0
|  | 203 : 91,79 |  | 91.79 | [23 empty] | VV | 0
|  | 205 : 21,94 |  | 21.94 | [23 empty] | VV | 0
|  | 206 : 10,82 |  | 10.82 | [23 empty] | VV | 0
|  | 207 : 14,05 |  | 14.05 | [23 empty] | VV | 0
269 | 775540040RA0 | Podlahy lamelové vinylové zátěžová kategorie 23/31 | m2 | 103.53 |  | 0 |  | 0 |  | 0 | 21 | 0 | 0.00965 | 1 | 0 | 0 | AP-PSV | RTS 23/ I | RTS 23/ I | 0.76335 | 79.03 |  | Agregovaná položka | Běžná |  |  |  | POL2_0
|  | včetně podkladu z pěnové fólie tl. 3 mm a soklíku. | [25 empty] | SPI
|  | 2.02 : 25,51 |  | 25.51 | [23 empty] | VV | 0
|  | 2.04 : 20,14 |  | 20.14 | [23 empty] | VV | 0
|  | 2.05 : 26,58 |  | 26.58 | [23 empty] | VV | 0
|  | 2.06 : 9,29 |  | 9.29 | [23 empty] | VV | 0
|  | 2.07 : 11,33 |  | 11.33 | [23 empty] | VV | 0
|  | 2.08 : 10,68 |  | 10.68 | [23 empty] | VV | 0
270 | 775413010R00 | Podlahové soklíky nebo lišty montáž lišt přibíjené, | m | 85.53 |  | 0 |  | 0 |  | 0 | 21 | 0 | 0 | 0 | 0 | 0 | 800-775 | RTS 23/ I | RTS 23/ I | 0.15 | 12.83 |  | Práce | Běžná |  |  |  | POL1_0
|  | bez základního nátěru | [25 empty] | SPI
|  | 2.02 : 20,92-5*0,9-1,65 |  | 14.77 | [23 empty] | VV | 0
|  | 2.04 : 19,42-0,9-2 |  | 16.52 | [23 empty] | VV | 0
|  | 2.05 : 19,36-0,9 |  | 18.46 | [23 empty] | VV | 0
|  | 2.06 : 11,44 |  | 11.44 | [23 empty] | VV | 0
|  | 2.07 : 12,93-0,9 |  | 12.03 | [23 empty] | VV | 0
|  | 2.08 : 12,31 |  | 12.31 | [23 empty] | VV | 0
271 | 611936867R | lišta obvodová; materiál dřevo; š = 22,0 mm; h = 22,0 mm; dekor 16 standardních dekorů | m | 98.3595 |  | 0 |  | 0 |  | 0 | 21 | 0 | 0.00035 | 0.03 | 0 | 0 | SPCM | RTS 23/ I | RTS 23/ I | 0 | 0 |  | Specifikace | Běžná |  |  |  | POL3_0
|  | 2.02 : (20,92-5*0,9-1,65)*1,15 |  | 16.99 | [23 empty] | VV | 0
|  | 2.04 : (19,42-0,9-2)*1,15 |  | 19 | [23 empty] | VV | 0
|  | 2.05 : (19,36-0,9)*1,15 |  | 21.23 | [23 empty] | VV | 0
|  | 2.06 : 11,44*1,15 |  | 13.16 | [23 empty] | VV | 0
|  | 2.07 : (12,93-0,9)*1,15 |  | 13.83 | [23 empty] | VV | 0
|  | 2.08 : 12,31*1,15 |  | 14.16 | [23 empty] | VV | 0
272 | 775540010RAG | Podlahy lamelové třívrstvá lamela, tloušťky 10 mm | m2 | 91.79 |  | 0 |  | 0 |  | 0 | 21 | 0 | 0.01023 | 0.94 | 0 | 0 | AP-PSV | RTS 23/ I | RTS 23/ I | 0.76476 | 70.2 |  | Agregovaná položka | Běžná |  |  |  | POL2_0
|  | včetně podkladu z pěnové fólie tl. 3 mm a soklíku. | [25 empty] | SPI
|  | 2.03 : 91,79 |  | 91.79 | [23 empty] | VV | 0
273 | 775540020RAJ | Podlahy lamelové laminátové kategorie 32 - vhodná do obytných a středně namáhaných komerčních prostor | m2 | 108.5 |  | 0 |  | 0 |  | 0 | 21 | 0 | 0.00764 | 0.83 | 0 | 0 | AP-PSV | RTS 23/ I | RTS 23/ I | 0.74849 | 81.21 |  | Agregovaná položka | Běžná |  |  |  | POL2_0
|  | včetně podkladu z pěnové fólie tl. 3 mm a soklíku. | [25 empty] | SPI
|  | 3.03 : 108,5 |  | 108.5 | [23 empty] | VV | 0
274 | 776511810RT2 | Odstranění povlakových podlah z nášlapné plochy lepených, bez podložky, z ploch přes 10 do 20 m2 | m2 | 73.16 |  | 0 |  | 0 |  | 0 | 21 | 0 | 0 | 0 | 0.001 | 0.07 | 800-775 | RTS 23/ I | RTS 23/ I | 0.115 | 8.41 |  | Práce | Běžná |  |  |  | POL1_0
|  | 208 : 10,68 |  | 10.68 | [23 empty] | VV | 0
|  | 102 : 38,42 |  | 38.42 | [23 empty] | VV | 0
|  | 106 : 10,38 |  | 10.38 | [23 empty] | VV | 0
|  | 107 : 13,68 |  | 13.68 | [23 empty] | VV | 0
275 | 998775102R00 | Přesun hmot pro podlahy vlysové a parketové v objektech výšky do 12 m | t | 0.03443 |  | 0 |  | 0 |  | 0 | 21 | 0 | 0 | 0 | 0 | 0 | 800-775 | RTS 23/ I | RTS 23/ I | 2.42 | 0.08 |  | Přesun hmot | Běžná |  |  |  | POL7_
|  | 50 m vodorovně | [25 empty] | SPI
Díl: | 781 | Obklady keramické |  |  |  | 0 |  | 0 |  | 0 |  | 0 |  | 2.41 |  | 0.62 |  |  |  |  | 137.7 | [6 empty] | DIL
276 | 781900010RA0 | Odsekání a odebrání obkladů vnitřních | m2 | 9.144 |  | 0 |  | 0 |  | 0 | 21 | 0 | 0 | 0 | 0.068 | 0.62 | AP-PSV | RTS 23/ I | RTS 23/ I | 1.0608 | 9.7 |  | Agregovaná položka | Běžná |  |  |  | POL2_0
|  | včetně otlučení podkladní omítky až na zdivo plochy do 2 m2. | [25 empty] | SPI
|  | 211 : (0,12*8+1,73)*1,8 |  | 4.84 | [23 empty] | VV | 0
|  | 212 : (0,12*8+1,43)*1,8 |  | 4.3 | [23 empty] | VV | 0
277 | 781475115R00 | Montáž obkladů vnitřních z dlaždic keramických kladených do tmele 250 x 250 mm, , kladených do flexibilního tmele | m2 | 122.9082 |  | 0 |  | 0 |  | 0 | 21 | 0 | 0.00491 | 0.6 | 0 | 0 | 800-771 | RTS 23/ I | RTS 23/ I | 1.0165 | 124.94 |  | Práce | Běžná |  |  |  | POL1_0
|  | 1.09 : 8,73*2+0,95*0,1 |  | 17.55 | [23 empty] | VV | 0
|  | 1.10 : 8,73*2 |  | 17.46 | [23 empty] | VV | 0
|  | 1.11 : 3,96*2+0,95*0,1 |  | 8.02 | [23 empty] | VV | 0
|  | 1.12 : 9,9*2 |  | 19.8 | [23 empty] | VV | 0
|  | 1.13 : 7,05*2 |  | 14.1 | [23 empty] | VV | 0
|  | 2.09 : 1,92*0,65 |  | 1.25 | [23 empty] | VV | 0
|  | 2.11 : 5,32*2 |  | 10.64 | [23 empty] | VV | 0
|  | 2.12 : 8,4*2 |  | 16.8 | [23 empty] | VV | 0
|  | 2.13 : (4,12+4,17)*2 |  | 16.58 | [23 empty] | VV | 0
|  | geberit 1.NP : (1+0,95*2)*0,15 |  | 0.44 | [23 empty] | VV | 0
|  | geberit 2.NP : (0,9+0,935)*0,15 |  | 0.28 | [23 empty] | VV | 0
278 | 597813660R | Obklad keramický typ: běžný; s glazurou (GL); tl. = 6,8 mm; a = 198 mm; b = 248 mm; povrch: hladký, matný; barva: bílá | m2 | 135.1991 |  | 0 |  | 0 |  | 0 | 21 | 0 | 0.0126 | 1.7 | 0 | 0 | SPCM | RTS 23/ I | RTS 23/ I | 0 | 0 |  | Specifikace | Běžná |  |  |  | POL3_0
|  | 1. NP obklad : 76,93*1,1 |  | 84.62 | [23 empty] | VV | 0
|  | 2.09 : 1,92*0,65*1,1 |  | 1.37 | [23 empty] | VV | 0
|  | 2.11 : 5,32*2*1,1 |  | 11.7 | [23 empty] | VV | 0
|  | 2.12 : 8,4*2*1,1 |  | 18.48 | [23 empty] | VV | 0
|  | 2.13 : (4,12+4,17)*2*1,1 |  | 18.24 | [23 empty] | VV | 0
|  | geberit 1.NP : (1+0,95*2)*0,15*1,1 |  | 0.48 | [23 empty] | VV | 0
|  | geberit 2.NP : (0,9+0,935)*0,15*1,1 |  | 0.3 | [23 empty] | VV | 0
279 | 781479705R00 | Montáž obkladů vnitřních z dlaždic keramických Příplatky k položkám montáže obkladů vnitřních stěn z dlaždic keramických příplatek za spárovací hmotu - plošně | m2 | 122.9082 |  | 0 |  | 0 |  | 0 | 21 | 0 | 0.0009 | 0.11 | 0 | 0 | 800-771 | RTS 23/ I | RTS 23/ I | 0 | 0 |  | Práce | Běžná |  |  |  | POL1_0
|  | 1.09 : 8,73*2+0,95*0,1 |  | 17.55 | [23 empty] | VV | 0
|  | 1.10 : 8,73*2 |  | 17.46 | [23 empty] | VV | 0
|  | 1.11 : 3,96*2+0,95*0,1 |  | 8.02 | [23 empty] | VV | 0
|  | 1.12 : 9,9*2 |  | 19.8 | [23 empty] | VV | 0
|  | 1.13 : 7,05*2 |  | 14.1 | [23 empty] | VV | 0
|  | 2.09 : 1,92*0,65 |  | 1.25 | [23 empty] | VV | 0
|  | 2.11 : 5,32*2 |  | 10.64 | [23 empty] | VV | 0
|  | 2.12 : 8,4*2 |  | 16.8 | [23 empty] | VV | 0
|  | 2.13 : (4,12+4,17)*2 |  | 16.58 | [23 empty] | VV | 0
|  | geberit 1.NP : (1+0,95*2)*0,15 |  | 0.44 | [23 empty] | VV | 0
|  | geberit 2.NP : (0,9+0,935)*0,15 |  | 0.28 | [23 empty] | VV | 0
280 | 998781102R00 | Přesun hmot pro obklady keramické v objektech výšky do 12 m | t | 2.4176 |  | 0 |  | 0 |  | 0 | 21 | 0 | 0 | 0 | 0 | 0 | 800-771 | RTS 23/ I | RTS 23/ I | 1.265 | 3.06 |  | Přesun hmot | Běžná |  |  |  | POL7_
Díl: | 784 | Malby |  |  |  | 0 |  | 0 |  | 0 |  | 0 |  | 0.43 |  | 0 |  |  |  |  | 215.2 | [6 empty] | DIL
281 | 784011222R00 | Ostatní práce zakrytí podlah, , bez dodávky materiálu | m2 | 479.02 |  | 0 |  | 0 |  | 0 | 21 | 0 | 0 | 0 | 0 | 0 | 800-784 | RTS 23/ I | RTS 23/ I | 0.0135 | 6.47 |  | Práce | Běžná |  |  |  | POL1_0
|  | 1.PP : 46,62 |  | 46.62 | [23 empty] | VV | 0
|  | 1.NP : 203,51 |  | 203.51 | [23 empty] | VV | 0
|  | 2.NP : 228,89 |  | 228.89 | [23 empty] | VV | 0
282 | 784255232R00 | Malby z malířských směsí akrylátová disperze, , barevné, dvojnásobné | m2 | 1011.3818 |  | 0 |  | 0 |  | 0 | 21 | 0 | 0.00019 | 0.19 | 0 | 0 | 800-784 | RTS 22/ I | RTS 22/ I | 0.10902 | 110.26 |  | Práce | Běžná |  |  |  | POL1_0
|  | 0.01 : (16,15-0,9*1,8*2)*1,97 |  | 25.4327 | [23 empty] | VV | 0
|  | 0.02 : 13,89*1,97 |  | 27.3633 | [23 empty] | VV | 0
|  | 0.03 : 13,99*1,970 |  | 27.5603 | [23 empty] | VV | 0
|  | 0.04 : (3,51*2+1,1)*1 |  | 8.12 | [23 empty] | VV | 0
|  | 1.NP, ostění, stěny : 36,38+459,55 |  | 495.93 | [23 empty] | VV | 0
|  | 1.NP stropy bez sdk : 203,51-113,48 |  | 90.03 | [23 empty] | VV | 0
|  | 2.NP stropy bez sdk : 21,17 |  | 21.17 | [23 empty] | VV | 0
|  | 2.NP ostění, stěny : 42,9155+272,86 |  | 315.7755 | [23 empty] | VV | 0
283 | 784251101R00 | Příprava povrchu Penetrace (napouštění) podkladu vodní emulze, jednonásobná | m2 | 1011.3818 |  | 0 |  | 0 |  | 0 | 21 | 0 | 8e-05 | 0.08 | 0 | 0 | 800-784 | RTS 23/ I | RTS 23/ I | 0.03248 | 32.85 |  | Práce | Běžná |  |  |  | POL1_0
|  | 0.01 : (16,15-0,9*1,8*2)*1,97 |  | 25.43 | [23 empty] | VV | 0
|  | 0.02 : 13,89*1,97 |  | 27.36 | [23 empty] | VV | 0
|  | 0.03 : 13,99*1,970 |  | 27.56 | [23 empty] | VV | 0
|  | 0.04 : (3,51*2+1,1)*1 |  | 8.12 | [23 empty] | VV | 0
|  | 1.NP, ostění, stěny : 36,38+459,55 |  | 495.93 | [23 empty] | VV | 0
|  | 1.NP stropy bez sdk : 203,51-113,48 |  | 90.03 | [23 empty] | VV | 0
|  | 2.NP stropy bez sdk : 21,17 |  | 21.17 | [23 empty] | VV | 0
|  | 2.NP ostění, stěny : 42,9155+272,86 |  | 315.78 | [23 empty] | VV | 0
284 | 610991111R00 | Zakrývání výplní vnitřních otvorů, předmětů apod. fólií Pe 0,05-0,2 mm | m2 | 80.6936 |  | 0 |  | 0 |  | 0 | 21 | 0 | 4e-05 | 0 | 0 | 0 | 801-1 | RTS 23/ I | RTS 23/ I | 0.078 | 6.29 |  | Práce | Běžná |  |  |  | POL1_0
|  | které se zřizují před úpravami povrchu, a obalení osazených dveřních zárubní před znečištěním při úpravách povrchu nástřikem plastických maltovin včetně pozdějšího odkrytí, | [25 empty] | SPI |  | které se zřizují před úpravami povrchu, a obalení osazených dveřních zárubní před znečištěním při úpravách povrchu nástřikem plastických maltovin včetně pozdějšího odkrytí,
|  | 1.NP : 1,35*1,5*3+1,35*1,8*3+1,15*2,5+1,05*2,5+1,05*1,8*4+1,05*2,5+1,54*2,34+0,6*0,6+1,05*2,1*3+0,95*2,1 |  | 41.62 | [23 empty] | VV | 0
|  | 2.NP : 1,05*1,8*11+1,35*1,8*6+0,95*2+0,6*1*3 |  | 39.07 | [23 empty] | VV | 0
285 | 784450025RA0 | Malby z malířských směsí disperzní na SDK, penetrace jednonásobná, malba dvojnásobná, bílá | m2 | 434.64 |  | 0 |  | 0 |  | 0 | 21 | 0 | 0.00037 | 0.16 | 0 | 0 | AP-PSV | RTS 23/ I | RTS 23/ I | 0.13439 | 58.41 |  | Agregovaná položka | Běžná |  |  |  | POL2_0
|  | 1.NP stropy : | [25 empty] | VV | 0
|  | 1.01 : 12,91 |  | 12.91 | [23 empty] | VV | 0
|  | 1.02 : 38,42 |  | 38.42 | [23 empty] | VV | 0
|  | 1.03 : 40,95 |  | 40.95 | [23 empty] | VV | 0
|  | 1.09 : 3,52 |  | 3.52 | [23 empty] | VV | 0
|  | 1.10 : 4,87 |  | 4.87 | [23 empty] | VV | 0
|  | 1.11 : 1,19 |  | 1.19 | [23 empty] | VV | 0
|  | 1.12 : 4,36 |  | 4.36 | [23 empty] | VV | 0
|  | 1.13 : 4,11 |  | 4.11 | [23 empty] | VV | 0
|  | 2.NP stěny : (7,83+46,67)*2 |  | 109 | [23 empty] | VV | 0
|  | 2.NP stropy : | [25 empty] | VV | 0
|  | 2.01 bez schodiště : 3,15 |  | 3.15 | [23 empty] | VV | 0
|  | 2.01 schodiště : 4,44 |  | 4.44 | [23 empty] | VV | 0
|  | 2.02 : 25,51 |  | 25.51 | [23 empty] | VV | 0
|  | 2.03 : 91,79 |  | 91.79 | [23 empty] | VV | 0
|  | 2.04 : 20,14 |  | 20.14 | [23 empty] | VV | 0
|  | 2.05 : 26,58 |  | 26.58 | [23 empty] | VV | 0
|  | 2.06 : 9,29 |  | 9.29 | [23 empty] | VV | 0
|  | 2.07 : 11,33 |  | 11.33 | [23 empty] | VV | 0
|  | 2.08 : 10,68 |  | 10.68 | [23 empty] | VV | 0
|  | 2.11 : 5,99 |  | 5.99 | [23 empty] | VV | 0
|  | 2.12 : 1,52 |  | 1.52 | [23 empty] | VV | 0
|  | 2.13 : 4,89 |  | 4.89 | [23 empty] | VV | 0
286 | 784390020R00 | Ostatní práce příplatek, za práci ve schodišťovém prostoru | m2 | 82.4615 |  | 0 |  | 0 |  | 0 | 21 | 0 | 0 | 0 | 0 | 0 | 800-784 | RTS 23/ I | RTS 23/ I | 0.01112 | 0.92 |  | Práce | Běžná |  |  |  | POL1_0
|  | 1.01 + schodiště : 10,44*2,95+(3,79+3,67) |  | 38.26 | [23 empty] | VV | 0
|  | 2.01 schodiště : 9,69*3,35+5,58*2,9-0,9*2*2-1,2*0,7 |  | 44.2 | [23 empty] | VV | 0
Díl: | M65 | Elektroinstalace |  |  |  | 0 |  | 0 |  | 0 |  | 0 |  | 0 |  | 0 |  |  |  |  | 11.71 | [6 empty] | DIL
287 | 650811121R00 | Demontáž hromosvodové svorky do dvou šroubů | m | 96 |  | 0 |  | 0 |  | 0 | 21 | 0 | 0 | 0 | 0 | 0 | M65 | RTS 23/ I | RTS 23/ I | 0.122 | 11.71 |  | Práce | Běžná |  |  |  | POL1_0
|  | 7*7+47 |  | 96 | [23 empty] | VV | 0
Díl: | ON | Ostatní náklady |  |  |  | 0 |  | 0 |  | 0 |  | 0 |  | 0.05 |  | 0 |  |  |  |  | 2.05 | [6 empty] | DIL
288 | O1 | D+M Smaltovaná tabule - Obecní úřad "a" | ks | 2 |  | 0 |  | 0 |  | 0 | 21 | 0 | 0.02 | 0.04 | 0 | 0 |  | Vlastní | Kalkul | 0 | 0 |  | Práce | Běžná |  |  |  | POL1_0
289 | O2 | D+M Panel radiační kontroly "b" | ks | 1 |  | 0 |  | 0 |  | 0 | 21 | 0 | 0 | 0 | 0 | 0 |  | Vlastní | Kalkul | 0 | 0 |  | Práce | Běžná |  |  |  | POL1_0
290 | O3 | D+M Označení objektu - info centrum "c" | ks | 1 |  | 0 |  | 0 |  | 0 | 21 | 0 | 0 | 0 | 0 | 0 |  | Vlastní | Kalkul | 0 | 0 |  | Práce | Běžná |  |  |  | POL1_0
291 | O4 | D+M Silniční zrcadlo "d" | ks | 1 |  | 0 |  | 0 |  | 0 | 21 | 0 | 0 | 0 | 0 | 0 |  | Vlastní | Kalkul | 0 | 0 |  | Práce | Běžná |  |  |  | POL1_0
292 | O5 | D+M Elektronická úřední deska "e" | ks | 1 |  | 0 |  | 0 |  | 0 | 21 | 0 | 0 | 0 | 0 | 0 |  | Vlastní | Kalkul | 0 | 0 |  | Práce | Běžná |  |  |  | POL1_0
293 | O6 | D+M Smaltovana tabule - Česká pošta "f" | ks | 2 |  | 0 |  | 0 |  | 0 | 21 | 0 | 0 | 0 | 0 | 0 |  | Vlastní | Kalkul | 0 | 0 |  | Práce | Běžná |  |  |  | POL1_0
294 | O7 | D+M Stojan na jízdní kola "g" | ks | 1 |  | 0 |  | 0 |  | 0 | 21 | 0 | 0.005 | 0.01 | 0 | 0 |  | Vlastní | Kalkul | 0 | 0 |  | Práce | Běžná |  |  |  | POL1_0
295 | 184201111R00 | Výsadba stromů bez balu výška do 1,8 m, v rovině nebo na svahu do 1:5 | kus | 6 |  | 0 |  | 0 |  | 0 | 21 | 0 | 0 | 0 | 0 | 0 | 823-1 | RTS 23/ I | RTS 23/ I | 0.342 | 2.05 |  | Práce | Běžná |  |  |  | POL1_0
|  | do předem vyhloubené jamky se zalitím, | [25 empty] | SPI
[26 empty] | 15 | 21 | DPH
| Celkem |  |  |  |  | 0 | [19 empty] | 0 | 0 | SUM
END
Note on S6: Jedná se o informaci, zda se jedná o položku, která je do rozpočtu zadána z cenové soustavy RTS, nebo vlastní.
Note on T6: Jedná se o název CÚ, která je zadána u položky rozpočtu

## 01 02 Pol
Položkový soupis prací a dodávek | [27 empty] | #TypZaznamu#
S: | 01 | Rekonstrukce obecního úřadu obce Dukovany | [25 empty] | STA
O: | 01 | Dukovany | [22 empty] | STA |  |  | OBJ
R: | 02 | Zateplení | [25 empty] | ROZ
P.č. | Číslo položky | Název položky | MJ | Množství | Cena / MJ | Celkem | Dodávka | Dodávka celk. | Montáž | Montáž celk. | DPH | Cena s DPH | Hmotnost / MJ | Hmotnost celk.(t) | Dem. hmotnost / MJ | Dem. hmotnost celk.(t) | Ceník | Cen. soustava / platnost | Cenová úroveň | Nhod / MJ | Nhod celk. | Dodavatel | Typ položky | Stav položky
Díl: | 1 | Zemní práce |  |  |  | 0 |  | 0 |  | 0 |  | 0 |  | 0 |  | 0 |  |  |  |  | 19.73 | [6 empty] | DIL
1 | 174100010RA0 | Zásyp jam, rýh a šachet sypaninou, dovoz ze vzdálenosti 50 m | m3 | 14.5639 |  | 0 |  | 0 |  | 0 | 21 | 0 | 0 | 0 | 0 | 0 | AP-HSV | RTS 23/ I | RTS 23/ I | 0.276 | 4.02 |  | Agregovaná položka | Běžná |  |  |  | POL2_0
|  | sypaninou s vodorovnou přepravou k místu zásypu, uložením ve vrstvách a zhutněním. | [25 empty] | SPI
|  | Začátek provozního součtu | [25 empty] | VV
|  | 21,2458+0,6 |  | 21.85 | [23 empty] | VV | 2
|  | Konec provozního součtu | [25 empty] | VV
|  | 21,8458*2/3 |  | 14.56 | [23 empty] | VV | 0
2 | 132201110R00 | Hloubení rýh šířky do 60 cm do 50 m3, v hornině 3, hloubení strojně | m3 | 21.2458 |  | 0 |  | 0 |  | 0 | 21 | 0 | 0 | 0 | 0 | 0 | 800-1 | RTS 23/ I | RTS 23/ I | 0.365 | 7.75 |  | Práce | Běžná |  |  |  | POL1_0
|  | zapažených i nezapažených s urovnáním dna do předepsaného profilu a spádu, s přehozením výkopku na přilehlém terénu na vzdálenost do 3 m od podélné osy rýhy nebo s naložením výkopku na dopravní prostředek. | [25 empty] | SPI |  | zapažených i nezapažených s urovnáním dna do předepsaného profilu a spádu, s přehozením výkopku na přilehlém terénu na vzdálenost do 3 m od podélné osy rýhy nebo s naložením výkopku na dopravní prostředek.
|  | odkopávka základů, dvůr : 9,05*0,5*1 |  | 4.53 | [23 empty] | VV | 0
|  | (9,39+9,66)*0,5*0,8 |  | 7.62 | [23 empty] | VV | 0
|  | základy, ulice : 20,5*0,3*0,6 |  | 3.69 | [23 empty] | VV | 0
|  | 7,83*0,3*0,6 |  | 1.41 | [23 empty] | VV | 0
|  | 3,88*0,3*0,6 |  | 0.7 | [23 empty] | VV | 0
|  | 11,01*0,3*1 |  | 3.3 | [23 empty] | VV | 0
3 | 162201102R00 | Vodorovné přemístění výkopku z horniny 1 až 4, na vzdálenost přes 20 do 50 m | m3 | 7.2819 |  | 0 |  | 0 |  | 0 | 21 | 0 | 0 | 0 | 0 | 0 | 800-1 | RTS 23/ I | RTS 23/ I | 0.074 | 0.54 |  | Práce | Běžná |  |  |  | POL1_0
|  | po suchu, bez naložení výkopku, avšak se složením bez rozhrnutí, zpáteční cesta vozidla. | [25 empty] | SPI
|  | 21,2458-14,56387+0,6 |  | 7.28 | [23 empty] | VV | 0
4 | 122201109R00 | Odkopávky a prokopávky nezapažené v hornině 3 příplatek k cenám za lepivost horniny | m3 | 21.2458 |  | 0 |  | 0 |  | 0 | 21 | 0 | 0 | 0 | 0 | 0 | 800-1 | RTS 23/ I | RTS 23/ I | 0.058 | 1.23 |  | Práce | Běžná |  |  |  | POL1_0
|  | s přehozením výkopku na vzdálenost do 3 m nebo s naložením na dopravní prostředek, | [25 empty] | SPI
5 | 167101101R00 | Nakládání, skládání, překládání neulehlého výkopku nakládání výkopku do 100 m3, z horniny 1 až 4 | m3 | 7.2819 |  | 0 |  | 0 |  | 0 | 21 | 0 | 0 | 0 | 0 | 0 | 800-1 | RTS 23/ I | RTS 23/ I | 0.652 | 4.75 |  | Práce | Běžná |  |  |  | POL1_0
|  | 21,2458-14,56387+0,6 |  | 7.28 | [23 empty] | VV | 0
6 | 199000005R00 | Poplatky za skládku zeminy 1- 4, skupina 17 05 04 z Katalogu odpadů | t | 16.0203 |  | 0 |  | 0 |  | 0 | 21 | 0 | 0 | 0 | 0 | 0 | 800-1 | RTS 23/ I | RTS 23/ I | 0 | 0 |  | Práce | Běžná |  |  |  | POL1_0
|  | (21,2458-14,56387+0,6)*2,2 |  | 16.02 | [23 empty] | VV | 0
7 | 162701105RT3 | Vodorovné přemístění výkopku z horniny 1 až 4, na vzdálenost přes 9 000 do 10 000 m | m3 | 7.2819 |  | 0 |  | 0 |  | 0 | 21 | 0 | 0 | 0 | 0 | 0 | 800-1 | RTS 23/ I | RTS 23/ I | 0.0052 | 0.04 |  | Práce | Běžná |  |  |  | POL1_0
|  | po suchu, bez naložení výkopku, avšak se složením bez rozhrnutí, zpáteční cesta vozidla. | [25 empty] | SPI
|  | 21,2458-14,56387+0,6 |  | 7.28 | [23 empty] | VV | 0
8 | 139601101R00 | Ruční výkop jam, rýh a šachet v horninách 1 a 2 | m3 | 0.6 |  | 0 |  | 0 |  | 0 | 21 | 0 | 0 | 0 | 0 | 0 | 800-1 | RTS 23/ I | RTS 23/ I | 2.335 | 1.4 |  | Práce | Běžná |  |  |  | POL1_0
|  | s přehozením na vzdálenost do 5 m nebo s naložením na ruční dopravní prostředek | [25 empty] | SPI
|  | ruční dočištění výkopů, zateplení soklu : 0,6 |  | 0.6 | [23 empty] | VV | 0
Díl: | 3 | Svislé a kompletní konstrukce |  |  |  | 0 |  | 0 |  | 0 |  | 0 |  | 25.73 |  | 0 |  |  |  |  | 62.21 | [6 empty] | DIL
9 | 310239211RT2 | Zazdívka otvorů o ploše přes 1 m2 do 4 m2 ve zdivu nadzákladovém cihlami pálenými pro jakoukoliv maltu vápenocementovou | m3 | 15.7985 |  | 0 |  | 0 |  | 0 | 21 | 0 | 1.6284 | 25.73 | 0 | 0 | 801-4 | RTS 23/ I | RTS 23/ I | 3.938 | 62.21 |  | Práce | Běžná |  |  |  | POL1_0
|  | včetně pomocného pracovního lešení | [25 empty] | SPI
|  | 1.NP : 0,08*0,375*1,5*4+0,13*0,375*1,5+0,06*0,2*2,5*2+0,29*0,85*1,8+0,125*0,85*2,5*2+0,28*0,85*1,8 |  | 1.72 | [23 empty] | VV | 0
|  | 1,88*0,85*1,8+0,08*0,5*1,8*4+0,54*0,45*2,1+0,39*0,45*2,1+1,1*0,45*2,1+0,05*0,26*2,1 |  | 5.11 | [23 empty] | VV | 0
|  | 2.NP : 0,15*0,375*1,8*2+0,6*0,5*1,8+1,5*0,5*1,8+0,75*0,5*1,8*6+0,15*0,45*1,8*2+1,5*0,45*1,8 |  | 7.6 | [23 empty] | VV | 0
|  | 0,05*0,69*2,1+0,8*0,2*2,1+0,6*0,375*1 |  | 0.63 | [23 empty] | VV | 0
|  | angl. dvorek : 0,41*0,9*2 |  | 0.74 | [23 empty] | VV | 0
Díl: | 5 | Komunikace |  |  |  | 0 |  | 0 |  | 0 |  | 0 |  | 1.06 |  | 4.3 |  |  |  |  | 11.18 | [6 empty] | DIL
10 | 596215020R00 | Kladení zámkové dlažby do drtě tloušťka dlažby 60 mm, tloušťka lože 30 mm | m2 | 19.13 |  | 0 |  | 0 |  | 0 | 21 | 0 | 0.05545 | 1.06 | 0 | 0 | 822-1 | RTS 23/ I | RTS 23/ I | 0.442 | 8.46 |  | Práce | Běžná |  |  |  | POL1_0
|  | s provedením lože z kameniva drceného, s vyplněním spár, s dvojitým hutněním a se smetením přebytečného materiálu na krajnici. S dodáním hmot pro lože a výplň spár. | [25 empty] | SPI |  | s provedením lože z kameniva drceného, s vyplněním spár, s dvojitým hutněním a se smetením přebytečného materiálu na krajnici. S dodáním hmot pro lože a výplň spár.
|  | odkopávka základů, ulice : 20,34*0,5 |  | 10.17 | [23 empty] | VV | 0
|  | 17,92*0,5 |  | 8.96 | [23 empty] | VV | 0
11 | 113106231R00 | Rozebrání vozovek a ploch s jakoukoliv výplní spár v jakékoliv ploše, ze zámkové dlažky, kladených do lože z kameniva | m2 | 19.13 |  | 0 |  | 0 |  | 0 | 21 | 0 | 0 | 0 | 0.225 | 4.3 | 822-1 | RTS 23/ I | RTS 23/ I | 0.142 | 2.72 |  | Práce | Běžná |  |  |  | POL1_0
|  | s přemístěním hmot na skládku na vzdálenost do 3 m nebo s naložením na dopravní prostředek | [25 empty] | SPI
|  | odkopávka základů, ulice : 20,34*0,5 |  | 10.17 | [23 empty] | VV | 0
|  | 17,92*0,5 |  | 8.96 | [23 empty] | VV | 0
Díl: | 61 | Upravy povrchů vnitřní |  |  |  | 0 |  | 0 |  | 0 |  | 0 |  | 6.07 |  | 0 |  |  |  |  | 472.54 | [6 empty] | DIL
12 | 416091071RT1 | Příplatky k podhledům sádrokartonovým za opláštění střešního okna včetně dodávky materiálu | kus | 5 |  | 0 |  | 0 |  | 0 | 21 | 0 | 0.01668 | 0.08 | 0 | 0 | 801-1 | RTS 23/ I | RTS 23/ I | 1.03 | 5.15 |  | Práce | Běžná |  |  |  | POL1_0
13 | 342265122RT1 | Úprava podkroví sádrokartonem na plochách šikmých na ocelový rošt 1x deska, tloušťky 12,5 mm, standard, tloušťka izolace 160 mm | m2 | 294.118 |  | 0 |  | 0 |  | 0 | 21 | 0 | 0.02036 | 5.99 | 0 | 0 | 801-1 | RTS 23/ I | RTS 23/ I | 1.5891 | 467.39 |  | Práce | Běžná |  |  |  | POL1_0
|  | deskami ze sádrokartonu tl. 12,5 mm, s vloženou tepelnou izolací a parotěsnou zábranou, | [25 empty] | SPI
|  | výměra dle rýsovacího programu : 300,49-0,78*1,8*2-0,66*1,8*3 |  | 294.12 | [23 empty] | VV | 0
Díl: | 62 | Upravy povrchů vnější |  |  |  | 0 |  | 0 |  | 0 |  | 0 |  | 48.88 |  | 7.68 |  |  |  |  | 1518.51 | [6 empty] | DIL
14 | 622904115R00 | Očištění fasád tlakovou vodou, složitost fasády 3 - 5 | m2 | 526.6822 |  | 0 |  | 0 |  | 0 | 21 | 0 | 2e-05 | 0.01 | 0 | 0 | 801-1 | RTS 23/ I | RTS 23/ I | 0.18 | 94.8 |  | Práce | Běžná |  |  |  | POL1_0
|  | jih : (6,96*20,48)-(1,3*1,8+1,15*2,5+1,05*2,5*2+1,05*1,8*2)-(1,35*1,8+1,05*1,8*6) |  | 114.53 | [23 empty] | VV | 0
|  | východ : (6,96*17,94+7,74*3,94/2)-(1,05*1,8*2+1,54*2,34+1,35*1,8*2)-(1,05*1,8*+1,35*1,8*3)-(0,55*0,9) |  | 113.59 | [23 empty] | VV | 0
|  | sever : (6,96*11,02+6,96*9,57)-(1,05*2,1+0,95+2,05)-(0,6*1*3) |  | 136.3 | [23 empty] | VV | 0
|  | západ : (6,96*9,82+6,96*10)-(0,6*0,6+1,05*2,1*2+0,95*2,1+1,35*1,5*3)-(1,35*1,8*2+1,05*1,8*3)-(0,55*0,9) |  | 114.08 | [23 empty] | VV | 0
|  | ostění : | [25 empty] | VV | 0
|  | 1.NP : (1,5*2+1,35)*0,3*3+(1,8*2+1,35)*0,3*3+(2,5*2+1,15)*0,35+(2,5*2+1,05)*0,35+(1,8*2+1,05)*0,41*4+(2,5*+0,05)*0,75+(2,34*2+1,54)*0,41+0,6*3*0,6+(2,1*2+1,05)*0,36*3+(2,1*2+0,95)*0,36 |  | 31.51 | [23 empty] | VV | 0
|  | 2.NP : (1,8*2+1,05)*0,16*11+(1,8*2+1,35)*0,16*6+(2,05*2+0,95)*0,46+(1*2+0,6)*0,16*3 |  | 16.51 | [23 empty] | VV | 0
|  | 3.NP : 0,55*0,9*0,16*2 |  | 0.16 | [23 empty] | VV | 0
15 | 622323041R00 | Příprava podkladu penetrace | m2 | 526.6822 |  | 0 |  | 0 |  | 0 | 21 | 0 | 0.00035 | 0.18 | 0 | 0 | 801-1 | RTS 23/ I | RTS 23/ I | 0.07 | 36.87 |  | Práce | Běžná |  |  |  | POL1_0
|  | jih : (6,96*20,48)-(1,3*1,8+1,15*2,5+1,05*2,5*2+1,05*1,8*2)-(1,35*1,8+1,05*1,8*6) |  | 114.53 | [23 empty] | VV | 0
|  | východ : (6,96*17,94+7,74*3,94/2)-(1,05*1,8*2+1,54*2,34+1,35*1,8*2)-(1,05*1,8*+1,35*1,8*3)-(0,55*0,9) |  | 113.59 | [23 empty] | VV | 0
|  | sever : (6,96*11,02+6,96*9,57)-(1,05*2,1+0,95+2,05)-(0,6*1*3) |  | 136.3 | [23 empty] | VV | 0
|  | západ : (6,96*9,82+6,96*10)-(0,6*0,6+1,05*2,1*2+0,95*2,1+1,35*1,5*3)-(1,35*1,8*2+1,05*1,8*3)-(0,55*0,9) |  | 114.08 | [23 empty] | VV | 0
|  | ostění : | [25 empty] | VV | 0
|  | 1.NP : (1,5*2+1,35)*0,3*3+(1,8*2+1,35)*0,3*3+(2,5*2+1,15)*0,35+(2,5*2+1,05)*0,35+(1,8*2+1,05)*0,41*4+(2,5*+0,05)*0,75+(2,34*2+1,54)*0,41+0,6*3*0,6+(2,1*2+1,05)*0,36*3+(2,1*2+0,95)*0,36 |  | 31.51 | [23 empty] | VV | 0
|  | 2.NP : (1,8*2+1,05)*0,16*11+(1,8*2+1,35)*0,16*6+(2,05*2+0,95)*0,46+(1*2+0,6)*0,16*3 |  | 16.51 | [23 empty] | VV | 0
|  | 3.NP : 0,55*0,9*0,16*2 |  | 0.16 | [23 empty] | VV | 0
16 | 622476214R00 | Omítka vnějších stěn silikátová, složitost fasády 1-2, skladba:, lehčená jádrová vrstva tl. 15 mm, , penetrace, silikátová omítka | m2 | 526.6822 |  | 0 |  | 0 |  | 0 | 21 | 0 | 0.0172 | 9.06 | 0 | 0 | 801-1 | RTS 23/ I | RTS 23/ I | 0.66434 | 349.9 |  | Práce | Běžná |  |  |  | POL1_0
|  | jih : (6,96*20,48)-(1,3*1,8+1,15*2,5+1,05*2,5*2+1,05*1,8*2)-(1,35*1,8+1,05*1,8*6) |  | 114.53 | [23 empty] | VV | 0
|  | východ : (6,96*17,94+7,74*3,94/2)-(1,05*1,8*2+1,54*2,34+1,35*1,8*2)-(1,05*1,8*+1,35*1,8*3)-(0,55*0,9) |  | 113.59 | [23 empty] | VV | 0
|  | sever : (6,96*11,02+6,96*9,57)-(1,05*2,1+0,95+2,05)-(0,6*1*3) |  | 136.3 | [23 empty] | VV | 0
|  | západ : (6,96*9,82+6,96*10)-(0,6*0,6+1,05*2,1*2+0,95*2,1+1,35*1,5*3)-(1,35*1,8*2+1,05*1,8*3)-(0,55*0,9) |  | 114.08 | [23 empty] | VV | 0
|  | ostění : | [25 empty] | VV | 0
|  | 1.NP : (1,5*2+1,35)*0,3*3+(1,8*2+1,35)*0,3*3+(2,5*2+1,15)*0,35+(2,5*2+1,05)*0,35+(1,8*2+1,05)*0,41*4+(2,5*+0,05)*0,75+(2,34*2+1,54)*0,41+0,6*3*0,6+(2,1*2+1,05)*0,36*3+(2,1*2+0,95)*0,36 |  | 31.51 | [23 empty] | VV | 0
|  | 2.NP : (1,8*2+1,05)*0,16*11+(1,8*2+1,35)*0,16*6+(2,05*2+0,95)*0,46+(1*2+0,6)*0,16*3 |  | 16.51 | [23 empty] | VV | 0
|  | 3.NP : 0,55*0,9*0,16*2 |  | 0.16 | [23 empty] | VV | 0
17 | 622110030RAA | Oprava vnějších omítek břizolitových , oprava, 30 % plochy | m2 | 478.5029 |  | 0 |  | 0 |  | 0 | 21 | 0 | 0.05523 | 26.43 | 0.016 | 7.66 | AP-HSV | RTS 23/ I | RTS 23/ I | 1.1018 | 527.2 |  | Agregovaná položka | Běžná |  |  |  | POL2_0
|  | otlučení vnějších omítek stěn, s vyškrabáním spár a s očištěním zdiva, provedení omítek stěn břízolitových škrábaných v rozsahu stejném jako otlučení, včetně montáže, demontáže a jednoměsíčního nájmu lešení, bez zakrývání otvorů. | [25 empty] | SPI |  | otlučení vnějších omítek stěn, s vyškrabáním spár a s očištěním zdiva, provedení omítek stěn břízolitových škrábaných v rozsahu stejném jako otlučení, včetně montáže, demontáže a jednoměsíčního nájmu lešení, bez zakrývání otvorů.
|  | jih : (6,96*20,48)-(1,3*1,8+1,15*2,5+1,05*2,5*2+1,05*1,8*2)-(1,35*1,8+1,05*1,8*6) |  | 114.53 | [23 empty] | VV | 0
|  | východ : (6,96*17,94+7,74*3,94/2)-(1,05*1,8*2+1,54*2,34+1,35*1,8*2)-(1,05*1,8*+1,35*1,8*3)-(0,55*0,9) |  | 113.59 | [23 empty] | VV | 0
|  | sever : (6,96*11,02+6,96*9,57)-(1,05*2,1+0,95+2,05)-(0,6*1*3) |  | 136.3 | [23 empty] | VV | 0
|  | západ : (6,96*9,82+6,96*10)-(0,6*0,6+1,05*2,1*2+0,95*2,1+1,35*1,5*3)-(1,35*1,8*2+1,05*1,8*3)-(0,55*0,9) |  | 114.08 | [23 empty] | VV | 0
18 | 62-2 | D+M Dekoračních nut fasády, dle skl. S5 | m | 198.88 |  | 0 |  | 0 |  | 0 | 21 | 0 | 0.0001 | 0.02 | 0 | 0 |  | Vlastní | Kalkul | 0 | 0 |  | Práce | Běžná |  |  |  | POL1_0
|  | fasáda jižní : 20,48*7-(1,35*5+1,15*6+1,05*22) |  | 106.61 | [23 empty] | VV | 0
|  | fasáda východní : 17,93*7-(1,05*10+1,54*6+1,35*10) |  | 92.27 | [23 empty] | VV | 0
19 | 622451101R00 | Vyspravení povrchu a zatření spár vnějších stěn maltou cementovou | m2 | 65.768 |  | 0 |  | 0 |  | 0 | 21 | 0 | 0.00671 | 0.44 | 0 | 0 | 801-1 | RTS 23/ I | RTS 23/ I | 0.098 | 6.45 |  | Práce | Běžná |  |  |  | POL1_0
|  | neomítaných betonových a železobetonových monolitických i prefabrikovaných, s rozetřením vysprávky do ztracena, | [25 empty] | SPI |  | neomítaných betonových a železobetonových monolitických i prefabrikovaných, s rozetřením vysprávky do ztracena,
|  | základy, dvůr : 9,78*1 |  | 9.78 | [23 empty] | VV | 0
|  | (9,38+9,5)*1,1 |  | 20.77 | [23 empty] | VV | 0
|  | základy, ulice : (20,5+8,14)*0,6 |  | 17.18 | [23 empty] | VV | 0
|  | 7,83*0,6 |  | 4.7 | [23 empty] | VV | 0
|  | 3,88*0,6 |  | 2.33 | [23 empty] | VV | 0
|  | 11,01*1 |  | 11.01 | [23 empty] | VV | 0
20 | 622711121R00 | Lepení dekoračních fasádních prvků šambrán, šířky do 200 mm (lepená plocha), tloušťka do 100 mm | m | 181.19 |  | 0 |  | 0 |  | 0 | 21 | 0 | 0.00063 | 0.11 | 0 | 0 | 801-1 | RTS 23/ I | RTS 23/ I | 0.12 | 21.74 |  | Práce | Běžná |  |  |  | POL1_0
|  | 73,3+17,94+48,42+41,53 |  | 181.19 | [23 empty] | VV | 0
21 | 28374351R | profil dekorační, fasádní - šambrána; polystyren s disperzní omítkou; rozměr 120x32 mm | m | 48.42 |  | 0 |  | 0 |  | 0 | 21 | 0 | 0.0001 | 0 | 0 | 0 | SPCM | RTS 23/ I | RTS 23/ I | 0 | 0 |  | Specifikace | Běžná |  |  |  | POL3_0
|  | 10+20,48+17,94 |  | 48.42 | [23 empty] | VV | 0
22 | 28374352R | profil dekorační, fasádní - šambrána; polystyren s disperzní omítkou; rozměr 120x25 mm | m | 41.53 |  | 0 |  | 0 |  | 0 | 21 | 0 | 0.0001 | 0 | 0 | 0 | SPCM | RTS 23/ I | RTS 23/ I | 0 | 0 |  | Specifikace | Běžná |  |  |  | POL3_0
|  | pod střešní : 21,05+20,48 |  | 41.53 | [23 empty] | VV | 0
23 | 28374354R | profil dekorační, fasádní - šambrána; polystyren s disperzní omítkou; rozměr 100x34 mm | m | 73.3 |  | 0 |  | 0 |  | 0 | 21 | 0 | 0.0001 | 0.01 | 0 | 0 | SPCM | RTS 23/ I | RTS 23/ I | 0 | 0 |  | Specifikace | Běžná |  |  |  | POL3_0
|  | jih : (1,8*2+1,35)+(1,8*2+1,05)*6 |  | 32.85 | [23 empty] | VV | 0
|  | východ : (1,8*2+1,05)*2+(1,8*2+1,35)*3 |  | 24.15 | [23 empty] | VV | 0
|  | západ : (1,8*2+1,05)*3+(0,9*2+0,55) |  | 16.3 | [23 empty] | VV | 0
24 | 28374353R | profil dekorační, fasádní - šambrána; polystyren s disperzní omítkou; rozměr 115x35 mm | m | 17.94 |  | 0 |  | 0 |  | 0 | 21 | 0 | 0.0001 | 0 | 0 | 0 | SPCM | RTS 23/ I | RTS 23/ I | 0 | 0 |  | Specifikace | Běžná |  |  |  | POL3_0
|  | 17,94 |  | 17.94 | [23 empty] | VV | 0
25 | 622311525RV1 | Zateplení soklu extrudovaným polystyrénem, tloušťky 160 mm, zakončené stěrkou s výztužnou tkaninou | m2 | 33.708 |  | 0 |  | 0 |  | 0 | 21 | 0 | 0.01325 | 0.45 | 0 | 0 | 801-1 | RTS 23/ I | RTS 23/ I | 0.857 | 28.89 |  | Práce | Běžná |  |  |  | POL1_0
|  | nanesení lepicího tmelu na izolační desky, nalepení desek, zajištění talířovými hmoždinkami (6 ks/m2), přebroušení desek, natažení stěrky, vtlačení výztužné tkaniny, přehlazení stěrky. Další vrstvy podle popisu položky. Včetně rohových lišt na hranách budov. | [25 empty] | SPI |  | nanesení lepicího tmelu na izolační desky, nalepení desek, zajištění talířovými hmoždinkami (6 ks/m2), přebroušení desek, natažení stěrky, vtlačení výztužné tkaniny, přehlazení stěrky. Další vrstvy podle popisu položky. Včetně rohových lišt na hranách budov.
|  | jižní : 12,41-(1,05*0,28) |  | 12.12 | [23 empty] | VV | 0
|  | východní : 9,51-(1,15*0,28+1,05*0,28*2) |  | 8.6 | [23 empty] | VV | 0
|  | severní : 7,89-(1,05*0,28) |  | 7.6 | [23 empty] | VV | 0
|  | západní : 6,25-(1,05*0,28*2+0,95*0,28) |  | 5.4 | [23 empty] | VV | 0
26 | 622319835RV1 | Zateplení fasády , minerálními deskami s podélným vláknem, tloušťky 160 mm, zakončené stěrkou s výztužnou tkaninou, | m2 | 444.7949 |  | 0 |  | 0 |  | 0 | 21 | 0 | 0.02715 | 12.08 | 0 | 0 | 801-1 | RTS 23/ I | RTS 23/ I | 0.877 | 390.09 |  | Práce | Běžná |  |  |  | POL1_0
|  | nanesení lepicího tmelu na izolační desky, nalepení desek, zajištění talířovými hmoždinkami (6 ks/m2), přebroušení desek EPS, nebo kašírování u minerálních desek, natažení stěrky, vtlačení výztužné tkaniny, přehlazení stěrky. Další vrstvy podle popisu položky. Včetně rohových lišt na hranách budov. | [25 empty] | SPI |  | nanesení lepicího tmelu na izolační desky, nalepení desek, zajištění talířovými hmoždinkami (6 ks/m2), přebroušení desek EPS, nebo kašírování u minerálních desek, natažení stěrky, vtlačení výztužné tkaniny, přehlazení stěrky. Další vrstvy podle popisu položky. Včetně rohových lišt na hranách budov.
|  | jih : (6,96*20,48)-(1,3*1,8+1,15*2,5+1,05*2,5*2+1,05*1,8*2)-(1,35*1,8+1,05*1,8*6) |  | 114.53 | [23 empty] | VV | 0
|  | východ : (6,96*17,94+7,74*3,94/2)-(1,05*1,8*2+1,54*2,34+1,35*1,8*2)-(1,05*1,8*+1,35*1,8*3)-(0,55*0,9) |  | 113.59 | [23 empty] | VV | 0
|  | sever : (6,96*11,02+6,96*9,57)-(1,05*2,1+0,95+2,05)-(0,6*1*3) |  | 136.3 | [23 empty] | VV | 0
|  | západ : (6,96*9,82+6,96*10)-(0,6*0,6+1,05*2,1*2+0,95*2,1+1,35*1,5*3)-(1,35*1,8*2+1,05*1,8*3)-(0,55*0,9) |  | 114.08 | [23 empty] | VV | 0
|  | sokl : -33,708 |  | -33.71 | [23 empty] | VV | 0
27 | 622481291R00 | Vyztužení povrchových úprav vnějších stěn montáž výztužné lišty rohové a dilatační- bez dodávky materiálu | m | 470.307 |  | 0 |  | 0 |  | 0 | 21 | 0 | 0 | 0 | 0 | 0 | 801-1 | RTS 23/ I | RTS 23/ I | 0.1 | 47.03 |  | Práce | Běžná |  |  |  | POL1_0
|  | parapetní : 35,45 |  | 35.45 | [23 empty] | VV | 0
|  | s okpaničkou : 16,617 |  | 16.62 | [23 empty] | VV | 0
|  | APU : 191,17 |  | 191.17 | [23 empty] | VV | 0
|  | rohové : 227,07 |  | 227.07 | [23 empty] | VV | 0
28 | 283502511R | lišta rohová; se síťovinou 100/150mm; materiál PVC; š = 100,0 mm; l = 2 500 mm | kus | 105 |  | 0 |  | 0 |  | 0 | 21 | 0 | 0.00025 | 0.03 | 0 | 0 | SPCM | RTS 23/ I | RTS 23/ I | 0 | 0 |  | Specifikace | Běžná |  |  |  | POL3_0
|  | Začátek provozního součtu | [25 empty] | VV
|  | 1.NP : (1,5*2+1,35)*3+(1,8*2+1,35)*3+(2,5*2+1,15)+(2,5*2+1,05)*2+(1,8*2+1,05)*4+(2,34*2+1,54)+0,6*3+(2,1*2+1,05)*3+(2,1*2+0,95) |  | 93.67 | [23 empty] | VV | 2
|  | 2.NP : (1,8*2+1,05)*11+(1,8*2+1,35)*6+(2,05*2+0,95)+(1*2+0,6)*3 |  | 93.7 | [23 empty] | VV | 2
|  | 3.NP : (0,9*2+0,55)*2 |  | 4.7 | [23 empty] | VV | 2
|  | svislé rohy fasády : 7*5 |  | 35 | [23 empty] | VV | 2
|  | Mezisoučet |  | 227.07 | [23 empty] | VV | 3
|  | 227,07*1,1/2,4 |  | 104.07 | [23 empty] | VV | 2
|  | Konec provozního součtu | [25 empty] | VV
|  | ks : 105 |  | 105 | [23 empty] | VV | 0
29 | 283502835R | profil plastový stavební parapetní; s tkaninou; tkanina 100 mm; způsob spojení: svařování; samolepicí páska 15x3 mm | m | 38.995 |  | 0 |  | 0 |  | 0 | 21 | 0 | 9e-05 | 0 | 0 | 0 | SPCM | RTS 23/ I | RTS 23/ I | 0 | 0 |  | Specifikace | Běžná |  |  |  | POL3_0
|  | 1NP : (1,35*6+1,05*4+0,6)*1,1 |  | 14.19 | [23 empty] | VV | 0
|  | 2NP : (1,05*11+1,35*6+0,6*3)*1,1 |  | 23.59 | [23 empty] | VV | 0
|  | 3NP : 0,55*2*1,1 |  | 1.21 | [23 empty] | VV | 0
30 | 28350149R | lišta připojovací; okenní a dveřní; materiál PVC, s těsnicím páskem; tl. 6,00 mm; l = 2 400 mm; samolepicí | kus | 87.6196 |  | 0 |  | 0 |  | 0 | 21 | 0 | 0.00029 | 0.03 | 0 | 0 | SPCM | RTS 23/ I | RTS 23/ I | 0 | 0 |  | Specifikace | Běžná |  |  |  | POL3_0
|  | vnější: : | [25 empty] | VV | 0
|  | 1NP : ((1,5*2+1,35)*3+(1,8*2+1,35)*3+(2,5*2+1,15)+(2,5*2+1,05)*2+(1,8*2+1,05)*4+(2,34*2+1,54)+0,6*3+(2,1*2+1,05)*3+(2,1*2+0,95))/2,4*1,1 |  | 42.93 | [23 empty] | VV | 0
|  | 2NP : ((1,8*2+1,35)+(1,8*2+1,05)*6+(1,8*2+1,05)*2+(1,8*2+1,35)*3+(1,8*2+1,05)*3+(0,9*2+0,55)+0,6*3+(1*2+0,6)*3+(1,8*2+1,35)*2)/2,4*1,1 |  | 42.53 | [23 empty] | VV | 0
|  | 3NP : ((0,9*2+0,55)*2)/2,4*1,1 |  | 2.15 | [23 empty] | VV | 0
31 | 28350261R | profil plastový stavební s tkaninou, s okapničkou | m | 18.002 |  | 0 |  | 0 |  | 0 | 21 | 0 | 6e-05 | 0 | 0 | 0 | SPCM | RTS 23/ I | RTS 23/ I | 0 | 0 |  | Specifikace | Běžná |  |  |  | POL3_0
|  | 1NP : | [25 empty] | VV | 0
|  | okna : (1,35*6+1,05*4+0,6)*1,1 |  | 14.19 | [23 empty] | VV | 0
|  | dveře : 1,15+1,05*+1,54+0,95*1,1 |  | 3.81 | [23 empty] | VV | 0
32 | 728415811R00 | Demontáž větrací nebo ventilační mřížky do průřezu 0,04 m2 | kus | 6 |  | 0 |  | 0 |  | 0 | 21 | 0 | 0 | 0 | 0.0011 | 0.01 | 800-728 | RTS 23/ I | RTS 23/ I | 0.3575 | 2.15 |  | Práce | Běžná |  |  |  | POL1_0
|  | fasádní : 6 |  | 6 | [23 empty] | VV | 0
33 | 728415812R00 | Demontáž větrací nebo ventilační mřížky do průřezu 0,1 m2 | kus | 3 |  | 0 |  | 0 |  | 0 | 21 | 0 | 0 | 0 | 0.002 | 0.01 | 800-728 | RTS 23/ I | RTS 23/ I | 0.4875 | 1.46 |  | Práce | Běžná |  |  |  | POL1_0
|  | fasádní : 3 |  | 3 | [23 empty] | VV | 0
34 | 728415111R00 | Mřížky, regulátory montáž čtyřhranné větrací nebo ventilační mřížky, do průřezu 0,04 m2, | kus | 6 |  | 0 |  | 0 |  | 0 | 21 | 0 | 0.003 | 0.02 | 0 | 0 | 800-728 | RTS 23/ I | RTS 23/ I | 0.55 | 3.3 |  | Práce | Běžná |  |  |  | POL1_0
|  | fasádní : 6 |  | 6 | [23 empty] | VV | 0
35 | 728415112R00 | Mřížky, regulátory montáž čtyřhranné větrací nebo ventilační mřížky, do průřezu 0,10 m2, | kus | 3 |  | 0 |  | 0 |  | 0 | 21 | 0 | 0.003 | 0.01 | 0 | 0 | 800-728 | RTS 23/ I | RTS 23/ I | 0.75 | 2.25 |  | Práce | Běžná |  |  |  | POL1_0
|  | fasádní : 3 |  | 3 | [23 empty] | VV | 0
36 | 620991121R00 | Zakrývání výplní vnějších otvorů z postaveného lešení | m2 | 81.7311 |  | 0 |  | 0 |  | 0 | 21 | 0 | 4e-05 | 0 | 0 | 0 | 801-1 | RTS 23/ I | RTS 23/ I | 0.078 | 6.38 |  | Práce | Běžná |  |  |  | POL1_0
|  | s rámy a zárubněmi, zábradlí, předmětů oplechování apod., které se zřizují ještě před úpravami povrchu, před jejich znečištěním při úpravách povrchu nástřikem plastických (lepivých) maltovin | [25 empty] | SPI |  | s rámy a zárubněmi, zábradlí, předmětů oplechování apod., které se zřizují ještě před úpravami povrchu, před jejich znečištěním při úpravách povrchu nástřikem plastických (lepivých) maltovin
|  | 1.NP : 1,35*1,5*3+1,35*1,8*3+1,15*2,5+1,05*2,5+1,05*1,8*4+1,05*2,5+1,54*2,34+0,6*0,6+1,05*2,1*3+0,95*2,1 |  | 41.62 | [23 empty] | VV | 0
|  | 2.NP : 1,05*1,8*11+1,35*1,8*6+0,6*1*3+0,95*2,05 |  | 39.12 | [23 empty] | VV | 0
|  | 3.NP : 0,55*0,9*2 |  | 0.99 | [23 empty] | VV | 0
Díl: | 64 | Výplně otvorů |  |  |  | 0 |  | 0 |  | 0 |  | 0 |  | 3.18 |  | 0 |  |  |  |  | 0 | [6 empty] | DIL
37 | 64-1 | O01 - D+M okno 1800 mm x 1050 mm, dle výpisu prvků | ks | 15 |  | 0 |  | 0 |  | 0 | 21 | 0 | 0.09 | 1.35 | 0 | 0 |  | Vlastní | Kalkul | 0 | 0 |  | Práce | Běžná |  |  |  | POL1_0
|  | 1.NP : 4 |  | 4 | [23 empty] | VV | 0
|  | 2.NP : 11 |  | 11 | [23 empty] | VV | 0
38 | 64-2 | O02 - D+M okno 1800 mm x 1350 mm, dle výpisu prvků | ks | 9 |  | 0 |  | 0 |  | 0 | 21 | 0 | 0.085 | 0.77 | 0 | 0 |  | Vlastní | Kalkul | 0 | 0 |  | Práce | Běžná |  |  |  | POL1_0
|  | 1.NP : 3 |  | 3 | [23 empty] | VV | 0
|  | 2.NP : 6 |  | 6 | [23 empty] | VV | 0
39 | 64-3 | O03 - D+M okno 1500 mm x 1350 mm, dle výpisu prvků | ks | 3 |  | 0 |  | 0 |  | 0 | 21 | 0 | 0.085 | 0.26 | 0 | 0 |  | Vlastní | Kalkul | 0 | 0 |  | Práce | Běžná |  |  |  | POL1_0
|  | 1.NP : 3 |  | 3 | [23 empty] | VV | 0
40 | 64-4 | O04 - D+M okno 600 mm x 600 mm, dle výpisu prvků | 0,05 | 1 |  | 0 |  | 0 |  | 0 | 21 | 0 | 0 | 0 | 0 | 0 |  | Vlastní | Kalkul | 0 | 0 |  | Práce | Běžná |  |  |  | POL1_0
|  | 1.NP : 1 |  | 1 | [23 empty] | VV | 0
41 | 64-7 | O07 - D+M okno 1000 mm x 600 mm, dle výpisu prvků | ks | 3 |  | 0 |  | 0 |  | 0 | 21 | 0 | 0.07 | 0.21 | 0 | 0 |  | Vlastní | Kalkul | 0 | 0 |  | Práce | Běžná |  |  |  | POL1_0
|  | 2.NP : 3 |  | 3 | [23 empty] | VV | 0
42 | 64-8 | O08 - D+M okno 900 mm x 550 mm, dle výpisu prvků | ks | 2 |  | 0 |  | 0 |  | 0 | 21 | 0 | 0.06 | 0.12 | 0 | 0 |  | Vlastní | Kalkul | 0 | 0 |  | Práce | Běžná |  |  |  | POL1_0
|  | 3.NP : 2 |  | 2 | [23 empty] | VV | 0
43 | 64-9 | D01 - D+M dveře 1970 mm x 900 mm, dle výpisu prvků | ks | 2 |  | 0 |  | 0 |  | 0 | 21 | 0 | 0.05 | 0.1 | 0 | 0 |  | Vlastní | Kalkul | 0 | 0 |  | Práce | Běžná |  |  |  | POL1_0
|  | 1. NP : 2 |  | 2 | [23 empty] | VV | 0
44 | 64-10 | D02 - D+M dveře 1970 mm x 1000 mm, dle výpisu prvků | ks | 1 |  | 0 |  | 0 |  | 0 | 21 | 0 | 0.05 | 0.05 | 0 | 0 |  | Vlastní | Kalkul | 0 | 0 |  | Práce | Běžná |  |  |  | POL1_0
|  | 1.NP : 1 |  | 1 | [23 empty] | VV | 0
45 | 64-11 | D03 - D+M dveře 2100 mm x 1000 mm, dle výpisu prvků | ks | 1 |  | 0 |  | 0 |  | 0 | 21 | 0 | 0.063 | 0.06 | 0 | 0 |  | Vlastní | Kalkul | 0 | 0 |  | Práce | Běžná |  |  |  | POL1_0
|  | 1.NP : 1 |  | 1 | [23 empty] | VV | 0
46 | 64-12 | D04 - D+M dveře 1970 mm x 900 mm, dle výpisu prvků | ks | 1 |  | 0 |  | 0 |  | 0 | 21 | 0 | 0.05 | 0.05 | 0 | 0 |  | Vlastní | Kalkul | 0 | 0 |  | Práce | Běžná |  |  |  | POL1_0
|  | 1.NP : 1 |  | 1 | [23 empty] | VV | 0
47 | 64-13 | D05 - D+M dveře 1970 mm x 900 mm, dle výpisu prvků | ks | 2 |  | 0 |  | 0 |  | 0 | 21 | 0 | 0.05 | 0.1 | 0 | 0 |  | Vlastní | Kalkul | 0 | 0 |  | Práce | Běžná |  |  |  | POL1_0
|  | 1NP : 2 |  | 2 | [23 empty] | VV | 0
48 | 64-14 | D06 - D+M dveře 1970 mm x 800 mm, dle výpisu prvků | ks | 1 |  | 0 |  | 0 |  | 0 | 21 | 0 | 0.05 | 0.05 | 0 | 0 |  | Vlastní | Kalkul | 0 | 0 |  | Práce | Běžná |  |  |  | POL1_0
|  | 1NP : 1 |  | 1 | [23 empty] | VV | 0
49 | 64-15 | D17 - D+M dveře 1970 mm x 800 mm, dle výpisu prvků | ks | 1 |  | 0 |  | 0 |  | 0 | 21 | 0 | 0.057 | 0.06 | 0 | 0 |  | Vlastní | Kalkul | 0 | 0 |  | Práce | Běžná |  |  |  | POL1_0
|  | 2NP : 1 |  | 1 | [23 empty] | VV | 0
Díl: | 94 | Lešení a stavební výtahy |  |  |  | 0 |  | 0 |  | 0 |  | 0 |  | 0.01 |  | 0 |  |  |  |  | 144.4 | [6 empty] | DIL
50 | 941941031RT4 | Montáž lešení lehkého pracovního řadového s podlahami šířky od 0,80 do 1,00 m, výšky do 10 m | m2 | 588.6568 |  | 0 |  | 0 |  | 0 | 21 | 0 | 0 | 0 | 0 | 0 | 800-3 | RTS 23/ I | RTS 23/ I | 0.117 | 68.87 |  | Práce | Běžná |  |  |  | POL1_0
|  | včetně kotvení | [25 empty] | SPI
|  | fasáda : 6,96*(20,48+17,94+11,02+9,82+9,57+10) |  | 548.66 | [23 empty] | VV | 0
|  | 10*4/2*2 |  | 40 | [23 empty] | VV | 0
51 | 941941831RT4 | Demontáž lešení lehkého řadového s podlahami šířky od 0,8 do 1 m, výšky do 10 m | m2 | 588.6568 |  | 0 |  | 0 |  | 0 | 21 | 0 | 0 | 0 | 0 | 0 | 800-3 | RTS 23/ I | RTS 23/ I | 0.08 | 47.09 |  | Práce | Běžná |  |  |  | POL1_0
|  | fasáda : 6,96*(20,48+17,94+11,02+9,82+9,57+10) |  | 548.66 | [23 empty] | VV | 0
|  | 10*4/2*2 |  | 40 | [23 empty] | VV | 0
52 | 70921003R | síťovina ochranná na lešení; se stabilizací proti UV; š = 3 070,0 mm; l = 20,000 m | m2 | 588.6568 |  | 0 |  | 0 |  | 0 | 21 | 0 | 1e-05 | 0.01 | 0 | 0 | SPCM | RTS 21/ II | RTS 21/ II | 0 | 0 |  | Specifikace | Běžná |  |  |  | POL3_0
|  | fasáda : 6,96*(20,48+17,94+11,02+9,82+9,57+10) |  | 548.66 | [23 empty] | VV | 0
|  | 10*4/2*2 |  | 40 | [23 empty] | VV | 0
53 | 944944011R00 | Montáž ochranné sítě z umělých vláken | m2 | 588.6568 |  | 0 |  | 0 |  | 0 | 21 | 0 | 0 | 0 | 0 | 0 | 800-3 | RTS 23/ I | RTS 23/ I | 0.0303 | 17.84 |  | Práce | Běžná |  |  |  | POL1_0
|  | fasáda : 6,96*(20,48+17,94+11,02+9,82+9,57+10) |  | 548.66 | [23 empty] | VV | 0
|  | 10*4/2*2 |  | 40 | [23 empty] | VV | 0
54 | 944944081R00 | Demontáž ochranné sítě z umělých vláken | m2 | 588.6568 |  | 0 |  | 0 |  | 0 | 21 | 0 | 0 | 0 | 0 | 0 | 800-3 | RTS 23/ I | RTS 23/ I | 0.018 | 10.6 |  | Práce | Běžná |  |  |  | POL1_0
|  | fasáda : 6,96*(20,48+17,94+11,02+9,82+9,57+10) |  | 548.66 | [23 empty] | VV | 0
|  | 10*4/2*2 |  | 40 | [23 empty] | VV | 0
Díl: | 96 | Bourání konstrukcí |  |  |  | 0 |  | 0 |  | 0 |  | 0 |  | 1.54 |  | 18.76 |  |  |  |  | 102.63 | [6 empty] | DIL
55 | 968062246R00 | Vybourání dřevěných rámů oken jednoduchých, plochy do 4 m2 | m2 | 48.8125 |  | 0 |  | 0 |  | 0 | 21 | 0 | 0.00092 | 0.04 | 0.027 | 1.32 | 801-3 | RTS 23/ I | RTS 23/ I | 0.263 | 12.84 |  | Práce | Běžná |  |  |  | POL1_0
|  | včetně pomocného lešení o výšce podlahy do 1900 mm a pro zatížení do 1,5 kPa (150 kg/m2), | [25 empty] | SPI
|  | 1.NP : 1,5*1,5*3 |  | 6.75 | [23 empty] | VV | 0
|  | 1,35*1,5+1,34*1,95+1,33*1,95 |  | 7.23 | [23 empty] | VV | 0
|  | 1,5*1,8*2 |  | 5.4 | [23 empty] | VV | 0
|  | 2.NP : 1,2*1,8*2 |  | 4.32 | [23 empty] | VV | 0
|  | 1,35*1,85+1,09*0,85+1,06*0,85+1,65*1,85+1,03*0,85*2 |  | 9.13 | [23 empty] | VV | 0
|  | 1,05*1,85+1,5*1,8*3 |  | 10.04 | [23 empty] | VV | 0
|  | 1,5*0,8*3 |  | 3.6 | [23 empty] | VV | 0
|  | 1,3*1,8 |  | 2.34 | [23 empty] | VV | 0
56 | 968062245R00 | Vybourání dřevěných rámů oken jednoduchých, plochy do 2 m2 | m2 | 4.455 |  | 0 |  | 0 |  | 0 | 21 | 0 | 0.001 | 0 | 0.031 | 0.14 | 801-3 | RTS 23/ I | RTS 23/ I | 0.331 | 1.47 |  | Práce | Běžná |  |  |  | POL1_0
|  | včetně pomocného lešení o výšce podlahy do 1900 mm a pro zatížení do 1,5 kPa (150 kg/m2), | [25 empty] | SPI
|  | 1.NP : 0,6*0,6*3 |  | 1.08 | [23 empty] | VV | 0
|  | 2.NP : 0,6*1,2*4 |  | 2.88 | [23 empty] | VV | 0
|  | půda : 0,55*0,9 |  | 0.5 | [23 empty] | VV | 0
57 | 968061112R00 | Vyvěšení nebo zavěšení dřevěných křídel oken, plochy do 1,5 m2 | kus | 8 |  | 0 |  | 0 |  | 0 | 21 | 0 | 0 | 0 | 0 | 0 | 801-3 | RTS 23/ I | RTS 23/ I | 0.03 | 0.24 |  | Práce | Běžná |  |  |  | POL1_0
|  | oken, dveří a vrat, s uložením a opětovným zavěšením po provedení stavebních změn, | [25 empty] | SPI
|  | 1.NP : 3 |  | 3 | [23 empty] | VV | 0
|  | 2.NP : 4 |  | 4 | [23 empty] | VV | 0
|  | půda : 1 |  | 1 | [23 empty] | VV | 0
58 | 968061113R00 | Vyvěšení nebo zavěšení dřevěných křídel oken, plochy přes 1,5 m2 | kus | 26 |  | 0 |  | 0 |  | 0 | 21 | 0 | 0 | 0 | 0 | 0 | 801-3 | RTS 23/ I | RTS 23/ I | 0.06 | 1.56 |  | Práce | Běžná |  |  |  | POL1_0
|  | oken, dveří a vrat, s uložením a opětovným zavěšením po provedení stavebních změn, | [25 empty] | SPI
|  | 1.NP : 10 |  | 10 | [23 empty] | VV | 0
|  | 2.NP : 16 |  | 16 | [23 empty] | VV | 0
59 | 968072244R00 | Vybourání a vyjmutí kovových rámů a rolet rámů, včetně pomocného lešení o výšce podlahy do 1900 mm a pro zatížení do 1,5 kPa (150 kg/m2) okenních jednoduchých, plochy do 1 m2 | m2 | 1.08 |  | 0 |  | 0 |  | 0 | 21 | 0 | 0.00304 | 0 | 0.065 | 0.07 | 801-3 | RTS 23/ I | RTS 23/ I | 0.913 | 0.99 |  | Práce | Běžná |  |  |  | POL1_0
|  | 1.PP : 0,9*0,6*2 |  | 1.08 | [23 empty] | VV | 0
60 | 968072456R00 | Vybourání a vyjmutí kovových rámů a rolet rámů, včetně pomocného lešení o výšce podlahy do 1900 mm a pro zatížení do 1,5 kPa (150 kg/m2) dveřních zárubní, plochy přes 2 m2 | m2 | 20.6176 |  | 0 |  | 0 |  | 0 | 21 | 0 | 0.001 | 0.02 | 0.063 | 1.3 | 801-3 | RTS 23/ I | RTS 23/ I | 0.718 | 14.8 |  | Práce | Běžná |  |  |  | POL1_0
|  | 1.NP : 1,51*2,55+1,05*2,55+1,3*2,6 |  | 9.91 | [23 empty] | VV | 0
|  | 1,54*2,34 |  | 3.6 | [23 empty] | VV | 0
|  | 1,08*2,2+1,1*2,2 |  | 4.8 | [23 empty] | VV | 0
|  | 1,1*2,1 |  | 2.31 | [23 empty] | VV | 0
61 | 968072455R00 | Vybourání a vyjmutí kovových rámů a rolet rámů, včetně pomocného lešení o výšce podlahy do 1900 mm a pro zatížení do 1,5 kPa (150 kg/m2) dveřních zárubní, plochy do 2 m2 | m2 | 1.9 |  | 0 |  | 0 |  | 0 | 21 | 0 | 0.00117 | 0 | 0.076 | 0.14 | 801-3 | RTS 23/ I | RTS 23/ I | 0.939 | 1.78 |  | Práce | Běžná |  |  |  | POL1_0
|  | 2.NP : 0,95*2 |  | 1.9 | [23 empty] | VV | 0
62 | 968061125R00 | Vyvěšení nebo zavěšení dřevěných křídel dveří, plochy do 2 m2 | kus | 8 |  | 0 |  | 0 |  | 0 | 21 | 0 | 0 | 0 | 0 | 0 | 801-3 | RTS 23/ I | RTS 23/ I | 0.05 | 0.4 |  | Práce | Běžná |  |  |  | POL1_0
|  | oken, dveří a vrat, s uložením a opětovným zavěšením po provedení stavebních změn, | [25 empty] | SPI
|  | 1.NP : 7 |  | 7 | [23 empty] | VV | 0
|  | 2.NP : 1 |  | 1 | [23 empty] | VV | 0
63 | 968062247R00 | Vybourání dřevěných rámů oken jednoduchých, plochy přes 4 m2 | m2 | 4.563 |  | 0 |  | 0 |  | 0 | 21 | 0 | 0.00082 | 0 | 0.023 | 0.1 | 801-3 | RTS 23/ I | RTS 23/ I | 0.215 | 0.98 |  | Práce | Běžná |  |  |  | POL1_0
|  | včetně pomocného lešení o výšce podlahy do 1900 mm a pro zatížení do 1,5 kPa (150 kg/m2), | [25 empty] | SPI
|  | 1.NP : 2,34*1,95 |  | 4.56 | [23 empty] | VV | 0
64 | 968095002R00 | Vybourání vnitřních parapetů dřevěných, šířky do 50 cm, | m | 36.02 |  | 0 |  | 0 |  | 0 | 21 | 0 | 0 | 0 | 0.01507 | 0.54 | 801-3 | RTS 23/ I | RTS 23/ I | 0.11 | 3.96 |  | Práce | Běžná |  |  |  | POL1_0
|  | 1.NP : 1,5*3 |  | 4.5 | [23 empty] | VV | 0
|  | 1,35+1,34+1,33 |  | 4.02 | [23 empty] | VV | 0
|  | 2,34+1,5*2 |  | 5.34 | [23 empty] | VV | 0
|  | 0,6*2 |  | 1.2 | [23 empty] | VV | 0
|  | 2.NP : 1,2*2 |  | 2.4 | [23 empty] | VV | 0
|  | 1,35+1,09+1,06+1,65+1,03*2 |  | 7.21 | [23 empty] | VV | 0
|  | 1,05+1,5*3 |  | 5.55 | [23 empty] | VV | 0
|  | 1,5*3 |  | 4.5 | [23 empty] | VV | 0
|  | 1,3 |  | 1.3 | [23 empty] | VV | 0
65 | 964011231R00 | Vybourání železobetonových prefabrikovaných překladů délky do 3 mm, hmotnosti do 150 kg/m | m3 | 0.2385 |  | 0 |  | 0 |  | 0 | 21 | 0 | 0.01079 | 0 | 2.4 | 0.57 | 801-3 | RTS 23/ I | RTS 23/ I | 9.671 | 2.31 |  | Práce | Běžná |  |  |  | POL1_0
|  | uložených ve zdivu, včetně pomocného lešení o výšce podlahy do 1900 mm a pro zatížení do 1,5 kPa (150 kg/m2), | [25 empty] | SPI |  | uložených ve zdivu, včetně pomocného lešení o výšce podlahy do 1900 mm a pro zatížení do 1,5 kPa (150 kg/m2),
|  | 1.NP okna, předpoklad : 2,65*0,15*0,15*4 |  | 0.24 | [23 empty] | VV | 0
66 | 962100013RA0 | Bourání nadzákladového zdiva z cihel plných | m3 | 3.6593 |  | 0 |  | 0 |  | 0 | 21 | 0 | 0.00128 | 0 | 1.95 | 7.14 | AP-HSV | RTS 23/ I | RTS 23/ I | 7.1318 | 26.1 |  | Agregovaná položka | Běžná |  |  |  | POL2_0
|  | nebo vybourání otvorů průřezové plochy přes 4 m2 v základech. Svislá a vodorovná doprava suti, odvoz do 10 km. | [25 empty] | SPI |  | nebo vybourání otvorů průřezové plochy přes 4 m2 v základech. Svislá a vodorovná doprava suti, odvoz do 10 km.
|  | 1.NP okna : 1,05*2,05*0,85*2 |  | 3.66 | [23 empty] | VV | 0
67 | 967032974R00 | Odsekání plošných fasádních prvků předsazených před líc zdiva do 80 mm | m2 | 2.22 |  | 0 |  | 0 |  | 0 | 21 | 0 | 0 | 0 | 0.108 | 0.24 | 801-3 | RTS 23/ I | RTS 23/ I | 0.67 | 1.49 |  | Práce | Běžná |  |  |  | POL1_0
|  | předsazených před líc zdiva, | [25 empty] | SPI
|  | 2.NP šambrány : 1,85*2*6*0,1 |  | 2.22 | [23 empty] | VV | 0
68 | 96-1 | Demontáž drobných prvků na fasádě | kpl | 1 |  | 0 |  | 0 |  | 0 | 21 | 0 | 0.05 | 0.05 | 0.1 | 0.1 |  | Vlastní | Kalkul | 0 | 0 |  | Práce | Běžná |  |  |  | POL1_0
69 | 967032975R00 | Odsekání plošných fasádních prvků předsazených před líc zdiva přes 80 mm | m2 | 38.966 |  | 0 |  | 0 |  | 0 | 21 | 0 | 0 | 0 | 0.18 | 7.01 | 801-3 | RTS 23/ I | RTS 23/ I | 0.865 | 33.71 |  | Práce | Běžná |  |  |  | POL1_0
|  | předsazených před líc zdiva, | [25 empty] | SPI
|  | 2.NP šambrány nadpraží, parapet : 20,34*0,15+1,35*2+1,09*2+1,06*2+1,65*2+1,03*4+1,05*2 |  | 19.57 | [23 empty] | VV | 0
|  | podstřešní štítová římsa : 14,05*0,3 |  | 4.21 | [23 empty] | VV | 0
|  | podstřešní římsa : (20,34+9,4)*0,25 |  | 7.43 | [23 empty] | VV | 0
|  | (10,18+11,02+9,78)*0,25 |  | 7.75 | [23 empty] | VV | 0
70 | 96-2 | Demontáž odvětrávaného soklu | m2 | 18.336 |  | 0 |  | 0 |  | 0 | 21 | 0 | 0.078 | 1.43 | 0.005 | 0.09 |  | Vlastní | Kalkul | 0 | 0 |  | Práce | Běžná |  |  |  | POL1_0
|  | uliční část : (20,34-1,2-1,51-1,05-1,3)*1,2 |  | 18.34 | [23 empty] | VV | 0
Díl: | 99 | Staveništní přesun hmot |  |  |  | 0 |  | 0 |  | 0 |  | 0 |  | 0 |  | 0 |  |  |  |  | 18.44 | [6 empty] | DIL
71 | 998011002R00 | Přesun hmot pro budovy s nosnou konstrukcí zděnou výšky přes 6 do 12 m | t | 60.0525 |  | 0 |  | 0 |  | 0 | 21 | 0 | 0 | 0 | 0 | 0 | 801-1 | RTS 23/ I | RTS 23/ I | 0.307 | 18.44 |  | Přesun hmot | Běžná |  |  |  | POL7_
|  | přesun hmot pro budovy občanské výstavby (JKSO 801), budovy pro bydlení (JKSO 803) budovy pro výrobu a služby (JKSO 812) s nosnou svislou konstrukcí zděnou z cihel nebo tvárnic nebo kovovou | [25 empty] | SPI |  | přesun hmot pro budovy občanské výstavby (JKSO 801), budovy pro bydlení (JKSO 803) budovy pro výrobu a služby (JKSO 812) s nosnou svislou konstrukcí zděnou z cihel nebo tvárnic nebo kovovou
Díl: | 711 | Izolace proti vodě |  |  |  | 0 |  | 0 |  | 0 |  | 0 |  | 0.25 |  | 0 |  |  |  |  | 32.87 | [6 empty] | DIL
72 | 711212002R00 | Izolace proti vodě stěrka hydroizolační proti zemní vlhkosti | m2 | 59.906 |  | 0 |  | 0 |  | 0 | 21 | 0 | 0.00368 | 0.22 | 0 | 0 | 800-711 | RTS 23/ I | RTS 23/ I | 0.385 | 23.06 |  | Práce | Běžná |  |  |  | POL1_0
|  | základy, dvůr : 9,78*0,9 |  | 8.8 | [23 empty] | VV | 0
|  | (9,38+9,5)*1,1 |  | 20.77 | [23 empty] | VV | 0
|  | základy, ulice : 20,5*0,6 |  | 12.3 | [23 empty] | VV | 0
|  | 7,83*0,6 |  | 4.7 | [23 empty] | VV | 0
|  | 3,88*0,6 |  | 2.33 | [23 empty] | VV | 0
|  | 11,01*1 |  | 11.01 | [23 empty] | VV | 0
73 | 711823121RT1 | Ochrana konstrukcí nopovou fólií svisle, , bez dodávky fólie | m2 | 56.13 |  | 0 |  | 0 |  | 0 | 21 | 0 | 0 | 0 | 0 | 0 | 800-711 | RTS 23/ I | RTS 23/ I | 0.16 | 8.98 |  | Práce | Běžná |  |  |  | POL1_0
|  | základy, dvůr : (9,78+9,38+9,5)*0,9 |  | 25.79 | [23 empty] | VV | 0
|  | základy, ulice : 20,5*0,6 |  | 12.3 | [23 empty] | VV | 0
|  | 7,83*0,6 |  | 4.7 | [23 empty] | VV | 0
|  | 3,88*0,6 |  | 2.33 | [23 empty] | VV | 0
|  | 11,01*1 |  | 11.01 | [23 empty] | VV | 0
74 | 28323115R | fólie izolační zemní drenážní; tloušťka 0,60 mm; výška nopů 8,0 mm; plošná hmotnost 550 g/m2; HDPE | m2 | 61.743 |  | 0 |  | 0 |  | 0 | 21 | 0 | 0.00055 | 0.03 | 0 | 0 | SPCM | RTS 23/ I | RTS 23/ I | 0 | 0 |  | Specifikace | Běžná |  |  |  | POL3_0
|  | základy, dvůr : (9,78+9,38+9,5)*0,9*1,1 |  | 28.37 | [23 empty] | VV | 0
|  | základy, ulice : 20,5*0,6*1,1 |  | 13.53 | [23 empty] | VV | 0
|  | 7,83*0,6*1,1 |  | 5.17 | [23 empty] | VV | 0
|  | 3,88*0,6*1,1 |  | 2.56 | [23 empty] | VV | 0
|  | 11,01*1*1,1 |  | 12.11 | [23 empty] | VV | 0
75 | 784011111R00 | Ostatní práce oprášení/ometení podkladu, , | m2 | 59.906 |  | 0 |  | 0 |  | 0 | 21 | 0 | 0 | 0 | 0 | 0 | 800-784 | RTS 23/ I | RTS 23/ I | 0.007 | 0.42 |  | Práce | Běžná |  |  |  | POL1_0
|  | základy, dvůr : 9,78*0,9 |  | 8.8 | [23 empty] | VV | 0
|  | (9,38+9,5)*1,1 |  | 20.77 | [23 empty] | VV | 0
|  | základy, ulice : 20,5*0,6 |  | 12.3 | [23 empty] | VV | 0
|  | 7,83*0,6 |  | 4.7 | [23 empty] | VV | 0
|  | 3,88*0,6 |  | 2.33 | [23 empty] | VV | 0
|  | 11,01*1 |  | 11.01 | [23 empty] | VV | 0
76 | 998711102R00 | Přesun hmot pro izolace proti vodě svisle do 12 m | t | 0.25441 |  | 0 |  | 0 |  | 0 | 21 | 0 | 0 | 0 | 0 | 0 | 800-711 | RTS 23/ I | RTS 23/ I | 1.598 | 0.41 |  | Přesun hmot | Běžná |  |  |  | POL7_
|  | 50 m vodorovně měřeno od těžiště půdorysné plochy skládky do těžiště půdorysné plochy objektu | [25 empty] | SPI
Díl: | 713 | Izolace tepelné |  |  |  | 0 |  | 0 |  | 0 |  | 0 |  | 11.15 |  | 0 |  |  |  |  | 120.57 | [6 empty] | DIL
77 | 713111130RV4 | Montáž tepelné izolace stropů tepelná izolace stropů vložené mezi krokve, , z minerálnách vláken, tloušťky 160 mm | m2 | 201.62 |  | 0 |  | 0 |  | 0 | 21 | 0 | 0.00512 | 1.03 | 0 | 0 | 800-713 | RTS 23/ I | RTS 23/ I | 0.181 | 36.49 |  | Práce | Běžná |  |  |  | POL1_0
|  | střecha dle rýsovacího programu, střešní okna odečtena : | [25 empty] | VV | 0
|  | původní část : 201,62 |  | 201.62 | [23 empty] | VV | 0
78 | 713111130RT1 | Montáž tepelné izolace stropů vložené mezi krokve, | m2 | 217.45 |  | 0 |  | 0 |  | 0 | 21 | 0 | 0.00023 | 0.05 | 0 | 0 | 800-713 | RTS 23/ I | RTS 23/ I | 0.181 | 39.36 |  | Práce | Běžná |  |  |  | POL1_0
|  | střecha dle rýsovacího programu, střešní okna odečtena : | [25 empty] | VV | 0
|  | nová část : 217,45 |  | 217.45 | [23 empty] | VV | 0
79 | 63140599R | Výrobek izolační pro budovy z minerální vlny (MW) tvar: rohož; tloušťka d = 200,0 mm; OH = 40 kg/m3; lambda = 0,035 W/(m.K); RtF: A1 | m2 | 223.9735 |  | 0 |  | 0 |  | 0 | 21 | 0 | 0.008 | 1.79 | 0 | 0 | SPCM | RTS 23/ I | RTS 23/ I | 0 | 0 |  | Specifikace | Běžná |  |  |  | POL3_0
|  | střecha dle rýsovacího programu, střešní okna odečtena : | [25 empty] | VV | 0
|  | nová část : 217,45*1,03 |  | 223.97 | [23 empty] | VV | 0
80 | 622319512R00 | Zateplení suterénu extrudovaným polysterenem, tloušťky 100 mm | m2 | 15.106 |  | 0 |  | 0 |  | 0 | 21 | 0 | 0.00807 | 0.12 | 0 | 0 | 801-1 | RTS 23/ I | RTS 23/ I | 0.493 | 7.45 |  | Práce | Běžná |  |  |  | POL1_0
|  | nanesení lepicího tmelu na izolační desky, nalepení desek a zajištění talířovými hmoždinkami (6 ks/m2). Bez povrchové úpravy desek. | [25 empty] | SPI |  | nanesení lepicího tmelu na izolační desky, nalepení desek a zajištění talířovými hmoždinkami (6 ks/m2). Bez povrchové úpravy desek.
|  | základy, dvůr : (9,38+9,5)*0,5 |  | 9.44 | [23 empty] | VV | 0
|  | základy, ulice : 20,5*0,2 |  | 4.1 | [23 empty] | VV | 0
|  | 7,83*0,2 |  | 1.57 | [23 empty] | VV | 0
81 | 622311515R00 | Zateplení suterénu extrudovaným polysterenem, tloušťky 160 mm | m2 | 31.867 |  | 0 |  | 0 |  | 0 | 21 | 0 | 0.01021 | 0.33 | 0 | 0 | 801-1 | RTS 23/ I | RTS 23/ I | 0.493 | 15.71 |  | Práce | Běžná |  |  |  | POL1_0
|  | nanesení lepicího tmelu na izolační desky, nalepení desek a zajištění talířovými hmoždinkami (6 ks/m2). Bez povrchové úpravy desek. | [25 empty] | SPI |  | nanesení lepicího tmelu na izolační desky, nalepení desek a zajištění talířovými hmoždinkami (6 ks/m2). Bez povrchové úpravy desek.
|  | odkopávka základů, dvůr : (9,39+9,66)*0,5 |  | 9.53 | [23 empty] | VV | 0
|  | základy, ulice : 11,01*1 |  | 11.01 | [23 empty] | VV | 0
|  | 20,5*0,4 |  | 8.2 | [23 empty] | VV | 0
|  | 7,83*0,4 |  | 3.13 | [23 empty] | VV | 0
82 | 622311511R00 | Zateplení suterénu extrudovaným polysterenem, tloušťky 80 mm | m2 | 2.328 |  | 0 |  | 0 |  | 0 | 21 | 0 | 0.00736 | 0.02 | 0 | 0 | 801-1 | RTS 23/ I | RTS 23/ I | 0.493 | 1.15 |  | Práce | Běžná |  |  |  | POL1_0
|  | nanesení lepicího tmelu na izolační desky, nalepení desek a zajištění talířovými hmoždinkami (6 ks/m2). Bez povrchové úpravy desek. | [25 empty] | SPI |  | nanesení lepicího tmelu na izolační desky, nalepení desek a zajištění talířovými hmoždinkami (6 ks/m2). Bez povrchové úpravy desek.
|  | základy, ulice : 3,88*0,6 |  | 2.33 | [23 empty] | VV | 0
83 | 28375463R | Výrobek izolační pro budovy z extrudovaného polystyrenu (XPS) tvar: deska; tloušťka d = 80,0 mm; OH = 35 kg/m3; lambda = 0,035 W/(m.K); pevnost v tlaku CS 300 kPa; RtF: E | m2 | 2.5608 |  | 0 |  | 0 |  | 0 | 21 | 0 | 0.0028 | 0.01 | 0 | 0 | SPCM | RTS 23/ I | RTS 23/ I | 0 | 0 |  | Specifikace | Běžná |  |  |  | POL3_0
|  | základy, ulice : 3,88*0,6*1,1 |  | 2.56 | [23 empty] | VV | 0
84 | 28375464R | Výrobek izolační pro budovy z extrudovaného polystyrenu (XPS) tvar: deska; tloušťka d = 100,0 mm; OH = 35 kg/m3; lambda = 0,036 W/(m.K); pevnost v tlaku CS 300 kPa; RtF: E | m2 | 16.46 |  | 0 |  | 0 |  | 0 | 21 | 0 | 0.0035 | 0.06 | 0 | 0 | SPCM | RTS 23/ I | RTS 23/ I | 0 | 0 |  | Specifikace | Běžná |  |  |  | POL3_0
|  | základy, dvůr : (9,38+9,5)*0,5*1,1 |  | 10.38 | [23 empty] | VV | 0
|  | základy, ulice : 20,5*0,2*1,1 |  | 4.51 | [23 empty] | VV | 0
|  | 7,83*0,2 |  | 1.57 | [23 empty] | VV | 0
85 | 62-1 | D+M dilatační spáry, XPS 300 kPa tl. 20 mm | m2 | 2.716 |  | 0 |  | 0 |  | 0 | 21 | 0 | 0.0006 | 0 | 0 | 0 |  | Vlastní | Indiv | 0 | 0 |  | Specifikace | Běžná |  |  |  | POL3_0
|  | dilatace vstupní schodiště : 3,88*0,7 |  | 2.72 | [23 empty] | VV | 0
86 | 28375467R | Výrobek izolační pro budovy z extrudovaného polystyrenu (XPS) tvar: deska; tloušťka d = 160,0 mm; OH = 35 kg/m3; lambda = 0,036 W/(m.K); pevnost v tlaku CS 300 kPa; RtF: E | m2 | 72.1325 |  | 0 |  | 0 |  | 0 | 21 | 0 | 0.0056 | 0.4 | 0 | 0 | SPCM | RTS 23/ I | RTS 23/ I | 0 | 0 |  | Specifikace | Běžná |  |  |  | POL3_0
|  | odkopávka základů, dvůr : (9,39+9,66)*0,5*1,1 |  | 10.48 | [23 empty] | VV | 0
|  | základy, ulice : 11,01*1*1,1 |  | 12.11 | [23 empty] | VV | 0
|  | 20,5*0,4*1,1 |  | 9.02 | [23 empty] | VV | 0
|  | 7,83*0,4*1,1 |  | 3.45 | [23 empty] | VV | 0
|  | sokl nad úrovní terénu: : | [25 empty] | VV | 0
|  | jižní : (12,41-(1,05*0,28))*1,1 |  | 13.33 | [23 empty] | VV | 0
|  | východní : (9,51-(1,15*0,28+1,05*0,28*2))*1,1 |  | 9.46 | [23 empty] | VV | 0
|  | severní : (7,89-(1,05*0,28))*1,1 |  | 8.36 | [23 empty] | VV | 0
|  | západní : (6,25-(1,05*0,28*2+0,95*0,28))*1,1 |  | 5.94 | [23 empty] | VV | 0
87 | 28375707R | Výrobek izolační pro budovy z pěnového polystyrenu (EPS) tvar: deska; označení: F; OH = 15 kg/m3; lambda = 0,039 W/(m.K); pevnost v tlaku CS 70 kPa; RtF: E | m3 | 489.2744 |  | 0 |  | 0 |  | 0 | 21 | 0 | 0.015 | 7.34 | 0 | 0 | SPCM | RTS 23/ I | RTS 23/ I | 0 | 0 |  | Specifikace | Běžná |  |  |  | POL3_0
|  | jih : ((6,96*20,48)-(1,3*1,8+1,15*2,5+1,05*2,5*2+1,05*1,8*2)-(1,35*1,8+1,05*1,8*6))*1,1 |  | 125.98 | [23 empty] | VV | 0
|  | východ : ((6,96*17,94+7,74*3,94/2)-(1,05*1,8*2+1,54*2,34+1,35*1,8*2)-(1,05*1,8*+1,35*1,8*3)-(0,55*0,9))*1,1 |  | 124.95 | [23 empty] | VV | 0
|  | sever : ((6,96*11,02+6,96*9,57)-(1,05*2,1+0,95+2,05)-(0,6*1*3))*1,1 |  | 149.93 | [23 empty] | VV | 0
|  | západ : ((6,96*9,82+6,96*10)-(0,6*0,6+1,05*2,1*2+0,95*2,1+1,35*1,5*3)-(1,35*1,8*2+1,05*1,8*3)-(0,55*0,9))*1,1 |  | 125.49 | [23 empty] | VV | 0
|  | sokl : -33,708*1,1 |  | -37.08 | [23 empty] | VV | 0
88 | 998713102R00 | Přesun hmot pro izolace tepelné v objektech výšky do 12 m | t | 11.148 |  | 0 |  | 0 |  | 0 | 21 | 0 | 0 | 0 | 0 | 0 | 800-713 | RTS 23/ I | RTS 23/ I | 1.831 | 20.41 |  | Přesun hmot | Běžná |  |  |  | POL7_
|  | 50 m vodorovně | [25 empty] | SPI
Díl: | 764 | Konstrukce klempířské |  |  |  | 0 |  | 0 |  | 0 |  | 0 |  | 2.8 |  | 0.11 |  |  |  |  | 207.37 | [6 empty] | DIL
89 | 764410850R00 | Demontáž oplechování parapetů rš od 100 do 330 mm | m | 81.24 |  | 0 |  | 0 |  | 0 | 21 | 0 | 0 | 0 | 0.00135 | 0.11 | 800-764 | RTS 23/ I | RTS 23/ I | 0.092 | 7.47 |  | Práce | Běžná |  |  |  | POL1_0
|  | 1.NP : 1,5*3 |  | 4.5 | [23 empty] | VV | 0
|  | 1,35+1,34+1,33+(20,34-1,51-1,05-1,3) |  | 20.5 | [23 empty] | VV | 0
|  | 2,34+1,5*2+(7,19-2,34) |  | 10.19 | [23 empty] | VV | 0
|  | 0,6*3 |  | 1.8 | [23 empty] | VV | 0
|  | 2.NP : 1,2*2 |  | 2.4 | [23 empty] | VV | 0
|  | 1,35+1,09+1,06+1,65+1,03*2+20,34 |  | 27.55 | [23 empty] | VV | 0
|  | 1,05+1,5*3 |  | 5.55 | [23 empty] | VV | 0
|  | 1,5*3 |  | 4.5 | [23 empty] | VV | 0
|  | 1,3+0,6*4 |  | 3.7 | [23 empty] | VV | 0
|  | 3.NP : 0,55 |  | 0.55 | [23 empty] | VV | 0
90 | 764410270RT2 | Oplechování parapetů z pozinkovaného plechu dodávka a montáž rš 500 mm | m | 4.2 |  | 0 |  | 0 |  | 0 | 21 | 0 | 0.00436 | 0.02 | 0 | 0 | 800-764 | RTS 23/ I | RTS 23/ I | 0.92805 | 3.9 |  | Práce | Běžná |  |  |  | POL1_0
|  | včetně rohů | [25 empty] | SPI
|  | K01 : 1,05*4 |  | 4.2 | [23 empty] | VV | 0
91 | 764410260RT2 | Oplechování parapetů z pozinkovaného plechu dodávka a montáž rš 400 mm | m | 25.65 |  | 0 |  | 0 |  | 0 | 21 | 0 | 0.00347 | 0.09 | 0 | 0 | 800-764 | RTS 23/ I | RTS 23/ I | 0.87745 | 22.51 |  | Práce | Běžná |  |  |  | POL1_0
|  | včetně rohů | [25 empty] | SPI
|  | K02 : 1,35*6 |  | 8.1 | [23 empty] | VV | 0
|  | K03 : 0,6*1 |  | 0.6 | [23 empty] | VV | 0
|  | K04 : 1,05*11 |  | 11.55 | [23 empty] | VV | 0
|  | K05 : 1,35*4 |  | 5.4 | [23 empty] | VV | 0
92 | 764410240RT2 | Oplechování parapetů z pozinkovaného plechu dodávka a montáž rš 250 mm | m | 5.6 |  | 0 |  | 0 |  | 0 | 21 | 0 | 0.00213 | 0.01 | 0 | 0 | 800-764 | RTS 23/ I | RTS 23/ I | 0.7774 | 4.35 |  | Práce | Běžná |  |  |  | POL1_0
|  | včetně rohů | [25 empty] | SPI
|  | K06 : 1,35*2 |  | 2.7 | [23 empty] | VV | 0
|  | K07 : 0,6*3 |  | 1.8 | [23 empty] | VV | 0
|  | K08 : 0,55*2 |  | 1.1 | [23 empty] | VV | 0
93 | 7641 | K01 - Parapet FeZn, r. š. 500 mm, Ral 8001, dle výpisu | m | 4.2 |  | 0 |  | 0 |  | 0 | 21 | 0 | 0.01 | 0.04 | 0 | 0 |  | Vlastní | Indiv | 0 | 0 |  | Specifikace | Běžná |  |  |  | POL3_0
|  | 1.NP : 4*1,05 |  | 4.2 | [23 empty] | VV | 0
94 | 7642 | K02 - Parapet FeZn, r. š. 400 mm, Ral 8001, del výpisu | m | 5.4 |  | 0 |  | 0 |  | 0 | 21 | 0 | 0.01 | 0.05 | 0 | 0 |  | Vlastní | Indiv | 0 | 0 |  | Specifikace | Běžná |  |  |  | POL3_0
|  | 1.NP : 4*1,35 |  | 5.4 | [23 empty] | VV | 0
95 | 7643 | K03 - Parapet FeZn, r. š. 400 mm, Ral 8001, dle výpisu | m | 0.6 |  | 0 |  | 0 |  | 0 | 21 | 0 | 0.01 | 0.01 | 0 | 0 |  | Vlastní | Indiv | 0 | 0 |  | Specifikace | Běžná |  |  |  | POL3_0
|  | 1.NP : 0,6 |  | 0.6 | [23 empty] | VV | 0
96 | 7644 | K04 - Parapet FeZn, r. š. 380 mm, Ral 8001, dle výpisu | m | 11.55 |  | 0 |  | 0 |  | 0 | 21 | 0 | 0.01 | 0.12 | 0 | 0 |  | Vlastní | Indiv | 0 | 0 |  | Specifikace | Běžná |  |  |  | POL3_0
|  | 2.NP : 11*1,05 |  | 11.55 | [23 empty] | VV | 0
97 | 7645 | K05 - Parapet FeZn, r. š. 380 mm, Ral 8001, dle výpisu | m | 5.4 |  | 0 |  | 0 |  | 0 | 21 | 0 | 0.01 | 0.05 | 0 | 0 |  | Vlastní | Indiv | 0 | 0 |  | Specifikace | Běžná |  |  |  | POL3_0
|  | 2.NP : 1,35*4 |  | 5.4 | [23 empty] | VV | 0
98 | 7646 | K06 - Parapet FeZn, r. š. 250 mm, Ral 8001, dle výpisu | m | 5.4 |  | 0 |  | 0 |  | 0 | 21 | 0 | 0.01 | 0.05 | 0 | 0 |  | Vlastní | Indiv | 0 | 0 |  | Specifikace | Běžná |  |  |  | POL3_0
|  | 2.NP : 1,35*4 |  | 5.4 | [23 empty] | VV | 0
99 | 7647 | K07 - Parapet FeZn, r. š. 250 mm, Ral 8001, dle výpisu | m | 1.8 |  | 0 |  | 0 |  | 0 | 21 | 0 | 0 | 0 | 0 | 0 |  | Vlastní | Indiv | 0 | 0 |  | Specifikace | Běžná |  |  |  | POL3_0
|  | 2.NP : 0,6*3 |  | 1.8 | [23 empty] | VV | 0
100 | 7648 | K08 - Parapet FeZn, r. š. 250 mm, Ral 8001, dle výpisu | m | 1.1 |  | 0 |  | 0 |  | 0 | 21 | 0 | 0 | 0 | 0 | 0 |  | Vlastní | Indiv | 0 | 0 |  | Specifikace | Běžná |  |  |  | POL3_0
|  | 3.NP : 0,55*2 |  | 1.1 | [23 empty] | VV | 0
101 | 7649 | K14 - Podokapní žlab FeZn, r. š, 330mm, DN 150, vč. příslušenství, dle výpisu | m | 62 |  | 0 |  | 0 |  | 0 | 21 | 0 | 0 | 0 | 0 | 0 |  | Vlastní | Indiv | 0 | 0 |  | Specifikace | Běžná |  |  |  | POL3_0
102 | 76410 | K15 - Svod, kotlík FeZn, Dn 120, vč. příslušenství, dle výpisu | m | 21 |  | 0 |  | 0 |  | 0 | 21 | 0 | 0 | 0 | 0 | 0 |  | Vlastní | Indiv | 0 | 0 |  | Specifikace | Běžná |  |  |  | POL3_0
103 | 764352291R00 | Žlaby z pozinkovaného plechu montáž vč. spojovacích prostředků žlabů a příslušenství žlabů Pz podokapních půlkruhových | m | 62 |  | 0 |  | 0 |  | 0 | 21 | 0 | 4e-05 | 0 | 0 | 0 | 800-764 | RTS 23/ I | RTS 23/ I | 0.27025 | 16.76 |  | Práce | Běžná |  |  |  | POL1_0
104 | 764454203R00 | Odpadní trouby z pozinkovaného plechu dodávka a montáž odpadní trouby z Pz plechu, kruhové včetně zděří, manžet, odboček, kolen, odskoků, výpustí vody a přechodových kusů průměru 120 mm | m | 21 |  | 0 |  | 0 |  | 0 | 21 | 0 | 0.0031 | 0.07 | 0 | 0 | 800-764 | RTS 23/ I | RTS 23/ I | 0.5948 | 12.49 |  | Práce | Běžná |  |  |  | POL1_0
105 | 76411 OA0 | KRYTINA STŘECH Z POZINK PLECHU | m | 18.05 |  | 0 |  | 0 |  | 0 | 21 | 0 | 0.01 | 0.18 | 0 | 0 |  | RTS 23/ I | RTS 12/ I | 1.0409 | 18.79 |  | Agregovaná položka | Běžná |  |  |  | POL2_
|  | K20 : | [25 empty] | VV | 0
|  | a) : 1,05*11 |  | 11.55 | [23 empty] | VV | 0
|  | b) : 1,35*4 |  | 5.4 | [23 empty] | VV | 0
|  | c) : 0,55*2 |  | 1.1 | [23 empty] | VV | 0
106 | 76412 OA0 | KRYTINA STŘECH Z MĚĎ PLECHU | m | 48.55 |  | 0 |  | 0 |  | 0 | 21 | 0 | 0.01 | 0.49 | 0 | 0 |  | RTS 23/ I | RTS 12/ I | 1.2679 | 61.56 |  | Agregovaná položka | Běžná |  |  |  | POL2_
|  | K21 : 10,07+18+20,48 |  | 48.55 | [23 empty] | VV | 0
107 | 764321291R00 | Oplechování z pozinkovaného plechu montáž včetně spojovacích prostředků a zednické výpomoci oplechování říms pod nadřímsovým žlabem | m | 65.55 |  | 0 |  | 0 |  | 0 | 21 | 0 | 0.00163 | 0.11 | 0 | 0 | 800-764 | RTS 23/ I | RTS 23/ I | 0.62204 | 40.77 |  | Práce | Běžná |  |  |  | POL1_0
|  | K20 : 10,5+5,4+1,1 |  | 17 | [23 empty] | VV | 0
|  | K21 : 10,07+18+20,48 |  | 48.55 | [23 empty] | VV | 0
108 | 764322291R00 | Oplechování z pozinkovaného plechu montáž včetně spojovacích prostředků a zednické výpomoci oplechování okapů na střechách s tvrdou krytinou | m | 60.5 |  | 0 |  | 0 |  | 0 | 21 | 0 | 3e-05 | 0 | 0 | 0 | 800-764 | RTS 23/ I | RTS 23/ I | 0.1403 | 8.49 |  | Práce | Běžná |  |  |  | POL1_0
109 | 764-13 | K12 - Oplechování okapu pod stř. žlabem, okapnička r. š. 200 mm, dle výpisu | m | 60.5 |  | 0 |  | 0 |  | 0 | 21 | 0 | 0.025 | 1.51 | 0 | 0 |  | Vlastní | Kalkul | 0 | 0 |  | Práce | Běžná |  |  |  | POL1_0
110 | 998764102R00 | Přesun hmot pro konstrukce klempířské v objektech výšky do 12 m | t | 2.1335 |  | 0 |  | 0 |  | 0 | 21 | 0 | 0 | 0 | 0 | 0 | 800-764 | RTS 23/ I | RTS 23/ I | 4.82 | 10.28 |  | Přesun hmot | Běžná |  |  |  | POL7_
|  | 50 m vodorovně | [25 empty] | SPI
Díl: | 765 | Krytiny tvrdé |  |  |  | 0 |  | 0 |  | 0 |  | 0 |  | 0.39 |  | 0 |  |  |  |  | 93.11 | [6 empty] | DIL
111 | 765799311RO8 | Fólie parotěsné, difúzní a vodotěsné Fólie podstřešní difuzní na krokve, s integrovanými samolepicími okraji | m2 | 419.07 |  | 0 |  | 0 |  | 0 | 21 | 0 | 0.00022 | 0.09 | 0 | 0 | 800-765 | RTS 23/ I | RTS 23/ I | 0.12 | 50.29 |  | Práce | Běžná |  |  |  | POL1_0
|  | střecha dle rýsovacího programu, střešní okna odečtena : | [25 empty] | VV | 0
|  | původní část : 201,62 |  | 201.62 | [23 empty] | VV | 0
|  | nová část : 217,45 |  | 217.45 | [23 empty] | VV | 0
112 | 765901221R00 | Fólie parotěsné, difúzní a vodotěsné Fólie střech parotěsné zábrana parotěsná | m2 | 419.07 |  | 0 |  | 0 |  | 0 | 21 | 0 | 0.00019 | 0.08 | 0 | 0 | 800-765 | RTS 23/ I | RTS 23/ I | 0.1 | 41.91 |  | Práce | Běžná |  |  |  | POL1_0
|  | střecha dle rýsovacího programu, střešní okna odečtena : | [25 empty] | VV | 0
|  | původní část : 201,62 |  | 201.62 | [23 empty] | VV | 0
|  | nová část : 217,45 |  | 217.45 | [23 empty] | VV | 0
113 | 6114051455R | Okno kyvné, vyklápěcí; funkce: střešní; počet křídel: 1; křídlo: dřevěné; rám: dřevěný; šířka = 780 mm; výška = 1 180 mm; tvar: pravidelný; počet skel: trojsklo; ESG4 - 12 - TVG3 - 12 - VSG6,8; plocha prosklení = 0,59 m2; Uw = 1,00 W/(m2.K); Ug = 0,6 W/(m2.K); g = 0,44; Rw = 37 dB; ovládání: manuální; RtF: C; - s1, d2; povrchová úprava: lakovaný RAL; barva: přírodní | kus | 2 |  | 0 |  | 0 |  | 0 | 21 | 0 | 0.0482 | 0.1 | 0 | 0 | SPCM | RTS 23/ I | RTS 23/ I | 0 | 0 |  | Specifikace | Běžná |  |  |  | POL3_0
114 | 6114051452R2 | O10 - Okno střešní š. 66 x v. 118 cm celodřevěné,, s, hliníkovým oplechováním, D+M, dle výpisu | kus | 2 |  | 0 |  | 0 |  | 0 | 21 | 0 | 0.0412 | 0.08 | 0 | 0 |  | Vlastní | Indiv | 0 | 0 |  | Specifikace | Běžná |  |  |  | POL3_0
115 | 6114051452R | Okno kyvné, vyklápěcí; funkce: střešní; počet křídel: 1; křídlo: dřevěné; rám: dřevěný; šířka = 660 mm; výška = 1 180 mm; tvar: pravidelný; počet skel: trojsklo; ESG4 - 12 - TVG3 - 12 - VSG6,8; plocha prosklení = 0,47 m2; Uw = 1,00 W/(m2.K); Ug = 0,6 W/(m2.K); g = 0,44; Rw = 37 dB; ovládání: manuální; RtF: C; - s1, d2; povrchová úprava: lakovaný RAL; barva: přírodní | kus | 1 |  | 0 |  | 0 |  | 0 | 21 | 0 | 0.0412 | 0.04 | 0 | 0 | SPCM | RTS 23/ I | RTS 23/ I | 0 | 0 |  | Specifikace | Běžná |  |  |  | POL3_0
116 | 998765102R00 | Přesun hmot pro krytiny tvrdé v objektech výšky do 12 m | t | 0.39182 |  | 0 |  | 0 |  | 0 | 21 | 0 | 0 | 0 | 0 | 0 | 800-765 | RTS 23/ I | RTS 23/ I | 2.329 | 0.91 |  | Přesun hmot | Běžná |  |  |  | POL7_
|  | 50 m vodorovně | [25 empty] | SPI
Díl: | 766 | Konstrukce truhlářské |  |  |  | 0 |  | 0 |  | 0 |  | 0 |  | 0.17 |  | 0 |  |  |  |  | 32.52 | [6 empty] | DIL
117 | 766694122R00 | Ostatní montáž parapetních desek dřevěných pro jakékoliv upevnění šířky přes 300 mm, délky přes 1000 do 1600 mm | kus | 5 |  | 0 |  | 0 |  | 0 | 21 | 0 | 2e-05 | 0 | 0 | 0 | 800-766 | RTS 23/ I | RTS 23/ I | 1.197 | 5.99 |  | Práce | Běžná |  |  |  | POL1_0
|  | T01 : 3 |  | 3 | [23 empty] | VV | 0
|  | T02 : 2 |  | 2 | [23 empty] | VV | 0
118 | 766694112R00 | Ostatní montáž parapetních desek dřevěných pro jakékoliv upevnění šířky do 300 mm, délky přes 1000 do 1600 mm | kus | 5 |  | 0 |  | 0 |  | 0 | 21 | 0 | 1e-05 | 0 | 0 | 0 | 800-766 | RTS 23/ I | RTS 23/ I | 0.5473 | 2.74 |  | Práce | Běžná |  |  |  | POL1_0
|  | T03 : 4 |  | 4 | [23 empty] | VV | 0
|  | T04 : 1 |  | 1 | [23 empty] | VV | 0
119 | 766694111R00 | Ostatní montáž parapetních desek dřevěných pro jakékoliv upevnění šířky do 300 mm, délky do 1000 mm | kus | 3 |  | 0 |  | 0 |  | 0 | 21 | 0 | 1e-05 | 0 | 0 | 0 | 800-766 | RTS 23/ I | RTS 23/ I | 0.40488 | 1.21 |  | Práce | Běžná |  |  |  | POL1_0
|  | T05 : 1 |  | 1 | [23 empty] | VV | 0
|  | T10 : 2 |  | 2 | [23 empty] | VV | 0
120 | 60775316R | parapet vnitřní š = 400 mm; materiál - povrch laminátová fólie CPL; materiál - jádro vlhkuodolná DTD; dekor bílý | m | 4.2 |  | 0 |  | 0 |  | 0 | 21 | 0 | 0.00486 | 0.02 | 0 | 0 | SPCM | RTS 22/ I | RTS 22/ I | 0 | 0 |  | Specifikace | Běžná |  |  |  | POL3_0
|  | T01 : 1,05*4 |  | 4.2 | [23 empty] | VV | 0
121 | 60775315R | parapet vnitřní š = 350 mm; materiál - povrch laminátová fólie CPL; materiál - jádro vlhkuodolná DTD; dekor bílý | m | 8.7 |  | 0 |  | 0 |  | 0 | 21 | 0 | 0.00425 | 0.04 | 0 | 0 | SPCM | RTS 22/ I | RTS 22/ I | 0 | 0 |  | Specifikace | Běžná |  |  |  | POL3_0
|  | T02 : 1,35*2 |  | 2.7 | [23 empty] | VV | 0
|  | T08 : 1,05*4 |  | 4.2 | [23 empty] | VV | 0
|  | T09 : 0,6*3 |  | 1.8 | [23 empty] | VV | 0
122 | 60775312R | parapet vnitřní š = 200 mm; materiál - povrch laminátová fólie CPL; materiál - jádro vlhkuodolná DTD; dekor bílý | m | 6.45 |  | 0 |  | 0 |  | 0 | 21 | 0 | 0.00243 | 0.02 | 0 | 0 | SPCM | RTS 22/ I | RTS 22/ I | 0 | 0 |  | Specifikace | Běžná |  |  |  | POL3_0
|  | T03 : 1,35*4 |  | 5.4 | [23 empty] | VV | 0
|  | T04 : 1,05*1 |  | 1.05 | [23 empty] | VV | 0
123 | 60775314R | parapet vnitřní š = 300 mm; materiál - povrch laminátová fólie CPL; materiál - jádro vlhkuodolná DTD; dekor bílý | m | 1.7 |  | 0 |  | 0 |  | 0 | 21 | 0 | 0.00364 | 0.01 | 0 | 0 | SPCM | RTS 22/ I | RTS 22/ I | 0 | 0 |  | Specifikace | Běžná |  |  |  | POL3_0
|  | T05 : 0,6*1 |  | 0.6 | [23 empty] | VV | 0
|  | T10 : 0,55*2 |  | 1.1 | [23 empty] | VV | 0
124 | 60775317R | parapet vnitřní š = 500 mm; materiál - povrch laminátová fólie CPL; materiál - jádro vlhkuodolná DTD; dekor bílý | m | 8.4 |  | 0 |  | 0 |  | 0 | 21 | 0 | 0.00625 | 0.05 | 0 | 0 | SPCM | RTS 22/ I | RTS 22/ I | 0 | 0 |  | Specifikace | Běžná |  |  |  | POL3_0
|  | T06 : 1,05*8 |  | 8.4 | [23 empty] | VV | 0
125 | 60775316R | parapet vnitřní š = 400 mm; materiál - povrch laminátová fólie CPL; materiál - jádro vlhkuodolná DTD; dekor bílý | m | 6.75 |  | 0 |  | 0 |  | 0 | 21 | 0 | 0.00486 | 0.03 | 0 | 0 | SPCM | RTS 22/ I | RTS 22/ I | 0 | 0 |  | Specifikace | Běžná |  |  |  | POL3_0
|  | T07 : 1,35*5 |  | 6.75 | [23 empty] | VV | 0
126 | 766694122R00 | Ostatní montáž parapetních desek dřevěných pro jakékoliv upevnění šířky přes 300 mm, délky přes 1000 do 1600 mm | kus | 17 |  | 0 |  | 0 |  | 0 | 21 | 0 | 2e-05 | 0 | 0 | 0 | 800-766 | RTS 23/ I | RTS 23/ I | 1.197 | 20.35 |  | Práce | Běžná |  |  |  | POL1_0
|  | T06 : 8 |  | 8 | [23 empty] | VV | 0
|  | T07 : 5 |  | 5 | [23 empty] | VV | 0
|  | T08 : 4 |  | 4 | [23 empty] | VV | 0
127 | 766694121R00 | Ostatní montáž parapetních desek dřevěných pro jakékoliv upevnění šířky přes 300 mm, délky do 1000 mm | kus | 3 |  | 0 |  | 0 |  | 0 | 21 | 0 | 2e-05 | 0 | 0 | 0 | 800-766 | RTS 23/ I | RTS 23/ I | 0.61086 | 1.83 |  | Práce | Běžná |  |  |  | POL1_0
|  | T09 : 3 |  | 3 | [23 empty] | VV | 0
128 | 998766102R00 | Přesun hmot pro konstrukce truhlářské v objektech výšky do 12 m | t | 0.16513 |  | 0 |  | 0 |  | 0 | 21 | 0 | 0 | 0 | 0 | 0 | 800-766 | RTS 23/ I | RTS 23/ I | 2.421 | 0.4 |  | Přesun hmot | Běžná |  |  |  | POL7_
|  | 50 m vodorovně | [25 empty] | SPI
Díl: | 784 | Malby |  |  |  | 0 |  | 0 |  | 0 |  | 0 |  | 0.09 |  | 0 |  |  |  |  | 39.53 | [6 empty] | DIL
129 | 784442021RT2 | Malby z malířských směsí disperzních, v místnostech do 3,8 m, jednobarevné, jednonásobné + 1x penetrace | m2 | 294.118 |  | 0 |  | 0 |  | 0 | 21 | 0 | 0.00032 | 0.09 | 0 | 0 | 800-784 | RTS 23/ I | RTS 23/ I | 0.1344 | 39.53 |  | Práce | Běžná |  |  |  | POL1_0
|  | výměra dle rýsovacího programu, půda : 300,49-0,78*1,8*2-0,66*1,8*3 |  | 294.12 | [23 empty] | VV | 0
Díl: | D96 | Přesuny suti a vybouraných hmot |  |  |  | 0 |  | 0 |  | 0 |  | 0 |  | 0 |  | 0 |  |  |  |  | 5.12 | [6 empty] | DIL
130 | 979082119R00 | Vodorovná doprava suti a vybouraných hmot vodorovná doprava suti po suchu do 1000 m, příplatek za dalších i započatých 1000 m přes 1000 m | t | 16.0616 |  | 0 |  | 0 |  | 0 | 21 | 0 | 0 | 0 | 0 | 0 | 821-1 | RTS 23/ I | RTS 23/ I | 0 | 0 |  | Přesun suti | Běžná |  |  |  | POL8_
|  | se složením a hrubým urovnáním nebo s přeložením na jiný dopravní prostředek kromě lodi, vč. příplatku za každých dalších i započatých 1000 m přes 1000 m, | [25 empty] | SPI |  | se složením a hrubým urovnáním nebo s přeložením na jiný dopravní prostředek kromě lodi, vč. příplatku za každých dalších i započatých 1000 m přes 1000 m,
131 | 979990107R00 | Poplatek za skládku za uložení, směs betonu, cihel a dřeva, , skupina 17 09 04 z Katalogu odpadů | t | 16.0616 |  | 0 |  | 0 |  | 0 | 21 | 0 | 0 | 0 | 0 | 0 | 801-3 | RTS 23/ I | RTS 23/ I | 0 | 0 |  | Práce | Běžná |  |  |  | POL1_0
132 | 979083117R00 | Vodorovné přemístění suti přes 5000 m do 6000 m | t | 16.0616 |  | 0 |  | 0 |  | 0 | 21 | 0 | 0 | 0 | 0 | 0 | 800-6 | RTS 23/ I | RTS 23/ I | 0.042 | 0.67 |  | Přesun suti | Běžná |  |  |  | POL8_
|  | včetně naložení na dopravní prostředek a složení, | [25 empty] | SPI
133 | 979086112R00 | Vodorovná doprava suti a vybouraných hmot nakládání nebo překládání suti a vybouraných hmot na dopravní prostředek při vodorovné dopravě, , | t | 16.0616 |  | 0 |  | 0 |  | 0 | 21 | 0 | 0 | 0 | 0 | 0 | 832-1 | RTS 23/ I | RTS 23/ I | 0.277 | 4.45 |  | Přesun suti | Běžná |  |  |  | POL8_
|  | bez naložení, s vyložením a hrubým urovnáním | [25 empty] | SPI
Díl: | ON | Ostatní náklady |  |  |  | 0 |  | 0 |  | 0 |  | 0 |  | 0 |  | 0 |  |  |  |  | 2.01 | [6 empty] | DIL
134 | 111200001RA0 | Odstranění křovin a stromů o průměru kmene do 100 mm, spálení | m2 | 9.927 |  | 0 |  | 0 |  | 0 | 21 | 0 | 5e-05 | 0 | 0 | 0 | AP-HSV | RTS 23/ I | RTS 23/ I | 0.202 | 2.01 |  | Agregovaná položka | Běžná |  |  |  | POL2_0
|  | a stromů o průměru kmene do 100 mm, s odstraněním kořenů, s odklizením křovin a stromů na vzdálenost do 50 m a jejich spálením. | [25 empty] | SPI |  | a stromů o průměru kmene do 100 mm, s odstraněním kořenů, s odklizením křovin a stromů na vzdálenost do 50 m a jejich spálením.
|  | severní strana : 11,03*0,9 |  | 9.93 | [23 empty] | VV | 0
[26 empty] | 15 | 21 | DPH
| Celkem |  |  |  |  | 0 | [19 empty] | 0 | 0 | SUM
END
Note on S6: Jedná se o informaci, zda se jedná o položku, která je do rozpočtu zadána z cenové soustavy RTS, nebo vlastní.
Note on T6: Jedná se o název CÚ, která je zadána u položky rozpočtu

## 01 03 Pol
Položkový soupis prací a dodávek | [27 empty] | #TypZaznamu#
S: | 01 | Rekonstrukce obecního úřadu obce Dukovany | [25 empty] | STA
O: | 01 | Dukovany | [22 empty] | STA |  |  | OBJ
R: | 03 | Invalidé | [25 empty] | ROZ
P.č. | Číslo položky | Název položky | MJ | Množství | Cena / MJ | Celkem | Dodávka | Dodávka celk. | Montáž | Montáž celk. | DPH | Cena s DPH | Hmotnost / MJ | Hmotnost celk.(t) | Dem. hmotnost / MJ | Dem. hmotnost celk.(t) | Ceník | Cen. soustava / platnost | Cenová úroveň | Nhod / MJ | Nhod celk. | Dodavatel | Typ položky | Stav položky
Díl: | 1 | Zemní práce |  |  |  | 0 |  | 0 |  | 0 |  | 0 |  | 5.77 |  | 0 |  |  |  |  | 16.55 | [6 empty] | DIL
1 | 131100010RA0 | Hloubení jam nezapažených v hornině 1 ÷ 4, odvoz do 1 000 m, uložení na skládku | m3 | 9.6458 |  | 0 |  | 0 |  | 0 | 21 | 0 | 0 | 0 | 0 | 0 | AP-HSV | RTS 23/ I | RTS 23/ I | 0.31934 | 3.08 |  | Agregovaná položka | Běžná |  |  |  | POL2_0
|  | základ pro výtah : 2,31*2,73*0,8 |  | 5.05 | [23 empty] | VV | 0
|  | základ pro vstupní schodiště : (4,05*1,42)*0,8 |  | 4.6 | [23 empty] | VV | 0
2 | 167101101R00 | Nakládání, skládání, překládání neulehlého výkopku nakládání výkopku do 100 m3, z horniny 1 až 4 | m3 | 6.7585 |  | 0 |  | 0 |  | 0 | 21 | 0 | 0 | 0 | 0 | 0 | 800-1 | RTS 23/ I | RTS 23/ I | 0.652 | 4.41 |  | Práce | Běžná |  |  |  | POL1_0
|  | 9,64584-2,88737 |  | 6.76 | [23 empty] | VV | 0
3 | 175200022RA0 | Obsyp objektů štěrkopískem, dovoz ze vzdálenosti 1 000 m | m3 | 3.4536 |  | 0 |  | 0 |  | 0 | 21 | 0 | 1.67 | 5.77 | 0 | 0 | AP-HSV | RTS 23/ I | RTS 23/ I | 2.206 | 7.62 |  | Agregovaná položka | Běžná |  |  |  | POL2_0
|  | vč. vodorovné přepravy k místu zásypu, uložení ve vrstvách a zhutnění. | [25 empty] | SPI
|  | základ pro vstupní schodiště : (3,45*+0,92*2)*0,8*0,3 |  | 1.52 | [23 empty] | VV | 0
|  | základ pro výtah : (1,711*2+2,31*2)*0,8*0,3 |  | 1.93 | [23 empty] | VV | 0
4 | 162100010RAA | Příplatek za vodorovný přesun za každých dalších 1 000 m vodorvoného přemístění výkopku | m3 | 40.5508 |  | 0 |  | 0 |  | 0 | 21 | 0 | 0 | 0 | 0 | 0 | AP-HSV | RTS 23/ I | RTS 23/ I | 0 | 0 |  | Agregovaná položka | Běžná |  |  |  | POL2_0
|  | výkopku přes vymezenou dopravní vzdálenost uvedenou u jednotlivých položek. | [25 empty] | SPI
|  | (9,64584-2,88737)*6 |  | 40.55 | [23 empty] | VV | 0
5 | 174100010RA0 | Zásyp jam, rýh a šachet sypaninou, dovoz ze vzdálenosti 50 m | m3 | 2.8874 |  | 0 |  | 0 |  | 0 | 21 | 0 | 0 | 0 | 0 | 0 | AP-HSV | RTS 23/ I | RTS 23/ I | 0.276 | 0.8 |  | Agregovaná položka | Běžná |  |  |  | POL2_0
|  | sypaninou s vodorovnou přepravou k místu zásypu, uložením ve vrstvách a zhutněním. | [25 empty] | SPI
|  | základ pro výtah : (1,711*1,11)*0,8 |  | 1.52 | [23 empty] | VV | 0
|  | základ pro vstupní schodiště : (2,85*0,6)*0,8 |  | 1.37 | [23 empty] | VV | 0
6 | 100004213R00 | Hutnění sypaniny při tloušťce nezhutněné vrstvy přes 600 do 1 000 mm | m3 | 5.4271 |  | 0 |  | 0 |  | 0 | 21 | 0 | 0 | 0 | 0 | 0 | 800-1 | RTS 23/ I | RTS 23/ I | 0.001 | 0.01 |  | Práce | Běžná |  |  |  | POL1_0
|  | uložené a urovnané z hornin 5 až 7 jedním pojezdem válce, | [25 empty] | SPI
|  | základ pro výtah : (1,711*2,13)*0,8 |  | 2.92 | [23 empty] | VV | 0
|  | základ pro vstupní schodiště : (3,45*0,91)*0,8 |  | 2.51 | [23 empty] | VV | 0
7 | 162601101R00 | Vodorovné přemístění výkopku z horniny 1 až 4, na vzdálenost přes 3 000 do 4 000 m | m3 | 6.7585 |  | 0 |  | 0 |  | 0 | 21 | 0 | 0 | 0 | 0 | 0 | 800-1 | RTS 23/ I | RTS 23/ I | 0.011 | 0.07 |  | Práce | Běžná |  |  |  | POL1_0
|  | po suchu, bez naložení výkopku, avšak se složením bez rozhrnutí, zpáteční cesta vozidla. | [25 empty] | SPI
|  | 9,64584-2,88737 |  | 6.76 | [23 empty] | VV | 0
8 | 122201109R00 | Odkopávky a prokopávky nezapažené v hornině 3 příplatek k cenám za lepivost horniny | m3 | 9.6458 |  | 0 |  | 0 |  | 0 | 21 | 0 | 0 | 0 | 0 | 0 | 800-1 | RTS 23/ I | RTS 23/ I | 0.058 | 0.56 |  | Práce | Běžná |  |  |  | POL1_0
|  | s přehozením výkopku na vzdálenost do 3 m nebo s naložením na dopravní prostředek, | [25 empty] | SPI
|  | základ pro výtah : 2,31*2,73*0,8 |  | 5.05 | [23 empty] | VV | 0
|  | základ pro vstupní schodiště : (4,05*1,42)*0,8 |  | 4.6 | [23 empty] | VV | 0
9 | 199000005R00 | Poplatky za skládku zeminy 1- 4, skupina 17 05 04 z Katalogu odpadů | t | 14.8686 |  | 0 |  | 0 |  | 0 | 21 | 0 | 0 | 0 | 0 | 0 | 800-1 | RTS 23/ I | RTS 23/ I | 0 | 0 |  | Práce | Běžná |  |  |  | POL1_0
|  | (9,64584-2,88737)*2,2 |  | 14.87 | [23 empty] | VV | 0
Díl: | 2 | Základy,zvláštní zakládání |  |  |  | 0 |  | 0 |  | 0 |  | 0 |  | 16.55 |  | 0 |  |  |  |  | 31.06 | [6 empty] | DIL
10 | 274351215RT1 | Bednění stěn základových pasů zřízení | m2 | 18.4636 |  | 0 |  | 0 |  | 0 | 21 | 0 | 0.03634 | 0.67 | 0 | 0 | 801-1 | RTS 23/ I | RTS 23/ I | 0.527 | 9.73 |  | Práce | Běžná |  |  |  | POL1_0
|  | svislé nebo šikmé (odkloněné), půdorysně přímé nebo zalomené, stěn základových pasů ve volných nebo zapažených jámách, rýhách, šachtách, včetně případných vzpěr, | [25 empty] | SPI |  | svislé nebo šikmé (odkloněné), půdorysně přímé nebo zalomené, stěn základových pasů ve volných nebo zapažených jámách, rýhách, šachtách, včetně případných vzpěr,
|  | základ pro vstupní schodiště : (3,45*+0,92*2)*0,7 |  | 4.44 | [23 empty] | VV | 0
|  | (3,05*+0,72*2)*0,7 |  | 3.07 | [23 empty] | VV | 0
|  | základ pro výtah : (1,711*2+2,31*2)*0,8 |  | 6.43 | [23 empty] | VV | 0
|  | (1,11*2+1,71*2)*0,8 |  | 4.51 | [23 empty] | VV | 0
11 | 274351292R00 | Bednění stěn základových pasů odstranění | m2 | 18.4636 |  | 0 |  | 0 |  | 0 | 21 | 0 | 0 | 0 | 0 | 0 | 801-1 | RTS 23/ I | RTS 23/ I | 0.32 | 5.91 |  | Práce | Běžná |  |  |  | POL1_0
|  | svislé nebo šikmé (odkloněné), půdorysně přímé nebo zalomené, stěn základových pasů ve volných nebo zapažených jámách, rýhách, šachtách, včetně případných vzpěr, | [25 empty] | SPI |  | svislé nebo šikmé (odkloněné), půdorysně přímé nebo zalomené, stěn základových pasů ve volných nebo zapažených jámách, rýhách, šachtách, včetně případných vzpěr,
|  | základ pro vstupní schodiště : (3,45*+0,92*2)*0,7 |  | 4.44 | [23 empty] | VV | 0
|  | (3,05*+0,72*2)*0,7 |  | 3.07 | [23 empty] | VV | 0
|  | základ pro výtah : (1,711*2+2,31*2)*0,8 |  | 6.43 | [23 empty] | VV | 0
|  | (1,11*2+1,71*2)*0,8 |  | 4.51 | [23 empty] | VV | 0
12 | 273351215RT1 | Bednění stěn základových desek zřízení | m2 | 1.2063 |  | 0 |  | 0 |  | 0 | 21 | 0 | 0.0364 | 0.04 | 0 | 0 | 801-1 | RTS 23/ I | RTS 23/ I | 0.527 | 0.64 |  | Práce | Běžná |  |  |  | POL1_0
|  | svislé nebo šikmé (odkloněné) , půdorysně přímé nebo zalomené, stěn základových desek ve volných nebo zapažených jámách, rýhách, šachtách, včetně případných vzpěr, | [25 empty] | SPI |  | svislé nebo šikmé (odkloněné) , půdorysně přímé nebo zalomené, stěn základových desek ve volných nebo zapažených jámách, rýhách, šachtách, včetně případných vzpěr,
|  | základ pro výtah : (1,711*2+2,31*2)*0,15 |  | 1.21 | [23 empty] | VV | 0
13 | 273351216R00 | Bednění stěn základových desek odstranění | m2 | 1.2063 |  | 0 |  | 0 |  | 0 | 21 | 0 | 0 | 0 | 0 | 0 | 801-1 | RTS 23/ I | RTS 23/ I | 0.32 | 0.39 |  | Práce | Běžná |  |  |  | POL1_0
|  | svislé nebo šikmé (odkloněné) , půdorysně přímé nebo zalomené, stěn základových desek ve volných nebo zapažených jámách, rýhách, šachtách, včetně případných vzpěr, | [25 empty] | SPI |  | svislé nebo šikmé (odkloněné) , půdorysně přímé nebo zalomené, stěn základových desek ve volných nebo zapažených jámách, rýhách, šachtách, včetně případných vzpěr,
|  | základ pro výtah : (1,711*2+2,31*2)*0,15 |  | 1.21 | [23 empty] | VV | 0
14 | 274354012R00 | Bednění stěn základových pasů Bednění prostupu základy průřezu do 0,01 m2, délky prostupu do 0,5 m | kus | 1 |  | 0 |  | 0 |  | 0 | 21 | 0 | 0.00074 | 0 | 0 | 0 | 801-1 | RTS 23/ I | RTS 23/ I | 0.4 | 0.4 |  | Práce | Běžná |  |  |  | POL1_0
|  | svislé nebo šikmé (odkloněné), půdorysně přímé nebo zalomené, stěn základových pasů ve volných nebo zapažených jámách, rýhách, šachtách, včetně případných vzpěr, úprava trouby na potřebný rozměr, uložení a ukotvení trouby v bednění. Včetně dodávky trouby. | [25 empty] | SPI |  | svislé nebo šikmé (odkloněné), půdorysně přímé nebo zalomené, stěn základových pasů ve volných nebo zapažených jámách, rýhách, šachtách, včetně případných vzpěr, úprava trouby na potřebný rozměr, uložení a ukotvení trouby v bednění. Včetně dodávky trouby.
|  | výtah : 1 |  | 1 | [23 empty] | VV | 0
15 | 274326131R00 | Základové pasy z betonu železového vodostavebního třídy C 25/30, stupeň vlivu prostředí XF1 - odolnost proti střídavému působení mrazu | m3 | 1.587 |  | 0 |  | 0 |  | 0 | 21 | 0 | 2.6263 | 4.17 | 0 | 0 | 801-5 | RTS 23/ I | RTS 23/ I | 1.052 | 1.67 |  | Práce | Běžná |  |  |  | POL1_0
|  | základ pro vstupní schodiště : (3,45*+0,92*2)*0,2*1,25 |  | 1.59 | [23 empty] | VV | 0
16 | 279360001RA0 | Výztuž základových konstrukcí z oceli 10 216 | t | 0.22874 |  | 0 |  | 0 |  | 0 | 21 | 0 | 1.0212 | 0.23 | 0 | 0 | AP-HSV | RTS 23/ I | RTS 23/ I | 23.8445 | 5.45 |  | Agregovaná položka | Běžná |  |  |  | POL2_0
|  | rovinných nebo oblých, deskových nebo žebrových, včetně výztuže jejich žeber. | [25 empty] | SPI
|  | kari 6/150/150 : 5,6*1,1*1,3*3,03/1000 |  | 0.02 | [23 empty] | VV | 0
|  | kari 8/150150 : (3,45*+0,92*2)*1,2*1,3*2*5,4/1000 |  | 0.11 | [23 empty] | VV | 0
|  | R6 : (0,95+0,65)*38*1,3*0,222/1000 |  | 0.02 | [23 empty] | VV | 0
|  | R8 : (1,18*32+0,9*32+1,1*32+5,65*8+1,1*8)*1,3*0,395/1000 |  | 0.08 | [23 empty] | VV | 0
17 | 271570010RAA | Podklad pod základy polštář hutněný ze štěrkopísku, tloušťky 100 mm | m2 | 3.2989 |  | 0 |  | 0 |  | 0 | 21 | 0 | 0.21 | 0.69 | 0 | 0 | AP-HSV | RTS 23/ I | RTS 23/ I | 0.15604 | 0.51 |  | Agregovaná položka | Běžná |  |  |  | POL2_0
|  | zhutněné ze štěrkopísku. | [25 empty] | SPI
|  | základ pro vstupní schodiště : (3,45*+0,92*2)*0,4 |  | 2.54 | [23 empty] | VV | 0
|  | základ pro výtah : (1,711*1,11)*0,4 |  | 0.76 | [23 empty] | VV | 0
18 | 271531113R00 | Polštáře zhutněné pod základy kamenivo hrubé, drcené, frakce 16 - 32 mm | m3 | 1.243 |  | 0 |  | 0 |  | 0 | 21 | 0 | 2.16 | 2.68 | 0 | 0 | 800-2 | RTS 23/ I | RTS 23/ I | 1.085 | 1.35 |  | Práce | Běžná |  |  |  | POL1_0
|  | základ pro vstupní schodiště : 5,65*1,1*0,2 |  | 1.24 | [23 empty] | VV | 0
19 | 631310030RA0 | Mazanina z betonu prostého C 16/20, tloušťky 50 mm | m2 | 6.215 |  | 0 |  | 0 |  | 0 | 21 | 0 | 0.12625 | 0.78 | 0 | 0 | AP-HSV | RTS 23/ I | RTS 23/ I | 0.26821 | 1.67 |  | Agregovaná položka | Běžná |  |  |  | POL2_0
|  | hlazená dřevěným hladítkem. | [25 empty] | SPI
|  | základ pro vstupní schodiště : 5,65*1,1 |  | 6.21 | [23 empty] | VV | 0
20 | 273326131RT2 | Základové desky z betonu železového vodostavebního třídy C 25/30, stupeň vlivu prostředí XF2 - odolnost proti střídavému působení mrazu | m3 | 1.2115 |  | 0 |  | 0 |  | 0 | 21 | 0 | 2.6263 | 3.18 | 0 | 0 | 801-5 | RTS 23/ I | RTS 23/ I | 1.052 | 1.27 |  | Práce | Běžná |  |  |  | POL1_0
|  | základ pro vstupní schodiště : 5,1*1,1*0,1*1,05 |  | 0.59 | [23 empty] | VV | 0
|  | základ pro výtah : 1,711*2,31*0,15*1,05 |  | 0.62 | [23 empty] | VV | 0
21 | 274316131RT2 | Základové pasy z betonu prostého vodostavebního třídy C25/30, stupeň vlivu prostředí XF2 - odolnost proti střídavému působení mrazu | m3 | 1.5552 |  | 0 |  | 0 |  | 0 | 21 | 0 | 2.6263 | 4.08 | 0 | 0 | 801-5 | RTS 23/ I | RTS 23/ I | 1.038 | 1.61 |  | Práce | Běžná |  |  |  | POL1_0
|  | základy pro výtah : 2,13*0,3*0,8*2+1,11*0,3*0,8*2 |  | 1.56 | [23 empty] | VV | 0
22 | 279360001RAD | Výztuž základových konstrukcí ze svařovaných sítí | t | 0.02957 |  | 0 |  | 0 |  | 0 | 21 | 0 | 1.0554 | 0.03 | 0 | 0 | AP-HSV | RTS 23/ I | RTS 23/ I | 15.5555 | 0.46 |  | Agregovaná položka | Běžná |  |  |  | POL2_0
|  | rovinných nebo oblých, deskových nebo žebrových, včetně výztuže jejich žeber. | [25 empty] | SPI
|  | základ pro výtah : 2*2,4*2*3,08/1000 |  | 0.03 | [23 empty] | VV | 0
Díl: | 4 | Vodorovné konstrukce |  |  |  | 0 |  | 0 |  | 0 |  | 0 |  | 0.24 |  | 0 |  |  |  |  | 1.13 | [6 empty] | DIL
23 | 451319779R00 | Podklad nebo lože pod dlažbu (přídlažbu) z betonu C -/7,5/C 8/10 příplatek za sklon podkladu z betonu nad 1 : 5 | m2 | 0.561 |  | 0 |  | 0 |  | 0 | 21 | 0 | 0 | 0 | 0 | 0 | 822-1 | RTS 23/ I | RTS 23/ I | 0.026 | 0.01 |  | Práce | Běžná |  |  |  | POL1_0
|  | v ploše vodorovné nebo ve sklonu do 1:5 | [25 empty] | SPI
|  | základ pro vstupní schodiště : 5,1*1,1*0,1 |  | 0.56 | [23 empty] | VV | 0
24 | 430321414R00 | Beton schodišťových konstrukcí (stupňů, schodnic, ramen, podest s nosníky) železový třídy C 25/30 | m3 | 0.09075 |  | 0 |  | 0 |  | 0 | 21 | 0 | 2.5251 | 0.23 | 0 | 0 | 801-1 | RTS 23/ I | RTS 23/ I | 3.7695 | 0.34 |  | Práce | Běžná |  |  |  | POL1_0
|  | základ pro vstupní schodiště : 0,15*0,275*1,1*2 |  | 0.09 | [23 empty] | VV | 0
25 | 433351131R00 | Bednění schodnic přímočarých zřízení | m2 | 0.28875 |  | 0 |  | 0 |  | 0 | 21 | 0 | 0.0324 | 0.01 | 0 | 0 | 801-1 | RTS 23/ I | RTS 23/ I | 2.31 | 0.67 |  | Práce | Běžná |  |  |  | POL1_0
|  | včetně podpěrné konstrukce do výšky 4 m | [25 empty] | SPI
|  | základ pro vstupní schodiště : 0,15*0,275*3 |  | 0.12 | [23 empty] | VV | 0
|  | 1,1*0,15 |  | 0.17 | [23 empty] | VV | 0
26 | 433351132R00 | Bednění schodnic přímočarých odstranění | m2 | 0.28875 |  | 0 |  | 0 |  | 0 | 21 | 0 | 0 | 0 | 0 | 0 | 801-1 | RTS 23/ I | RTS 23/ I | 0.385 | 0.11 |  | Práce | Běžná |  |  |  | POL1_0
|  | včetně podpěrné konstrukce do výšky 4 m | [25 empty] | SPI
|  | základ pro vstupní schodiště : 0,15*0,275*3 |  | 0.12 | [23 empty] | VV | 0
|  | 1,1*0,15 |  | 0.17 | [23 empty] | VV | 0
Díl: | 96 | Bourání konstrukcí |  |  |  | 0 |  | 0 |  | 0 |  | 0 |  | 0 |  | 3.01 |  |  |  |  | 9.67 | [6 empty] | DIL
27 | 961044111R00 | Bourání základů z betonu prostého | m3 | 1.5031 |  | 0 |  | 0 |  | 0 | 21 | 0 | 0 | 0 | 2 | 3.01 | 801-3 | RTS 23/ I | RTS 23/ I | 6.436 | 9.67 |  | Práce | Běžná |  |  |  | POL1_0
|  | nebo vybourání otvorů průřezové plochy přes 4 m2 v základech, | [25 empty] | SPI
|  | vstupní schodiště : 2,65*0,1*0,3 |  | 0.08 | [23 empty] | VV | 0
|  | 2,92*0,92*0,15 |  | 0.4 | [23 empty] | VV | 0
|  | 2,33*0,65*0,15 |  | 0.23 | [23 empty] | VV | 0
|  | základ schodiště : 3,45*0,92*0,25 |  | 0.79 | [23 empty] | VV | 0
Díl: | 99 | Staveništní přesun hmot |  |  |  | 0 |  | 0 |  | 0 |  | 0 |  | 0 |  | 0 |  |  |  |  | 4.63 | [6 empty] | DIL
28 | 998011002R00 | Přesun hmot pro budovy s nosnou konstrukcí zděnou výšky přes 6 do 12 m | t | 15.0732 |  | 0 |  | 0 |  | 0 | 21 | 0 | 0 | 0 | 0 | 0 | 801-1 | RTS 23/ I | RTS 23/ I | 0.307 | 4.63 |  | Přesun hmot | Běžná |  |  |  | POL7_
|  | přesun hmot pro budovy občanské výstavby (JKSO 801), budovy pro bydlení (JKSO 803) budovy pro výrobu a služby (JKSO 812) s nosnou svislou konstrukcí zděnou z cihel nebo tvárnic nebo kovovou | [25 empty] | SPI |  | přesun hmot pro budovy občanské výstavby (JKSO 801), budovy pro bydlení (JKSO 803) budovy pro výrobu a služby (JKSO 812) s nosnou svislou konstrukcí zděnou z cihel nebo tvárnic nebo kovovou
Díl: | 711 | Izolace proti vodě |  |  |  | 0 |  | 0 |  | 0 |  | 0 |  | 0 |  | 0 |  |  |  |  | 0.35 | [6 empty] | DIL
29 | 711111001RZ1 | Provedení izolace proti zemní vlhkosti natěradly za studena na ploše vodorovné nátěrem penetračním, 1 x nátěr, včetně dodávky penetračního laku ALP | m2 | 1.243 |  | 0 |  | 0 |  | 0 | 21 | 0 | 0.00033 | 0 | 0 | 0 | 800-711 | RTS 23/ I | RTS 23/ I | 0.0275 | 0.03 |  | Práce | Běžná |  |  |  | POL1_0
|  | základ pro vstupní schodiště : 5,65*1,1*0,2 |  | 1.24 | [23 empty] | VV | 0
30 | 711140019RAA | Izolace proti vodě asfalt. pásy přitavením vodorovná bez dodávky penetračního laku, bez dodávky asfaltového pásu, | m2 | 1.243 |  | 0 |  | 0 |  | 0 | 21 | 0 | 0.00041 | 0 | 0 | 0 | AP-PSV | RTS 23/ I | RTS 23/ I | 0.25807 | 0.32 |  | Agregovaná položka | Běžná |  |  |  | POL2_0
|  | základ pro vstupní schodiště : 5,65*1,1*0,2 |  | 1.24 | [23 empty] | VV | 0
31 | 62811120R | Pás hydroizolační asfaltový tloušťka = 0,7 mm; asfalt: oxidovaný; nosná vložka: impregnovaná hadrová lepenka | m2 | 1.3673 |  | 0 |  | 0 |  | 0 | 21 | 0 | 0.001 | 0 | 0 | 0 | SPCM | RTS 23/ I | RTS 23/ I | 0 | 0 |  | Specifikace | Běžná |  |  |  | POL3_0
|  | základ pro vstupní schodiště : 5,65*1,1*0,2*1,1 |  | 1.37 | [23 empty] | VV | 0
32 | 998711102R00 | Přesun hmot pro izolace proti vodě svisle do 12 m | t | 0.00178 |  | 0 |  | 0 |  | 0 | 21 | 0 | 0 | 0 | 0 | 0 | 800-711 | RTS 23/ I | RTS 23/ I | 1.598 | 0 |  | Přesun hmot | Běžná |  |  |  | POL7_
|  | 50 m vodorovně měřeno od těžiště půdorysné plochy skládky do těžiště půdorysné plochy objektu | [25 empty] | SPI
Díl: | 764 | Konstrukce klempířské |  |  |  | 0 |  | 0 |  | 0 |  | 0 |  | 0.26 |  | 0 |  |  |  |  | 4.78 | [6 empty] | DIL
33 | 764333220R00 | Lemování z pozinkovaného plechu výroba a montáž lemování zdí na plochých střechách včetně rohů, spojů, lišt a dilatací, rš 250 mm | m | 1.7 |  | 0 |  | 0 |  | 0 | 21 | 0 | 0.00294 | 0 | 0 | 0 | 800-764 | RTS 23/ I | RTS 23/ I | 0.6064 | 1.03 |  | Práce | Běžná |  |  |  | POL1_0
34 | 764333240R00 | Lemování z pozinkovaného plechu výroba a montáž lemování zdí na plochých střechách včetně rohů, spojů, lišt a dilatací, rš 400 mm | m | 1.7 |  | 0 |  | 0 |  | 0 | 21 | 0 | 0.00376 | 0.01 | 0 | 0 | 800-764 | RTS 23/ I | RTS 23/ I | 0.6455 | 1.1 |  | Práce | Běžná |  |  |  | POL1_0
35 | 764814533R00 | Závětrná lišta , z lakovaného pozinkovaného plechu, rš 330 mm, dodávka a montáž | m | 5.85 |  | 0 |  | 0 |  | 0 | 21 | 0 | 0.00137 | 0.01 | 0 | 0 | 800-764 | RTS 23/ I | RTS 23/ I | 0.24 | 1.4 |  | Práce | Běžná |  |  |  | POL1_0
36 | 7641a | K09a - Oplechování stěny vč. krycí lišty, výtah. šachty, dle výpisu, r. š. 130 mm | m | 1.7 |  | 0 |  | 0 |  | 0 | 21 | 0 | 0.025 | 0.04 | 0 | 0 |  | Vlastní | Indiv | 0 | 0 |  | Specifikace | Běžná |  |  |  | POL3_0
37 | 7641b | K09b - Oplechování stěny vč. krycí lišty, výtah. šachty, dle výpisu, r. š. 415 mm | m | 1.7 |  | 0 |  | 0 |  | 0 | 21 | 0 | 0.03 | 0.05 | 0 | 0 |  | Vlastní | Indiv | 0 | 0 |  | Specifikace | Běžná |  |  |  | POL3_0
38 | 7642 | K10 - Oplechování svislé spáry stěny výtahové, šachty, dle výpisu, r.š. 270 mm | m | 5.85 |  | 0 |  | 0 |  | 0 | 21 | 0 | 0.025 | 0.15 | 0 | 0 |  | Vlastní | Indiv | 0 | 0 |  | Specifikace | Běžná |  |  |  | POL3_0
39 | 998764102R00 | Přesun hmot pro konstrukce klempířské v objektech výšky do 12 m | t | 0.25915 |  | 0 |  | 0 |  | 0 | 21 | 0 | 0 | 0 | 0 | 0 | 800-764 | RTS 23/ I | RTS 23/ I | 4.82 | 1.25 |  | Přesun hmot | Běžná |  |  |  | POL7_
|  | 50 m vodorovně | [25 empty] | SPI
Díl: | 767 | Konstrukce zámečnické |  |  |  | 0 |  | 0 |  | 0 |  | 0 |  | 0.12 |  | 0 |  |  |  |  | 0.36 | [6 empty] | DIL
40 | 767-1 | Z02 - D+M, Ocelové nerezové zábradlí, v. 1,0 m, dle výpisu | kpl | 1 |  | 0 |  | 0 |  | 0 | 21 | 0 | 0.11 | 0.11 | 0 | 0 |  | Vlastní | Kalkul | 0 | 0 |  | Práce | Běžná |  |  |  | POL1_0
41 | 767-2 | Z04 - D+M, Ocelové nerezové lomené madlo, v. 0,25 m, dle výpisu | kpl | 1 |  | 0 |  | 0 |  | 0 | 21 | 0 | 0.01 | 0.01 | 0 | 0 |  | Vlastní | Kalkul | 0 | 0 |  | Práce | Běžná |  |  |  | POL1_0
42 | 998767102R00 | Přesun hmot pro kovové stavební doplňk. konstrukce v objektech výšky do 12 m | t | 0.12 |  | 0 |  | 0 |  | 0 | 21 | 0 | 0 | 0 | 0 | 0 | 800-767 | RTS 23/ I | RTS 23/ I | 3.006 | 0.36 |  | Přesun hmot | Běžná |  |  |  | POL7_
|  | 50 m vodorovně | [25 empty] | SPI
Díl: | 771 | Podlahy z dlaždic a obklady |  |  |  | 0 |  | 0 |  | 0 |  | 0 |  | 0.59 |  | 0.37 |  |  |  |  | 11.56 | [6 empty] | DIL
43 | 771990010RA0 | Vybourání dlažeb bez vybourání podkladního lože | m2 | 4.209 |  | 0 |  | 0 |  | 0 | 21 | 0 | 0 | 0 | 0.087 | 0.37 | AP-PSV | RTS 23/ I | RTS 23/ I | 0.50129 | 2.11 |  | Agregovaná položka | Běžná |  |  |  | POL2_0
|  | s jakoukoliv výplní spár z dlaždic tloušťky nad 10 mm. Bez vybourání podkladního lože. | [25 empty] | SPI
|  | vstupní schodiště : 3,45*1,22 |  | 4.21 | [23 empty] | VV | 0
44 | 771579793R00 | Montáž podlah vnitřních z dlaždic keramických Příplatky k položkám montáže podlah keramických příplatek za spárovací hmotu - plošně | m2 | 6.545 |  | 0 |  | 0 |  | 0 | 21 | 0 | 0.0012 | 0.01 | 0 | 0 | 800-771 | RTS 23/ I | RTS 23/ I | 0 | 0 |  | Práce | Běžná |  |  |  | POL1_0
|  | základ pro vstupní schodiště : 5,1*1,1 |  | 5.61 | [23 empty] | VV | 0
|  | (0,15+0,275)*1,1*2 |  | 0.94 | [23 empty] | VV | 0
45 | 24592152R | Penetrace funkce: zpevnění povrchu, úprava savosti; podklad: beton, keramika, sádra, minerální; ředidlo: voda (disperzní) | kus | 0.2 |  | 0 |  | 0 |  | 0 | 21 | 0 | 0.005 | 0 | 0 | 0 | SPCM | RTS 23/ I | RTS 23/ I | 0 | 0 |  | Specifikace | Běžná |  |  |  | POL3_0
46 | 771101121R00 | Příprava podkladu před kladením dlažeb provedení penetrace podkladu | m2 | 5.61 |  | 0 |  | 0 |  | 0 | 21 | 0 | 0 | 0 | 0 | 0 | 800-771 | RTS 23/ I | RTS 23/ I | 0.05 | 0.28 |  | Práce | Běžná |  |  |  | POL1_0
|  | základ pro vstupní schodiště : 5,1*1,1 |  | 5.61 | [23 empty] | VV | 0
47 | 771570014RA0 | Dlažba z dlaždic keramických 30 x 30 cm, položených do malty, , | m2 | 5.61 |  | 0 |  | 0 |  | 0 | 21 | 0 | 0.07614 | 0.43 | 0 | 0 | AP-PSV | RTS 23/ I | RTS 23/ I | 1.3296 | 7.46 |  | Agregovaná položka | Běžná |  |  |  | POL2_0
|  | základ pro vstupní schodiště : 5,1*1,1 |  | 5.61 | [23 empty] | VV | 0
48 | 771275511R00 | Montáž obkladů schodišť z dlaždic keramických a ze schodovek na stupnice, , kladených do tmele, C2TS1 | m | 2.2 |  | 0 |  | 0 |  | 0 | 21 | 0 | 0.00244 | 0.01 | 0 | 0 | 800-771 | RTS 23/ I | RTS 23/ I | 0.456 | 1 |  | Práce | Běžná |  |  |  | POL1_0
|  | základ pro vstupní schodiště : 2*1,1 |  | 2.2 | [23 empty] | VV | 0
49 | 771275521R00 | Montáž obkladů schodišť z dlaždic keramických z dlaždic na podstupnice, , kladených do tmele, C2TS1 | m | 2.2 |  | 0 |  | 0 |  | 0 | 21 | 0 | 0.00202 | 0 | 0 | 0 | 800-771 | RTS 23/ I | RTS 23/ I | 0.23 | 0.51 |  | Práce | Běžná |  |  |  | POL1_0
|  | základ pro vstupní schodiště : 2*1,1 |  | 2.2 | [23 empty] | VV | 0
50 | 597642060R | Dlažba keramická bez glazury (UGL); tl. = 10,0 mm; a = 298 mm; b = 598 mm; povrch: hladký, matný; mrazuvzdorný; protiskluznost: R9; µ = 0,5; barva: černá | m2 | 7.293 |  | 0 |  | 0 |  | 0 | 21 | 0 | 0.0192 | 0.14 | 0 | 0 | SPCM | RTS 23/ I | RTS 23/ I | 0 | 0 |  | Specifikace | Běžná |  |  |  | POL3_0
|  | základ pro vstupní schodiště : 5,1*1,1*1,1 |  | 6.17 | [23 empty] | VV | 0
|  | (0,15+0,275)*1,1*1,2*2 |  | 1.12 | [23 empty] | VV | 0
51 | 998771102R00 | Přesun hmot pro podlahy z dlaždic v objektech výšky do 12 m | t | 0.15869 |  | 0 |  | 0 |  | 0 | 21 | 0 | 0 | 0 | 0 | 0 | 800-771 | RTS 23/ I | RTS 23/ I | 1.265 | 0.2 |  | Přesun hmot | Běžná |  |  |  | POL7_
|  | 50 m vodorovně | [25 empty] | SPI
Díl: | M33 | Montáže dopravních zař. a vah |  |  |  | 0 |  | 0 |  | 0 |  | 0 |  | 1.37 |  | 0 |  |  |  |  | 0 | [6 empty] | DIL
52 | M33-1 | D+M Výtah osobní | kpl | 1 |  | 0 |  | 0 |  | 0 | 21 | 0 | 1.37 | 1.37 | 0 | 0 |  | Vlastní | Kalkul | 0 | 0 |  | Práce | Běžná |  |  |  | POL1_0
Díl: | D96 | Přesuny suti a vybouraných hmot |  |  |  | 0 |  | 0 |  | 0 |  | 0 |  | 0 |  | 0 |  |  |  |  | 5.26 | [6 empty] | DIL
53 | 979087311R00 | Vodorovné přemístění suti nošením k místu nakládky vodorovné přemístění suti nošením nebo přehozením, na vzdálenost 10 m | t | 3.0063 |  | 0 |  | 0 |  | 0 | 21 | 0 | 0 | 0 | 0 | 0 | 800-2 | RTS 23/ I | RTS 23/ I | 0.752 | 2.26 |  | Přesun suti | Běžná |  |  |  | POL8_
|  | nebo vybouraných hmot nošením nebo přehazováním k místu nakládky přístupnému normálním dopravním prostředkům do 10 m, | [25 empty] | SPI |  | nebo vybouraných hmot nošením nebo přehazováním k místu nakládky přístupnému normálním dopravním prostředkům do 10 m,
54 | 979083116R00 | Vodorovné přemístění suti přes 4000 m do 5000 m | t | 3.0063 |  | 0 |  | 0 |  | 0 | 21 | 0 | 0 | 0 | 0 | 0 | 800-6 | RTS 23/ I | RTS 23/ I | 0.042 | 0.13 |  | Práce | Běžná |  |  |  | POL1_0
|  | včetně naložení na dopravní prostředek a složení, | [25 empty] | SPI
55 | 979990103R00 | Poplatek za skládku za uložení, betonu, , skupina 17 01 01 z Katalogu odpadů | t | 3.0063 |  | 0 |  | 0 |  | 0 | 21 | 0 | 0 | 0 | 0 | 0 | 801-3 | RTS 23/ I | RTS 23/ I | 0 | 0 |  | Práce | Běžná |  |  |  | POL1_0
56 | 979095312R00 | Naložení a složení suti | t | 3.0063 |  | 0 |  | 0 |  | 0 | 21 | 0 | 0 | 0 | 0 | 0 |  | RTS 23/ I | RTS 23/ I | 0.956 | 2.87 |  | Práce | Běžná |  |  |  | POL1_0
57 | 979091221R00 | Vodorovné přemístění suti za každý další 1 km | t | 3.0063 |  | 0 |  | 0 |  | 0 | 21 | 0 | 0 | 0 | 0 | 0 |  | RTS 23/ I | RTS 23/ I | 0 | 0 |  | Práce | Běžná |  |  |  | POL1_0
Díl: | ON | Ostatní náklady |  |  |  | 0 |  | 0 |  | 0 |  | 0 |  | 0.01 |  | 0 |  |  |  |  | 0 | [6 empty] | DIL
58 | 553-424600R | D + M Mobilní oplocení, plotový panel F1 pozink 3455/1200 mm, 6ks | kpl | 1 |  | 0 |  | 0 |  | 0 | 21 | 0 | 0.013 | 0.01 | 0 | 0 |  | Vlastní | Kalkul | 0 | 0 |  | Práce | Běžná |  |  |  | POL1_0
|  | vstupní schodiště : 1 |  | 1 | [23 empty] | VV | 0
[26 empty] | 15 | 21 | DPH
| Celkem |  |  |  |  | 0 | [19 empty] | 0 | 0 | SUM
END
Note on S6: Jedná se o informaci, zda se jedná o položku, která je do rozpočtu zadána z cenové soustavy RTS, nebo vlastní.
Note on T6: Jedná se o název CÚ, která je zadána u položky rozpočtu

## 01 04 Pol
Položkový soupis prací a dodávek | [27 empty] | #TypZaznamu#
S: | 01 | Rekonstrukce obecního úřadu obce Dukovany | [25 empty] | STA
O: | 01 | Dukovany | [22 empty] | STA |  |  | OBJ
R: | 04 | VRN | [25 empty] | ROZ
P.č. | Číslo položky | Název položky | MJ | Množství | Cena / MJ | Celkem | Dodávka | Dodávka celk. | Montáž | Montáž celk. | DPH | Cena s DPH | Hmotnost / MJ | Hmotnost celk.(t) | Dem. hmotnost / MJ | Dem. hmotnost celk.(t) | Ceník | Cen. soustava / platnost | Cenová úroveň | Nhod / MJ | Nhod celk. | Dodavatel | Typ položky | Stav položky
Díl: | VN | Vedlejší náklady |  |  |  | 0 |  | 0 |  | 0 |  | 0 |  | 0 |  | 0 |  |  |  |  | 0 | [6 empty] | DIL
1 | VN-1 | Zimní opatření | Měsíc | 3 |  | 0 |  | 0 |  | 0 | 21 | 0 | 0 | 0 | 0 | 0 |  | Vlastní | Indiv | 0 | 0 |  | Práce | Běžná |  |  |  | POL1_0
2 | VN-2 | Mobilní toaleta | Měsíc | 15 |  | 0 |  | 0 |  | 0 | 21 | 0 | 0 | 0 | 0 | 0 |  | Vlastní | Indiv | 0 | 0 |  | Práce | Běžná |  |  |  | POL1_0
3 | 005121010R | Vybudování zařízení staveniště | Soubor | 1 |  | 0 |  | 0 |  | 0 | 21 | 0 | 0 | 0 | 0 | 0 |  | RTS 23/ I | Indiv | 0 | 0 |  | VRN | Běžná |  |  |  | POL99_8
4 | 005111021R | Vytyčení inženýrských sítí | Soubor | 1 |  | 0 |  | 0 |  | 0 | 21 | 0 | 0 | 0 | 0 | 0 |  | RTS 23/ I | Indiv | 0 | 0 |  | VRN | Běžná |  |  |  | POL99_8
5 | 005121020R | Provoz zařízení staveniště | Měsíc | 15 |  | 0 |  | 0 |  | 0 | 21 | 0 | 0 | 0 | 0 | 0 |  | RTS 23/ I | Indiv | 0 | 0 |  | VRN | Běžná |  |  |  | POL99_8
6 | 005121030R | Odstranění zařízení staveniště | Soubor | 1 |  | 0 |  | 0 |  | 0 | 21 | 0 | 0 | 0 | 0 | 0 |  | RTS 23/ I | Indiv | 0 | 0 |  | VRN | Běžná |  |  |  | POL99_8
7 | 005124010R | Koordinační činnost | Soubor | 1 |  | 0 |  | 0 |  | 0 | 21 | 0 | 0 | 0 | 0 | 0 |  | RTS 23/ I | Indiv | 0 | 0 |  | VRN | Běžná |  |  |  | POL99_8
8 | 005211010R | Předání a převzetí staveniště | Soubor | 1 |  | 0 |  | 0 |  | 0 | 21 | 0 | 0 | 0 | 0 | 0 |  | RTS 23/ I | Indiv | 0 | 0 |  | VRN | Běžná |  |  |  | POL99_8
9 | 005231010R | Revize | Soubor | 1 |  | 0 |  | 0 |  | 0 | 21 | 0 | 0 | 0 | 0 | 0 |  | RTS 23/ I | Indiv | 0 | 0 |  | VRN | Běžná |  |  |  | POL99_8
10 | 005211030R | Dočasná dopravní opatření | Měsíc | 2 |  | 0 |  | 0 |  | 0 | 21 | 0 | 0 | 0 | 0 | 0 |  | RTS 23/ I | Indiv | 0 | 0 |  | VRN | Běžná |  |  |  | POL99_8
[26 empty] | 15 | 21 | DPH
| Celkem |  |  |  |  | 0 | [19 empty] | 0 | 0 | SUM
END
Note on S6: Jedná se o informaci, zda se jedná o položku, která je do rozpočtu zadána z cenové soustavy RTS, nebo vlastní.
Note on T6: Jedná se o název CÚ, která je zadána u položky rozpočtu

## 01 05 Pol
Položkový soupis prací a dodávek | [27 empty] | #TypZaznamu#
S: | 01 | Rekonstrukce obecního úřadu obce Dukovany | [25 empty] | STA
O: | 01 | Dukovany | [22 empty] | STA |  |  | OBJ
R: | 05 | Elektro | [25 empty] | ROZ
P.č. | Číslo položky | Název položky | MJ | Množství | Cena / MJ | Celkem | Dodávka | Dodávka celk. | Montáž | Montáž celk. | DPH | Cena s DPH | Hmotnost / MJ | Hmotnost celk.(t) | Dem. hmotnost / MJ | Dem. hmotnost celk.(t) | Ceník | Cen. soustava / platnost | Cenová úroveň | Nhod / MJ | Nhod celk. | Dodavatel | Typ položky | Stav položky
Díl: | 01 | ER1 |  |  |  | 0 |  | 0 |  | 0 |  | 0 |  | 0 |  | 0 |  |  |  |  | 0 | [6 empty] | DIL
1 | 1 | Rozváděč elektroměrový ER212/NVP7P-C/FV 80A | ks | 1 |  | 0 |  | 0 |  | 0 | 21 | 0 | 0 | 0 | 0 | 0 |  | Vlastní | Indiv | 0 | 0 |  | Specifikace | Běžná |  |  |  | POL3_0
2 | 1214902 | Jistič 3p B 63A 25kA PLHT | ks | 1 |  | 0 |  | 0 |  | 0 | 21 | 0 | 0 | 0 | 0 | 0 |  | Vlastní | Indiv | 0 | 0 |  | Specifikace | Běžná |  |  |  | POL3_0
3 | 1235906 | Jistič 1p B 2A 10kA PL7 | ks | 1 |  | 0 |  | 0 |  | 0 | 21 | 0 | 0 | 0 | 0 | 0 |  | Vlastní | Indiv | 0 | 0 |  | Specifikace | Běžná |  |  |  | POL3_0
4 | 1257748 | Vypínač IS 63/3 63A | ks | 1 |  | 0 |  | 0 |  | 0 | 21 | 0 | 0 | 0 | 0 | 0 |  | Vlastní | Indiv | 0 | 0 |  | Specifikace | Běžná |  |  |  | POL3_0
5 | 2R | Navýšení hodnoty příkonu hlavního jističe | Amp | 23 |  | 0 |  | 0 |  | 0 | 21 | 0 | 0 | 0 | 0 | 0 |  | RTS 16/ I | Indiv | 0 | 0 |  | Profese, tarify | Běžná |  |  |  | POL5_
Díl: | 02 | RM |  |  |  | 0 |  | 0 |  | 0 |  | 0 |  | 0 |  | 0 |  |  |  |  | 0 | [6 empty] | DIL
6 | 3 | Skříň protipožární 1760x635x247 SZ 1706-EI 30 DP1-S pod omítku | ks | 1 |  | 0 |  | 0 |  | 0 | 21 | 0 | 0 | 0 | 0 | 0 |  | Vlastní | Indiv | 0 | 0 |  | Specifikace | Běžná |  |  |  | POL3_0
7 | E374 | PRO380 třífáz.elektronický elektroměr přímé | ks | 7 |  | 0 |  | 0 |  | 0 | 21 | 0 | 0 | 0 | 0 | 0 |  | Vlastní | Indiv | 0 | 0 |  | Specifikace | Běžná |  |  |  | POL3_0
8 | 1217704 | Jistič 3p B 50A 25kA PLHT | ks | 1 |  | 0 |  | 0 |  | 0 | 21 | 0 | 0 | 0 | 0 | 0 |  | Vlastní | Indiv | 0 | 0 |  | Specifikace | Běžná |  |  |  | POL3_0
9 | 1062772 | Spoušť vypínací Z-LHASA/230 TOTAL STOP | ks | 1 |  | 0 |  | 0 |  | 0 | 21 | 0 | 0 | 0 | 0 | 0 |  | Vlastní | Indiv | 0 | 0 |  | Specifikace | Běžná |  |  |  | POL3_0
10 | 2506590 | Svodič přepětí B+C SPBT 12-280/3 3 pólová sada pro TN-C | ks | 1 |  | 0 |  | 0 |  | 0 | 21 | 0 | 0 | 0 | 0 | 0 |  | Vlastní | Indiv | 0 | 0 |  | Specifikace | Běžná |  |  |  | POL3_0
11 | 3027353 | Jistič 3p B 40A 6kA PL6 | ks | 1 |  | 0 |  | 0 |  | 0 | 21 | 0 | 0 | 0 | 0 | 0 |  | Vlastní | Indiv | 0 | 0 |  | Specifikace | Běžná |  |  |  | POL3_0
12 | 3020469 | Jistič 3p B 32A 6kA PL6 | ks | 1 |  | 0 |  | 0 |  | 0 | 21 | 0 | 0 | 0 | 0 | 0 |  | Vlastní | Indiv | 0 | 0 |  | Specifikace | Běžná |  |  |  | POL3_0
13 | 1254867 | Jistič 3p B 20A 6kA PL6 | ks | 4 |  | 0 |  | 0 |  | 0 | 21 | 0 | 0 | 0 | 0 | 0 |  | Vlastní | Indiv | 0 | 0 |  | Specifikace | Běžná |  |  |  | POL3_0
14 | 7410424 | Jistič 1p B 2A 6kA PL6 | ks | 1 |  | 0 |  | 0 |  | 0 | 21 | 0 | 0 | 0 | 0 | 0 |  | Vlastní | Indiv | 0 | 0 |  | Specifikace | Běžná |  |  |  | POL3_0
15 | 2039061 | Požární tlačítko TOTAL STOP pod omítku | ks | 1 |  | 0 |  | 0 |  | 0 | 21 | 0 | 0 | 0 | 0 | 0 |  | Vlastní | Indiv | 0 | 0 |  | Práce | Běžná |  |  |  | POL1_1
16 | 1710709 | Štítek "Totalstop, žlutočerný" (3.7x1.3) fólie | ks | 1 |  | 0 |  | 0 |  | 0 | 21 | 0 | 0 | 0 | 0 | 0 |  | Vlastní | Indiv | 0 | 0 |  | Specifikace | Běžná |  |  |  | POL3_0
17 | 6 | PLC pro monitoring energií | ks | 1 |  | 0 |  | 0 |  | 0 | 21 | 0 | 0 | 0 | 0 | 0 |  | Vlastní | Indiv | 0 | 0 |  | Specifikace | Běžná |  |  |  | POL3_0
18 | 1259811 | Zdroj spínaný MEAN WELL NDR-240-24 | ks | 1 |  | 0 |  | 0 |  | 0 | 21 | 0 | 0 | 0 | 0 | 0 |  | Vlastní | Indiv | 0 | 0 |  | Specifikace | Běžná |  |  |  | POL3_0
Díl: | 03 | R1a (1.01,1.06,1.07,1.08) |  |  |  | 0 |  | 0 |  | 0 |  | 0 |  | 0 |  | 0 |  |  |  |  | 0 | [6 empty] | DIL
19 | 8 | Skříň protipožární 1760x635x247 SZ 1706-EI 30 DP1-S pod omítku | ks | 1 |  | 0 |  | 0 |  | 0 | 21 | 0 | 0 | 0 | 0 | 0 |  | Vlastní | Indiv | 0 | 0 |  | Specifikace | Běžná |  |  |  | POL3_0
20 | 1129690 | Chránič proudový 4p 40A 30mAG PF7 | ks | 2 |  | 0 |  | 0 |  | 0 | 21 | 0 | 0 | 0 | 0 | 0 |  | Vlastní | Indiv | 0 | 0 |  | Specifikace | Běžná |  |  |  | POL3_0
21 | 1080866 | Chránič proudový kombinovaný 2p B 16A 30mA AC 10kA PFL7 | ks | 1 |  | 0 |  | 0 |  | 0 | 21 | 0 | 0 | 0 | 0 | 0 |  | Vlastní | Indiv | 0 | 0 |  | Specifikace | Běžná |  |  |  | POL3_0
22 | 2028068 | Jistič 3p B 16A 6kA PL6 | ks | 3 |  | 0 |  | 0 |  | 0 | 21 | 0 | 0 | 0 | 0 | 0 |  | Vlastní | Indiv | 0 | 0 |  | Specifikace | Běžná |  |  |  | POL3_0
23 | 7109425 | Jistič 3p C 10A 6kA PL6 | ks | 2 |  | 0 |  | 0 |  | 0 | 21 | 0 | 0 | 0 | 0 | 0 |  | Vlastní | Indiv | 0 | 0 |  | Specifikace | Běžná |  |  |  | POL3_0
24 | 7409523 | Jistič 1p B 16A 6kA PL6 | ks | 7 |  | 0 |  | 0 |  | 0 | 21 | 0 | 0 | 0 | 0 | 0 |  | Vlastní | Indiv | 0 | 0 |  | Specifikace | Běžná |  |  |  | POL3_0
25 | 7409522 | Jistič 1p B 10A 6kA PL6 | ks | 2 |  | 0 |  | 0 |  | 0 | 21 | 0 | 0 | 0 | 0 | 0 |  | Vlastní | Indiv | 0 | 0 |  | Specifikace | Běžná |  |  |  | POL3_0
26 | 1223025 | Zásuvka nástěnná kombi 16A 5P 400V IP44 6h + 16A 230V CZ PCE 9215-6F | ks | 1 |  | 0 |  | 0 |  | 0 | 21 | 0 | 0 | 0 | 0 | 0 |  | Vlastní | Indiv | 0 | 0 |  | Specifikace | Běžná |  |  |  | POL3_0
Díl: | 04 | R1b |  |  |  | 0 |  | 0 |  | 0 |  | 0 |  | 0 |  | 0 |  |  |  |  | 1 | [6 empty] | DIL
27 | 9 R00 | hodina | ks | 1 |  | 0 |  | 0 |  | 0 | 21 | 0 | 0 | 0 | 0 | 0 |  | RTS 13/ I | Indiv | 1 | 1 |  | Práce | Běžná |  |  |  | POL1_
28 | 1129690 | Chránič proudový 4p 40A 30mAG PF7 | ks | 1 |  | 0 |  | 0 |  | 0 | 21 | 0 | 0 | 0 | 0 | 0 |  | Vlastní | Indiv | 0 | 0 |  | R-položka | Běžná |  |  |  | POL12_0
29 | 1255511 | Chránič proudový kombinovaný 2p B 10A 30mA AC 6kA PFL6 | ks | 1 |  | 0 |  | 0 |  | 0 | 21 | 0 | 0 | 0 | 0 | 0 |  | Vlastní | Indiv | 0 | 0 |  | Specifikace | Běžná |  |  |  | POL3_0
30 | 7409523 | Jistič 1p B 16A 6kA PL6 | ks | 14 |  | 0 |  | 0 |  | 0 | 21 | 0 | 0 | 0 | 0 | 0 |  | Vlastní | Indiv | 0 | 0 |  | R-položka | Běžná |  |  |  | POL12_0
31 | 7409522 | Jistič 1p B 10A 6kA PL6 | ks | 1 |  | 0 |  | 0 |  | 0 | 21 | 0 | 0 | 0 | 0 | 0 |  | Vlastní | Indiv | 0 | 0 |  | R-položka | Běžná |  |  |  | POL12_0
Díl: | 05 | R2 |  |  |  | 0 |  | 0 |  | 0 |  | 0 |  | 0 |  | 0 |  |  |  |  | 0 | [6 empty] | DIL
32 | 10 | Rozváděč 24-36M pod omítku | ks | 1 |  | 0 |  | 0 |  | 0 | 21 | 0 | 0 | 0 | 0 | 0 |  | Vlastní | Indiv | 0 | 0 |  | Specifikace | Běžná |  |  |  | POL3_0
33 | 1129690 | Chránič proudový 4p 40A 30mAG PF7 | ks | 1 |  | 0 |  | 0 |  | 0 | 21 | 0 | 0 | 0 | 0 | 0 |  | Vlastní | Indiv | 0 | 0 |  | R-položka | Běžná |  |  |  | POL12_0
34 | 7409523 | Jistič 1p B 16A 6kA PL6 | ks | 2 |  | 0 |  | 0 |  | 0 | 21 | 0 | 0 | 0 | 0 | 0 |  | Vlastní | Indiv | 0 | 0 |  | R-položka | Běžná |  |  |  | POL12_0
35 | 7409522 | Jistič 1p B 10A 6kA PL6 | ks | 2 |  | 0 |  | 0 |  | 0 | 21 | 0 | 0 | 0 | 0 | 0 |  | Vlastní | Indiv | 0 | 0 |  | R-položka | Běžná |  |  |  | POL12_0
Díl: | 06 | R3 |  |  |  | 0 |  | 0 |  | 0 |  | 0 |  | 0 |  | 0 |  |  |  |  | 0 | [6 empty] | DIL
36 | 11 | Rozváděč 24-36M pod omítku | ks | 1 |  | 0 |  | 0 |  | 0 | 21 | 0 | 0 | 0 | 0 | 0 |  | Vlastní | Indiv | 0 | 0 |  | Specifikace | Běžná |  |  |  | POL3_0
37 | 1129690 | Chránič proudový 4p 40A 30mAG PF7 | ks | 1 |  | 0 |  | 0 |  | 0 | 21 | 0 | 0 | 0 | 0 | 0 |  | Vlastní | Indiv | 0 | 0 |  | R-položka | Běžná |  |  |  | POL12_0
38 | 2028068 | Jistič 3p B 16A 6kA PL6 | ks | 1 |  | 0 |  | 0 |  | 0 | 21 | 0 | 0 | 0 | 0 | 0 |  | Vlastní | Indiv | 0 | 0 |  | R-položka | Běžná |  |  |  | POL12_0
39 | 7409523 | Jistič 1p B 16A 6kA PL6 | ks | 4 |  | 0 |  | 0 |  | 0 | 21 | 0 | 0 | 0 | 0 | 0 |  | Vlastní | Indiv | 0 | 0 |  | R-položka | Běžná |  |  |  | POL12_0
40 | 7409522 | Jistič 1p B 10A 6kA PL6 | ks | 1 |  | 0 |  | 0 |  | 0 | 21 | 0 | 0 | 0 | 0 | 0 |  | Vlastní | Indiv | 0 | 0 |  | R-položka | Běžná |  |  |  | POL12_0
Díl: | 07 | R4 |  |  |  | 0 |  | 0 |  | 0 |  | 0 |  | 0 |  | 0 |  |  |  |  | 0 | [6 empty] | DIL
41 | 12 | Rozváděč 24-36M pod omítku | ks | 1 |  | 0 |  | 0 |  | 0 | 21 | 0 | 0 | 0 | 0 | 0 |  | Vlastní | Indiv | 0 | 0 |  | Specifikace | Běžná |  |  |  | POL3_0
42 | 1129690 | Chránič proudový 4p 40A 30mAG PF7 | ks | 1 |  | 0 |  | 0 |  | 0 | 21 | 0 | 0 | 0 | 0 | 0 |  | Vlastní | Indiv | 0 | 0 |  | R-položka | Běžná |  |  |  | POL12_0
43 | 7409523 | Jistič 1p B 16A 6kA PL6 | ks | 2 |  | 0 |  | 0 |  | 0 | 21 | 0 | 0 | 0 | 0 | 0 |  | Vlastní | Indiv | 0 | 0 |  | R-položka | Běžná |  |  |  | POL12_0
44 | 7409522 | Jistič 1p B 10A 6kA PL6 | ks | 1 |  | 0 |  | 0 |  | 0 | 21 | 0 | 0 | 0 | 0 | 0 |  | Vlastní | Indiv | 0 | 0 |  | R-položka | Běžná |  |  |  | POL12_0
Díl: | 08 | RS |  |  |  | 0 |  | 0 |  | 0 |  | 0 |  | 0 |  | 0 |  |  |  |  | 0 | [6 empty] | DIL
45 | 13 | Rozváděč 24-36M na stěnu | ks | 1 |  | 0 |  | 0 |  | 0 | 21 | 0 | 0 | 0 | 0 | 0 |  | Vlastní | Indiv | 0 | 0 |  | Specifikace | Běžná |  |  |  | POL3_0
46 | 1342817 | FRCdM-40/4/003-G/B+ | ks | 1 |  | 0 |  | 0 |  | 0 | 21 | 0 | 0 | 0 | 0 | 0 |  | Vlastní | Indiv | 0 | 0 |  | Práce | Běžná |  |  |  | POL1_1
47 | 1054705 | Jistič 3p B 32A 10kA PL7 | ks | 1 |  | 0 |  | 0 |  | 0 | 21 | 0 | 0 | 0 | 0 | 0 |  | Vlastní | Indiv | 0 | 0 |  | Specifikace | Běžná |  |  |  | POL3_0
48 | 14 | Nabíjecí stanice 22kW | ks | 1 |  | 0 |  | 0 |  | 0 | 21 | 0 | 0 | 0 | 0 | 0 |  | Vlastní | Indiv | 0 | 0 |  | Specifikace | Běžná |  |  |  | POL3_0
Díl: | 09 | RFVE |  |  |  | 0 |  | 0 |  | 0 |  | 0 |  | 0 |  | 0 |  |  |  |  | 0 | [6 empty] | DIL
49 | 15 | Rozváděč 54M na stěnu | ks | 1 |  | 0 |  | 0 |  | 0 | 21 | 0 | 0 | 0 | 0 | 0 |  | Vlastní | Indiv | 0 | 0 |  | Specifikace | Běžná |  |  |  | POL3_0
50 | 1129690 | Chránič proudový 4p 40A 30mAG PF7 | ks | 1 |  | 0 |  | 0 |  | 0 | 21 | 0 | 0 | 0 | 0 | 0 |  | Vlastní | Indiv | 0 | 0 |  | R-položka | Běžná |  |  |  | POL12_0
51 | 2028068 | Jistič 3p B 16A 6kA PL6 | ks | 1 |  | 0 |  | 0 |  | 0 | 21 | 0 | 0 | 0 | 0 | 0 |  | Vlastní | Indiv | 0 | 0 |  | R-položka | Běžná |  |  |  | POL12_0
52 | 16 | Pojistkový odpojovač OPVF10/2 | ks | 2 |  | 0 |  | 0 |  | 0 | 21 | 0 | 0 | 0 | 0 | 0 |  | Vlastní | Indiv | 0 | 0 |  | Specifikace | Běžná |  |  |  | POL3_0
53 | 17 | Přepěťová ochrana 1000VDC | ks | 2 |  | 0 |  | 0 |  | 0 | 21 | 0 | 0 | 0 | 0 | 0 |  | Vlastní | Indiv | 0 | 0 |  | Specifikace | Běžná |  |  |  | POL3_0
Díl: | 10 | EZS + EPS |  |  |  | 0 |  | 0 |  | 0 |  | 0 |  | 0 |  | 0 |  |  |  |  | 0 | [6 empty] | DIL
54 | 18 | PIR čidlo | ks | 12 |  | 0 |  | 0 |  | 0 | 21 | 0 | 0 | 0 | 0 | 0 |  | Vlastní | Indiv | 0 | 0 |  | Specifikace | Běžná |  |  |  | POL3_0
55 | 19 | Požární hlásič | ks | 3 |  | 0 |  | 0 |  | 0 | 21 | 0 | 0 | 0 | 0 | 0 |  | Vlastní | Indiv | 0 | 0 |  | Práce | Běžná |  |  |  | POL1_1
56 | 1671946 | Nouzové svítidlo s integrovaným zdrojem a dobou svícení min. 1h | ks | 27 |  | 0 |  | 0 |  | 0 | 21 | 0 | 0 | 0 | 0 | 0 |  | Vlastní | Indiv | 0 | 0 |  | Specifikace | Běžná |  |  |  | POL3_0
Díl: | 11 | Rack +RT |  |  |  | 0 |  | 0 |  | 0 |  | 0 |  | 0 |  | 0 |  |  |  |  | 0 | [6 empty] | DIL
57 | 20 | Rack | ks | 1 |  | 0 |  | 0 |  | 0 | 21 | 0 | 0 | 0 | 0 | 0 |  | Vlastní | Indiv | 0 | 0 |  | Práce | Běžná |  |  |  | POL1_1
58 | 21R | zámečník-sestavení | ks | 1 |  | 0 |  | 0 |  | 0 | 21 | 0 | 0 | 0 | 0 | 0 |  | RTS 23/ I | Indiv | 0 | 0 |  | Profese, tarify | Běžná |  |  |  | POL5_
59 | 22 | Switch | ks | 2 |  | 0 |  | 0 |  | 0 | 21 | 0 | 0 | 0 | 0 | 0 |  | Vlastní | Indiv | 0 | 0 |  | Práce | Běžná |  |  |  | POL1_1
60 | 23 | Kamera | ks | 3 |  | 0 |  | 0 |  | 0 | 21 | 0 | 0 | 0 | 0 | 0 |  | Vlastní | Indiv | 0 | 0 |  | Práce | Běžná |  |  |  | POL1_1
61 | 24 | NVR pro kamery 32kanálů 12Mpx | ks | 1 |  | 0 |  | 0 |  | 0 | 21 | 0 | 0 | 0 | 0 | 0 |  | Vlastní | Indiv | 0 | 0 |  | Specifikace | Běžná |  |  |  | POL3_0
62 | 25 | Disk k NVR 2x10TB | ks | 2 |  | 0 |  | 0 |  | 0 | 21 | 0 | 0 | 0 | 0 | 0 |  | Vlastní | Indiv | 0 | 0 |  | Specifikace | Běžná |  |  |  | POL3_0
Díl: | 12 | Elektronická úřední deska (kiosek) |  |  |  | 0 |  | 0 |  | 0 |  | 0 |  | 0 |  | 0 |  |  |  |  | 0 | [6 empty] | DIL
63 | 26 | Elektronická úření deska | ks | 1 |  | 0 |  | 0 |  | 0 | 21 | 0 | 0 | 0 | 0 | 0 |  | Vlastní | Indiv | 0 | 0 |  | Specifikace | Běžná |  |  |  | POL3_0
Díl: | 13 | Uzemnění |  |  |  | 0 |  | 0 |  | 0 |  | 0 |  | 0 |  | 0 |  |  |  |  | 0 | [6 empty] | DIL
64 | 9130304 | Drát zemnící AlMgSi 8 s izolací 1m=0,200kg | m | 170 |  | 0 |  | 0 |  | 0 | 21 | 0 | 0 | 0 | 0 | 0 |  | Vlastní | Indiv | 0 | 0 |  | Specifikace | Běžná |  |  |  | POL3_0
65 | 5016127 | Podpěra vedení PV na hřebenáče | ks | 25 |  | 0 |  | 0 |  | 0 | 21 | 0 | 0 | 0 | 0 | 0 |  | Vlastní | Indiv | 0 | 0 |  | Specifikace | Běžná |  |  |  | POL3_0
66 | 4012990 | Podpěra vedení PV pod krytinu | ks | 30 |  | 0 |  | 0 |  | 0 | 21 | 0 | 0 | 0 | 0 | 0 |  | Vlastní | Indiv | 0 | 0 |  | Specifikace | Běžná |  |  |  | POL3_0
67 | 1199630 | Svorka SO v FeZn velká okapová | ks | 7 |  | 0 |  | 0 |  | 0 | 21 | 0 | 0 | 0 | 0 | 0 |  | Vlastní | Indiv | 0 | 0 |  | Specifikace | Běžná |  |  |  | POL3_0
68 | 7102210 | Podpěra vedení svislá | ks | 42 |  | 0 |  | 0 |  | 0 | 21 | 0 | 0 | 0 | 0 | 0 |  | Vlastní | Indiv | 0 | 0 |  | Specifikace | Běžná |  |  |  | POL3_0
69 | 31 | Hmoždina do polystyrenu | ks | 42 |  | 0 |  | 0 |  | 0 | 21 | 0 | 0 | 0 | 0 | 0 |  | Vlastní | Indiv | 0 | 0 |  | Specifikace | Běžná |  |  |  | POL3_0
70 | 5020295 | Svorka SZ c trubička nerez zkušební trubičková | ks | 7 |  | 0 |  | 0 |  | 0 | 21 | 0 | 0 | 0 | 0 | 0 |  | Vlastní | Indiv | 0 | 0 |  | Specifikace | Běžná |  |  |  | POL3_0
71 | 2508680-6 | Štítek k označení svodu č.1-7 | ks | 7 |  | 0 |  | 0 |  | 0 | 21 | 0 | 0 | 0 | 0 | 0 |  | Vlastní | Indiv | 0 | 0 |  | Specifikace | Běžná |  |  |  | POL3_0
72 | 1236384 | Úhelník ochranný svodu 1,7m OU 17 FeZn | ks | 7 |  | 0 |  | 0 |  | 0 | 21 | 0 | 0 | 0 | 0 | 0 |  | Vlastní | Indiv | 0 | 0 |  | Specifikace | Běžná |  |  |  | POL3_0
73 | 1244158 | Držák úhelníku ochranného DUD s 100 FeZn (ploch+vrut 8x100) | ks | 14 |  | 0 |  | 0 |  | 0 | 21 | 0 | 0 | 0 | 0 | 0 |  | Vlastní | Indiv | 0 | 0 |  | Specifikace | Běžná |  |  |  | POL3_0
74 | 1005962 | Svorka SS FeZn spojovací - tloušťka 3 mm | ks | 64 |  | 0 |  | 0 |  | 0 | 21 | 0 | 0 | 0 | 0 | 0 |  | Vlastní | Indiv | 0 | 0 |  | Specifikace | Běžná |  |  |  | POL3_0
Díl: | 14 | Osvětlení + Zásuvky |  |  |  | 0 |  | 0 |  | 0 |  | 0 |  | 0 |  | 0 |  |  |  |  | 0 | [6 empty] | DIL
75 | 37 | Světlo nástěnné/stropní s LED zrojem | ks | 42 |  | 0 |  | 0 |  | 0 | 21 | 0 | 0 | 0 | 0 | 0 |  | Vlastní | Indiv | 0 | 0 |  | Specifikace | Běžná |  |  |  | POL3_0
76 | 38 | Světlo nástěnné/stropní s LED zrojem + PIR | ks | 5 |  | 0 |  | 0 |  | 0 | 21 | 0 | 0 | 0 | 0 | 0 |  | Vlastní | Indiv | 0 | 0 |  | Specifikace | Běžná |  |  |  | POL3_0
77 | 39 | Světlo podhledová | ks | 24 |  | 0 |  | 0 |  | 0 | 21 | 0 | 0 | 0 | 0 | 0 |  | Vlastní | Indiv | 0 | 0 |  | Specifikace | Běžná |  |  |  | POL3_0
78 | 1236809 | Přístroj spínače 6 (6So) strojek střídavý bezšroubový | ks | 14 |  | 0 |  | 0 |  | 0 | 21 | 0 | 0 | 0 | 0 | 0 |  | Vlastní | Indiv | 0 | 0 |  | Specifikace | Běžná |  |  |  | POL3_0
79 | 1236807 | Přístroj spínače 1 (1So) strojek bezšroubový | ks | 32 |  | 0 |  | 0 |  | 0 | 21 | 0 | 0 | 0 | 0 | 0 |  | Vlastní | Indiv | 0 | 0 |  | Specifikace | Běžná |  |  |  | POL3_0
80 | 42 | Přístroj spínače 1/0 tlačítko strojek bezšroubový | ks | 8 |  | 0 |  | 0 |  | 0 | 21 | 0 | 0 | 0 | 0 | 0 |  | Vlastní | Indiv | 0 | 0 |  | Specifikace | Běžná |  |  |  | POL3_0
81 | 1236811 | Přístroj spínače 7 (7So) strojek křížový bezšroubový | ks | 4 |  | 0 |  | 0 |  | 0 | 21 | 0 | 0 | 0 | 0 | 0 |  | Vlastní | Indiv | 0 | 0 |  | Specifikace | Běžná |  |  |  | POL3_0
82 | 1236808 | ABB přístroj spínače 5 strojek sériový bezšroubový | ks | 1 |  | 0 |  | 0 |  | 0 | 21 | 0 | 0 | 0 | 0 | 0 |  | Vlastní | Indiv | 0 | 0 |  | Specifikace | Běžná |  |  |  | POL3_0
83 | 1109614 | Kryt spínače jednoduchý | ks | 26 |  | 0 |  | 0 |  | 0 | 21 | 0 | 0 | 0 | 0 | 0 |  | Vlastní | Indiv | 0 | 0 |  | Práce | Běžná |  |  |  | POL1_1
84 | 1109702 | Kryt spínače dělený | ks | 1 |  | 0 |  | 0 |  | 0 | 21 | 0 | 0 | 0 | 0 | 0 |  | Vlastní | Indiv | 0 | 0 |  | Práce | Běžná |  |  |  | POL1_1
85 | 1246747 | Zásuvka 1-násobná s clonkami bezšroubová | ks | 104 |  | 0 |  | 0 |  | 0 | 21 | 0 | 0 | 0 | 0 | 0 |  | Vlastní | Indiv | 0 | 0 |  | Specifikace | Běžná |  |  |  | POL3_0
86 | 3024194 | Zásuvka 2-násobná natočená s clonkami | ks | 34 |  | 0 |  | 0 |  | 0 | 21 | 0 | 0 | 0 | 0 | 0 |  | Vlastní | Indiv | 0 | 0 |  | Specifikace | Běžná |  |  |  | POL3_0
87 | 1187170 | Kryt zásuvky komunikační | ks | 22 |  | 0 |  | 0 |  | 0 | 21 | 0 | 0 | 0 | 0 | 0 |  | Vlastní | Indiv | 0 | 0 |  | Práce | Běžná |  |  |  | POL1_1
88 | 1102144 | Keystone konektor Cat.5E UTP RJ45 samořezný černý | ks | 44 |  | 0 |  | 0 |  | 0 | 21 | 0 | 0 | 0 | 0 | 0 |  | Vlastní | Indiv | 0 | 0 |  | Specifikace | Běžná |  |  |  | POL3_0
89 | 9099700 | Konektor RJ-45 | ks | 44 |  | 0 |  | 0 |  | 0 | 21 | 0 | 0 | 0 | 0 | 0 |  | Vlastní | Indiv | 0 | 0 |  | Specifikace | Běžná |  |  |  | POL3_0
90 | 4011424 | Nosná maska s 2 otvory | ks | 22 |  | 0 |  | 0 |  | 0 | 21 | 0 | 0 | 0 | 0 | 0 |  | Vlastní | Indiv | 0 | 0 |  | Práce | Běžná |  |  |  | POL1_1
91 | 700062 | Zásuvka TV/R/Data | ks | 10 |  | 0 |  | 0 |  | 0 | 21 | 0 | 0 | 0 | 0 | 0 |  | Vlastní | Indiv | 0 | 0 |  | Specifikace | Běžná |  |  |  | POL3_0
92 | 3005886 | Kryt zásuvky TV/R/Data | ks | 10 |  | 0 |  | 0 |  | 0 | 21 | 0 | 0 | 0 | 0 | 0 |  | Vlastní | Indiv | 0 | 0 |  | Práce | Běžná |  |  |  | POL1_1
93 | 55 | Konektor F PPC kompresní | ks | 10 |  | 0 |  | 0 |  | 0 | 21 | 0 | 0 | 0 | 0 | 0 |  | Vlastní | Indiv | 0 | 0 |  | Specifikace | Běžná |  |  |  | POL3_0
94 | 56R | Rozbočovač TV 1:10 | ks | 1 |  | 0 |  | 0 |  | 0 | 21 | 0 | 0 | 0 | 0 | 0 |  | RTS 23/ I | Indiv | 0 | 0 |  | Profese, tarify | Běžná |  |  |  | POL5_
95 | 1110818 | Rámeček 1-násobný | ks | 48 |  | 0 |  | 0 |  | 0 | 21 | 0 | 0 | 0 | 0 | 0 |  | Vlastní | Indiv | 0 | 0 |  | Specifikace | Běžná |  |  |  | POL3_0
96 | 1110826 | Rámeček 2-násobný | ks | 15 |  | 0 |  | 0 |  | 0 | 21 | 0 | 0 | 0 | 0 | 0 |  | Vlastní | Indiv | 0 | 0 |  | Specifikace | Běžná |  |  |  | POL3_0
97 | 1110834 | Rámeček 3-násobný | ks | 10 |  | 0 |  | 0 |  | 0 | 21 | 0 | 0 | 0 | 0 | 0 |  | Vlastní | Indiv | 0 | 0 |  | Specifikace | Běžná |  |  |  | POL3_0
98 | 5001395 | Rámeček 4-násobný | ks | 2 |  | 0 |  | 0 |  | 0 | 21 | 0 | 0 | 0 | 0 | 0 |  | Vlastní | Indiv | 0 | 0 |  | Specifikace | Běžná |  |  |  | POL3_0
99 | 4009555 | Rámeček 5-násobný | ks | 23 |  | 0 |  | 0 |  | 0 | 21 | 0 | 0 | 0 | 0 | 0 |  | Vlastní | Indiv | 0 | 0 |  | Specifikace | Běžná |  |  |  | POL3_0
100 | 3020834 | Krabice přístrojová KPR68 o73x66mm hluboká | ks | 80 |  | 0 |  | 0 |  | 0 | 21 | 0 | 0 | 0 | 0 | 0 |  | Vlastní | Indiv | 0 | 0 |  | Specifikace | Běžná |  |  |  | POL3_0
101 | 2506184 | Krabice přístrojová KP68 o74x43mm univerzální | ks | 150 |  | 0 |  | 0 |  | 0 | 21 | 0 | 0 | 0 | 0 | 0 |  | Vlastní | Indiv | 0 | 0 |  | Specifikace | Běžná |  |  |  | POL3_0
Díl: | 15 | Kabely a trasy |  |  |  | 0 |  | 0 |  | 0 |  | 0 |  | 0 |  | 0 |  |  |  |  | 0 | [6 empty] | DIL
102 | 1258075 | CYKY-J 4x10 | m | 200 |  | 0 |  | 0 |  | 0 | 21 | 0 | 0 | 0 | 0 | 0 |  | Vlastní | Indiv | 0 | 0 |  | Specifikace | Běžná |  |  |  | POL3_0
103 | 1258047 | CYKY-J 5x2,5 | m | 600 |  | 0 |  | 0 |  | 0 | 21 | 0 | 0 | 0 | 0 | 0 |  | Vlastní | Indiv | 0 | 0 |  | Specifikace | Běžná |  |  |  | POL3_0
104 | 1258027 | CYKY-J 5x1,5 | m | 300 |  | 0 |  | 0 |  | 0 | 21 | 0 | 0 | 0 | 0 | 0 |  | Vlastní | Indiv | 0 | 0 |  | Specifikace | Běžná |  |  |  | POL3_0
105 | 1258072 | CYKY-J 3x2,5 | m | 900 |  | 0 |  | 0 |  | 0 | 21 | 0 | 0 | 0 | 0 | 0 |  | Vlastní | Indiv | 0 | 0 |  | Specifikace | Běžná |  |  |  | POL3_0
106 | 1257495 | CYKY-J 3x1,5 | m | 1000 |  | 0 |  | 0 |  | 0 | 21 | 0 | 0 | 0 | 0 | 0 |  | Vlastní | Indiv | 0 | 0 |  | Specifikace | Běžná |  |  |  | POL3_0
107 | 1258032 | CYKY-J 5x6 | m | 2 |  | 0 |  | 0 |  | 0 | 21 | 0 | 0 | 0 | 0 | 0 |  | Vlastní | Indiv | 0 | 0 |  | Specifikace | Běžná |  |  |  | POL3_0
108 | 1257855 | CYKY-O 3x1,5 | m | 200 |  | 0 |  | 0 |  | 0 | 21 | 0 | 0 | 0 | 0 | 0 |  | Vlastní | Indiv | 0 | 0 |  | Specifikace | Běžná |  |  |  | POL3_0
109 | 1233559 | Chránička 25mm | m | 150 |  | 0 |  | 0 |  | 0 | 21 | 0 | 0 | 0 | 0 | 0 |  | Vlastní | Indiv | 0 | 0 |  | Specifikace | Běžná |  |  |  | POL3_0
110 | 1237243 | Chránička 40mm | m | 1000 |  | 0 |  | 0 |  | 0 | 21 | 0 | 0 | 0 | 0 | 0 |  | Vlastní | Indiv | 0 | 0 |  | Specifikace | Běžná |  |  |  | POL3_0
111 | 5005420 | Krabice KO 125 | ks | 3 |  | 0 |  | 0 |  | 0 | 21 | 0 | 0 | 0 | 0 | 0 |  | Vlastní | Indiv | 0 | 0 |  | Specifikace | Běžná |  |  |  | POL3_0
112 | 74 | Drátěný žlab / lišta min 10x5cm | m | 200 |  | 0 |  | 0 |  | 0 | 21 | 0 | 0 | 0 | 0 | 0 |  | Vlastní | Indiv | 0 | 0 |  | Specifikace | Běžná |  |  |  | POL3_0
113 | 1676394 | Kabel UTP Cat.5e PVC drát šedá box 305m Solarix | m | 2200 |  | 0 |  | 0 |  | 0 | 21 | 0 | 0 | 0 | 0 | 0 |  | Vlastní | Indiv | 0 | 0 |  | Specifikace | Běžná |  |  |  | POL3_0
114 | 121121 | Koax 10 AD10E | m | 400 |  | 0 |  | 0 |  | 0 | 21 | 0 | 0 | 0 | 0 | 0 |  | Vlastní | Indiv | 0 | 0 |  | Specifikace | Běžná |  |  |  | POL3_0
115 | 1211542 | kabely pro komunikaci rekuperace sykfy 2x2x0,5, ovl. Jednotka, teplotní čidla, čidla CO… | m | 100 |  | 0 |  | 0 |  | 0 | 21 | 0 | 0 | 0 | 0 | 0 |  | Vlastní | Indiv | 0 | 0 |  | Práce | Běžná |  |  |  | POL1_1
116 | 77 | Průchod stropem 30cm | ks | 24 |  | 0 |  | 0 |  | 0 | 21 | 0 | 0 | 0 | 0 | 0 |  | Vlastní | Indiv | 0 | 0 |  | Práce | Běžná |  |  |  | POL1_1
117 | 78 | Průchod stěnou 30cm | ks | 80 |  | 0 |  | 0 |  | 0 | 21 | 0 | 0 | 0 | 0 | 0 |  | Vlastní | Indiv | 0 | 0 |  | Práce | Běžná |  |  |  | POL1_1
Díl: | 16 | Ostatní materiál |  |  |  | 0 |  | 0 |  | 0 |  | 0 |  | 0 |  | 0 |  |  |  |  | 0 | [6 empty] | DIL
118 | 1751245 | Lišta propojovací 3P/10mm2 vidlička 57M/1,00m "T" | m | 2 |  | 0 |  | 0 |  | 0 | 21 | 0 | 0 | 0 | 0 | 0 |  | Vlastní | Indiv | 0 | 0 |  | Specifikace | Běžná |  |  |  | POL3_0
119 | 9024739 | Koncovka propojovací lišty 3P, A4 | ks | 20 |  | 0 |  | 0 |  | 0 | 21 | 0 | 0 | 0 | 0 | 0 |  | Vlastní | Indiv | 0 | 0 |  | Specifikace | Běžná |  |  |  | POL3_0
120 | Pol__0120 | Rám s dvířky pro prodloužení venkovních rozváděčů pod zateplení, +ER, OS3 varovný systém;, kabelovkový rozváděč; pojistková sříň; cetin, menší skříňky s rezervou kabelů. | ks | 8 |  | 0 |  | 0 |  | 0 | 21 | 0 | 0 | 0 | 0 | 0 |  | Vlastní | Indiv | 0 | 0 |  | Práce | Běžná |  |  |  | POL1_1
121 | 1177140 | chráničky kopoflex 50 | m | 10 |  | 0 |  | 0 |  | 0 | 21 | 0 | 0 | 0 | 0 | 0 |  | Vlastní | Indiv | 0 | 0 |  | Práce | Běžná |  |  |  | POL1_1
122 | 1203576 | chráničky kopoflex 63 | m | 20 |  | 0 |  | 0 |  | 0 | 21 | 0 | 0 | 0 | 0 | 0 |  | Vlastní | Indiv | 0 | 0 |  | Práce | Běžná |  |  |  | POL1_1
123 | 83 | Ventilátor WC | ks | 5 |  | 0 |  | 0 |  | 0 | 21 | 0 | 0 | 0 | 0 | 0 |  | Vlastní | Indiv | 0 | 0 |  | Specifikace | Běžná |  |  |  | POL3_0
124 | 84 | Osoušeč rukou 2kW | ks | 2 |  | 0 |  | 0 |  | 0 | 21 | 0 | 0 | 0 | 0 | 0 |  | Vlastní | Indiv | 0 | 0 |  | Specifikace | Běžná |  |  |  | POL3_0
125 | 85 | Drobný materiál, vodiče, popisky, štítky,… 5% z ceny materiálu | kpl | 1 |  | 0 |  | 0 |  | 0 | 21 | 0 | 0 | 0 | 0 | 0 |  | Vlastní | Indiv | 0 | 0 |  | Specifikace | Běžná |  |  |  | POL3_0
Díl: | 17 | Ostatní práce |  |  |  | 0 |  | 0 |  | 0 |  | 0 |  | 0 |  | 0 |  |  |  |  | 1 | [6 empty] | DIL
126 | 86 | Bourací práce, demontáž + úklid | h | 816 |  | 0 |  | 0 |  | 0 | 21 | 0 | 0 | 0 | 0 | 0 |  | Vlastní | Indiv | 0 | 0 |  | Práce | Běžná |  |  |  | POL1_1
127 | 87 | Dokumentace skutečného provedení 5-10% z ceny projektu | h | 200 |  | 0 |  | 0 |  | 0 | 21 | 0 | 0 | 0 | 0 | 0 |  | Vlastní | Indiv | 0 | 0 |  | OPN | Běžná |  |  |  | POL13_0
128 | 220890202R00 | Revize | kpl | 1 |  | 0 |  | 0 |  | 0 | 21 | 0 | 0 | 0 | 0 | 0 |  | RTS 23/ I | Indiv | 1 | 1 |  | Práce | Běžná |  |  |  | POL1_1
129 | 89 | Doprava | km | 0 |  | 0 |  | 0 |  | 0 | 21 | 0 | 0 | 0 | 0 | 0 |  | Vlastní | Indiv | 0 | 0 |  | Práce | Běžná |  |  |  | POL1_1
[26 empty] | 15 | 21 | DPH
| Celkem |  |  |  |  | 0 | [19 empty] | 0 | 0 | SUM
END
Note on S6: Jedná se o informaci, zda se jedná o položku, která je do rozpočtu zadána z cenové soustavy RTS, nebo vlastní.
Note on T6: Jedná se o název CÚ, která je zadána u položky rozpočtu

## 01 06 Pol
Položkový soupis prací a dodávek | [27 empty] | #TypZaznamu#
S: | 01 | Rekonstrukce obecního úřadu obce Dukovany | [25 empty] | STA
O: | 01 | Dukovany | [22 empty] | STA |  |  | OBJ
R: | 06 | Venkovní kanalizace | [25 empty] | ROZ
P.č. | Číslo položky | Název položky | MJ | Množství | Cena / MJ | Celkem | Dodávka | Dodávka celk. | Montáž | Montáž celk. | DPH | Cena s DPH | Hmotnost / MJ | Hmotnost celk.(t) | Dem. hmotnost / MJ | Dem. hmotnost celk.(t) | Ceník | Cen. soustava / platnost | Cenová úroveň | Nhod / MJ | Nhod celk. | Dodavatel | Typ položky | Stav položky
Díl: | 1 | Zemní práce |  |  |  | 0 |  | 0 |  | 0 |  | 0 |  | 0 |  | 0 |  |  |  |  | 137.53 | [6 empty] | DIL
1 | 132301111R00 | Hloubení rýh šířky do 60 cm do 100 m3, v hornině 4, hloubení strojně | m3 | 50 |  | 0 |  | 0 |  | 0 | 21 | 0 | 0 | 0 | 0 | 0 | 800-1 | RTS 23/ I | Indiv | 0.39 | 19.5 |  | Práce | Běžná |  |  |  | POL1_1
|  | zapažených i nezapažených s urovnáním dna do předepsaného profilu a spádu, s přehozením výkopku na přilehlém terénu na vzdálenost do 3 m od podélné osy rýhy nebo s naložením výkopku na dopravní prostředek. | [25 empty] | SPI | zapažených i nezapažených s urovnáním dna do předepsaného profilu a spádu, s přehozením výkopku na přilehlém terénu na vzdálenost do 3 m od podélné osy rýhy nebo s naložením výkopku na dopravní prostředek.
2 | 133401101R00 | Hloubení šachet v hornině 5 pro jakýkoliv objem výkopu | m3 | 12 |  | 0 |  | 0 |  | 0 | 21 | 0 | 0 | 0 | 0 | 0 | 800-1 | RTS 23/ I | Indiv | 3.856 | 46.27 |  | Práce | Běžná |  |  |  | POL1_1
|  | zapažených i nezapažených se svislým přemístění výkopku a urovnáním dna do předepsaného profilu a spádu, s případným nutným přemístěním výkopku ve výkopišti, s přehozením výkopku na přilehlém terénu na vzdálenost do 5 m od hrany šachty nebo s naložením na dopravní prostředek, | [25 empty] | SPI | zapažených i nezapažených se svislým přemístění výkopku a urovnáním dna do předepsaného profilu a spádu, s případným nutným přemístěním výkopku ve výkopišti, s přehozením výkopku na přilehlém terénu na vzdálenost do 5 m od hrany šachty nebo s naložením na dopravní prostředek,
3 | 161101101R00 | Svislé přemístění výkopku z horniny 1 až 4, při hloubce výkopu přes 1 do 2,5 m | m3 | 62 |  | 0 |  | 0 |  | 0 | 21 | 0 | 0 | 0 | 0 | 0 | 800-1 | RTS 23/ I | Indiv | 0.345 | 21.39 |  | Práce | Běžná |  |  |  | POL1_1
|  | bez naložení do dopravní nádoby, ale s vyprázdněním dopravní nádoby na hromadu nebo na dopravní prostředek, | [25 empty] | SPI | bez naložení do dopravní nádoby, ale s vyprázdněním dopravní nádoby na hromadu nebo na dopravní prostředek,
4 | 162201101R00 | Vodorovné přemístění výkopku z horniny 1 až 4, na vzdálenost do 20 m | m3 | 62 |  | 0 |  | 0 |  | 0 | 21 | 0 | 0 | 0 | 0 | 0 | 800-1 | RTS 23/ I | Indiv | 0.087 | 5.39 |  | Práce | Běžná |  |  |  | POL1_1
|  | po suchu, bez naložení výkopku, avšak se složením bez rozhrnutí, zpáteční cesta vozidla. | [25 empty] | SPI
5 | 174101101R00 | Zásyp sypaninou se zhutněním jam, šachet, rýh nebo kolem objektů v těchto vykopávkách | m3 | 62 |  | 0 |  | 0 |  | 0 | 21 | 0 | 0 | 0 | 0 | 0 | 800-1 | RTS 23/ I | Indiv | 0.202 | 12.52 |  | Práce | Běžná |  |  |  | POL1_1
|  | z jakékoliv horniny s uložením výkopku po vrstvách, | [25 empty] | SPI
6 | 175101101R00 | Obsyp potrubí bez prohození sypaniny, bez dodávky obsypového materiálu | m3 | 20 |  | 0 |  | 0 |  | 0 | 21 | 0 | 0 | 0 | 0 | 0 | 800-1 | RTS 23/ I | Indiv | 1.587 | 31.74 |  | Práce | Běžná |  |  |  | POL1_1
|  | sypaninou z vhodných hornin tř. 1 - 4 nebo materiálem připraveným podél výkopu ve vzdálenosti do 3 m od jeho kraje, pro jakoukoliv hloubku výkopu a jakoukoliv míru zhutnění, | [25 empty] | SPI | sypaninou z vhodných hornin tř. 1 - 4 nebo materiálem připraveným podél výkopu ve vzdálenosti do 3 m od jeho kraje, pro jakoukoliv hloubku výkopu a jakoukoliv míru zhutnění,
7 | 123 11-3333.r05 | podklad ze štěrkopísku 0+32mm | m3 | 15 |  | 0 |  | 0 |  | 0 | 21 | 0 | 0 | 0 | 0 | 0 |  | Vlastní | Indiv | 0 | 0 |  | Práce | Běžná |  |  |  | POL1_1
8 | 1651616154154 | pažení a rozepření rýh - příložné, hl.2.5m | m2 | 10 |  | 0 |  | 0 |  | 0 | 21 | 0 | 0 | 0 | 0 | 0 |  | Vlastní | Indiv | 0 | 0 |  | Práce | Běžná |  |  |  | POL1_1
9 | 54541161616 | odstranění pažení | m2 | 10 |  | 0 |  | 0 |  | 0 | 21 | 0 | 0 | 0 | 0 | 0 |  | Vlastní | Indiv | 0 | 0 |  | Práce | Běžná |  |  |  | POL1_1
10 | 181101102R00 | Úprava pláně v zářezech v hornině 1 až 4, se zhutněním | m2 | 40 |  | 0 |  | 0 |  | 0 | 21 | 0 | 0 | 0 | 0 | 0 | 800-1 | RTS 23/ I | Indiv | 0.018 | 0.72 |  | Práce | Běžná |  |  |  | POL1_1
|  | vyrovnáním výškových rozdílů, ploch vodorovných a ploch do sklonu 1 : 5. | [25 empty] | SPI
11 | 123102121R01 | VYTÝČENÍ SÍTÍ, ZABEZPEČENÍ | ks | 1 |  | 0 |  | 0 |  | 0 | 21 | 0 | 0 | 0 | 0 | 0 |  | Vlastní | Indiv | 0 | 0 |  | Práce | Běžná |  |  |  | POL1_1
12 | 121105454R01 | GEODETICKÉ ZAMĚŘENÍ | SUMA | 1 |  | 0 |  | 0 |  | 0 | 21 | 0 | 0 | 0 | 0 | 0 |  | Vlastní | Indiv | 0 | 0 |  | Práce | Běžná |  |  |  | POL1_1
Díl: | 8 | Trubní vedení |  |  |  | 0 |  | 0 |  | 0 |  | 0 |  | 0 |  | 0 |  |  |  |  | 34.3 | [6 empty] | DIL
13 | 892571111R00 | Zkoušky těsnosti kanalizačního potrubí zkouška těsnosti kanalizačního potrubí vodou do DN 200 mm | m | 36 |  | 0 |  | 0 |  | 0 | 21 | 0 | 0 | 0 | 0 | 0 | 827-1 | RTS 23/ I | Indiv | 0.059 | 2.12 |  | Práce | Běžná |  |  |  | POL1_1
|  | vodou nebo vzduchem, | [25 empty] | SPI
14 | 61651651561 | POTRUBÍ PP SN10 DN160 + MTZ + tvarovky | m | 11 |  | 0 |  | 0 |  | 0 | 21 | 0 | 0 | 0 | 0 | 0 |  | Vlastní | Indiv | 0 | 0 |  | Práce | Běžná |  |  |  | POL1_1
15 | 61651651561 | POTRUBÍ PP SN10 DN125 + MTZ + tvarovky | m | 20 |  | 0 |  | 0 |  | 0 | 21 | 0 | 0 | 0 | 0 | 0 |  | Vlastní | Indiv | 0 | 0 |  | R-položka | Běžná |  |  |  | POL12_1
16 | 7211718222R01 | POTRUBÍ PP SN10 DN100 + MTZ | M | 5 |  | 0 |  | 0 |  | 0 | 21 | 0 | 0 | 0 | 0 | 0 |  | Vlastní | Indiv | 0 | 0 |  | Práce | Běžná |  |  |  | POL1_1
17 | 7252150215R03 | DVORNÍ VPUSŤ | ks | 1 |  | 0 |  | 0 |  | 0 | 21 | 0 | 0 | 0 | 0 | 0 |  | Vlastní | Indiv | 0 | 0 |  | Specifikace | Běžná |  |  |  | POL3_0
18 | 7253314025R05 | LITINOVÝ POKLOP 40T | ks | 2 |  | 0 |  | 0 |  | 0 | 21 | 0 | 0 | 0 | 0 | 0 |  | Vlastní | Indiv | 0 | 0 |  | Specifikace | Běžná |  |  |  | POL3_0
19 | 899103111R00 | Osazení poklopů litinových a ocelových o hmotnost jednotlivě přes 100 do 150 kg | kus | 2 |  | 0 |  | 0 |  | 0 | 21 | 0 | 0 | 0 | 0 | 0 | 827-1 | RTS 23/ I | Indiv | 1.314 | 2.63 |  | Práce | Běžná |  |  |  | POL1_1
20 | 46165165165 | potrubí PE100-RC D25 + MTZ | m | 15 |  | 0 |  | 0 |  | 0 | 21 | 0 | 0 | 0 | 0 | 0 |  | Vlastní | Indiv | 0 | 0 |  | Práce | Běžná |  |  |  | POL1_1
21 | 165165156156 | nádrž na využití dešťových vod včerně vystropení - Vu=4,7m3 s pojezdovým poklopem 12t, ponorná vodárna, elektrická instalace včetně rozvaděče + MTZ | ks | 1 |  | 0 |  | 0 |  | 0 | 21 | 0 | 0 | 0 | 0 | 0 |  | Vlastní | Indiv | 0 | 0 |  | Specifikace | Běžná |  |  |  | POL3_0
22 | 165156156156 | filtr AS-PURAIN PR 150 + fitrl dešťových vod + MTZ | ks | 1 |  | 0 |  | 0 |  | 0 | 21 | 0 | 0 | 0 | 0 | 0 |  | Vlastní | Indiv | 0 | 0 |  | Práce | Běžná |  |  |  | POL1_1
23 | 165165165156 | DMTZ stávající kanalizace lit. Do DN200 | m | 50 |  | 0 |  | 0 |  | 0 | 21 | 0 | 0 | 0 | 0 | 0 |  | Vlastní | Indiv | 0 | 0 |  | Specifikace | Běžná |  |  |  | POL3_0
24 | 1561651651 | DMTZ stávajích vpustí, lapačů střešních splavenin | ks | 3 |  | 0 |  | 0 |  | 0 | 21 | 0 | 0 | 0 | 0 | 0 |  | Vlastní | Indiv | 0 | 0 |  | Specifikace | Běžná |  |  |  | POL3_0
25 | 1651651655 | lapač střešních splavenin + MTZ | ks | 3 |  | 0 |  | 0 |  | 0 | 21 | 0 | 0 | 0 | 0 | 0 |  | Vlastní | Indiv | 0 | 0 |  | Specifikace | Běžná |  |  |  | POL3_0
26 | 165165156156 | napojení na stáv. Přípojku dest. Kanalizace | ks | 1 |  | 0 |  | 0 |  | 0 | 21 | 0 | 0 | 0 | 0 | 0 |  | Vlastní | Indiv | 0 | 0 |  | R-položka | Běžná |  |  |  | POL12_0
27 | 988 10-3636.r01 | doprava | km | 46 |  | 0 |  | 0 |  | 0 | 21 | 0 | 0 | 0 | 0 | 0 |  | Vlastní | Indiv | 0 | 0 |  | Práce | Běžná |  |  |  | POL1_1
28 | 998276101R00 | Přesun hmot pro trubní vedení z trub plastových nebo sklolaminátových v otevřeném výkopu | t | 30 |  | 0 |  | 0 |  | 0 | 21 | 0 | 0 | 0 | 0 | 0 | 827-1 | RTS 23/ I | Indiv | 0.2115 | 6.35 |  | Práce | Běžná |  |  |  | POL1_1
|  | vodovodu nebo kanalizace ražené nebo hloubené (827 1.1, 827 1.9, 827 2.1, 827 2.9), drobných objektů | [25 empty] | SPI
29 | 998276115R00 | Přesun hmot pro trubní vedení z trub plastových nebo sklolaminátových příplatek k cenám za zvětšený přesun přes vymezenou největší dopravní vzdálenost do 1 000 m | t | 30 |  | 0 |  | 0 |  | 0 | 21 | 0 | 0 | 0 | 0 | 0 | 827-1 | RTS 23/ I | Indiv | 0.7734 | 23.2 |  | Práce | Běžná |  |  |  | POL1_1
|  | vodovodu nebo kanalizace ražené nebo hloubené (827 1.1, 827 1.9, 827 2.1, 827 2.9), drobných objektů | [25 empty] | SPI
[26 empty] | 15 | 21 | DPH
| Celkem |  |  |  |  | 0 | [19 empty] | 0 | 0 | SUM
END
Note on S6: Jedná se o informaci, zda se jedná o položku, která je do rozpočtu zadána z cenové soustavy RTS, nebo vlastní.
Note on T6: Jedná se o název CÚ, která je zadána u položky rozpočtu

## 01 07 Pol
Položkový soupis prací a dodávek | [27 empty] | #TypZaznamu#
S: | 01 | Rekonstrukce obecního úřadu obce Dukovany | [25 empty] | STA
O: | 01 | Dukovany | [22 empty] | STA |  |  | OBJ
R: | 07 | Vytápění | [25 empty] | ROZ
P.č. | Číslo položky | Název položky | MJ | Množství | Cena / MJ | Celkem | Dodávka | Dodávka celk. | Montáž | Montáž celk. | DPH | Cena s DPH | Hmotnost / MJ | Hmotnost celk.(t) | Dem. hmotnost / MJ | Dem. hmotnost celk.(t) | Ceník | Cen. soustava / platnost | Cenová úroveň | Nhod / MJ | Nhod celk. | Dodavatel | Typ položky | Stav položky
Díl: | 713 | Izolace tepelné |  |  |  | 0 |  | 0 |  | 0 |  | 0 |  | 0 |  | 0 |  |  |  |  | 0 | [6 empty] | DIL
1 | 713958682 | IZOLACE NÁVLEKOVÁ 30-28 | m | 30 |  | 0 |  | 0 |  | 0 | 21 | 0 | 0 | 0 | 0 | 0 |  | Vlastní | Indiv | 0 | 0 |  | Práce | Běžná |  |  |  | POL1_7
2 | 7137584125 | IZOLACE NÁVLEKOVÁ 20-22 | m | 300 |  | 0 |  | 0 |  | 0 | 21 | 0 | 0 | 0 | 0 | 0 |  | Vlastní | Indiv | 0 | 0 |  | Práce | Běžná |  |  |  | POL1_7
3 | 1651651561 | IZOLACE NÁVLEKOVÁ 20-15 | m | 300 |  | 0 |  | 0 |  | 0 | 21 | 0 | 0 | 0 | 0 | 0 |  | Vlastní | Indiv | 0 | 0 |  | Práce | Běžná |  |  |  | POL1_7
4 | 7137896542 | PŘÍSLUŠENSTVÍ, LEPÍCÍ PÁSKA, | SUMA | 2 |  | 0 |  | 0 |  | 0 | 21 | 0 | 0 | 0 | 0 | 0 |  | Vlastní | Indiv | 0 | 0 |  | Specifikace | Běžná |  |  |  | POL3_0
Díl: | 731 | Kotelny |  |  |  | 0 |  | 0 |  | 0 |  | 0 |  | 0 |  | 0 |  |  |  |  | 0 | [6 empty] | DIL
5 | 7312164064654 | kompaktní předávací stanice tepla tlakově nezávislá - výkon 24kW, jeden ekvitermí okruh topné vody, dodávka stanice, MTZ včetně regulace | KS | 1 |  | 0 |  | 0 |  | 0 | 21 | 0 | 0 | 0 | 0 | 0 |  | Vlastní | Indiv | 0 | 0 |  | Specifikace | Běžná |  |  |  | POL3_0
6 | 161616161455 | montáž, spuštění, seřízení | ks | 1 |  | 0 |  | 0 |  | 0 | 21 | 0 | 0 | 0 | 0 | 0 |  | Vlastní | Indiv | 0 | 0 |  | Specifikace | Běžná |  |  |  | POL3_0
Díl: | 733 | Rozvod potrubí |  |  |  | 0 |  | 0 |  | 0 |  | 0 |  | 0 |  | 0 |  |  |  |  | 0 | [6 empty] | DIL
7 | 733852369 | POTRUBÍ MĚDĚNÉ D28x1,5 + TVAROVKY + MTZ | m | 30 |  | 0 |  | 0 |  | 0 | 21 | 0 | 0 | 0 | 0 | 0 |  | Vlastní | Indiv | 0 | 0 |  | Práce | Běžná |  |  |  | POL1_7
8 | 7339850456 | POTRUBÍ MĚDĚNÉ D22x1 + TVAROVKY + MTZ | m | 300 |  | 0 |  | 0 |  | 0 | 21 | 0 | 0 | 0 | 0 | 0 |  | Vlastní | Indiv | 0 | 0 |  | Práce | Běžná |  |  |  | POL1_7
9 | 733698569 | POTRUBÍ MĚDĚNÉ D15x1 + TVAROVKY + MTZ | m | 300 |  | 0 |  | 0 |  | 0 | 21 | 0 | 0 | 0 | 0 | 0 |  | Vlastní | Indiv | 0 | 0 |  | Práce | Běžná |  |  |  | POL1_7
10 | 73248498408 | PŘÍPL POTR HLAD PRIPOJ DN15 | ks | 66 |  | 0 |  | 0 |  | 0 | 21 | 0 | 0 | 0 | 0 | 0 |  | Vlastní | Indiv | 0 | 0 |  | Práce | Běžná |  |  |  | POL1_7
11 | 10616106516 | TLAKOVÁ ZKOUŠKA, PROPLACH,DESINFEKCE | m | 630 |  | 0 |  | 0 |  | 0 | 21 | 0 | 0 | 0 | 0 | 0 |  | Vlastní | Indiv | 0 | 0 |  | Práce | Běžná |  |  |  | POL1_7
Díl: | 734 | Armatury |  |  |  | 0 |  | 0 |  | 0 |  | 0 |  | 0 |  | 0 |  |  |  |  | 0 | [6 empty] | DIL
12 | 77250560646 | VENTIL AUTOMATICKÝ ODVZDUŠŇOVACÍ | ks | 8 |  | 0 |  | 0 |  | 0 | 21 | 0 | 0 | 0 | 0 | 0 |  | Vlastní | Indiv | 0 | 0 |  | Specifikace | Běžná |  |  |  | POL3_0
13 | 109974494949 | TERMOSTATICKÁ HLAVICE a term. Ventil DN15 | ks | 33 |  | 0 |  | 0 |  | 0 | 21 | 0 | 0 | 0 | 0 | 0 |  | Vlastní | Indiv | 0 | 0 |  | Specifikace | Běžná |  |  |  | POL3_0
14 | 4940949499 | bytová ultrazvuková měřící sada tepla včetně prostorového termostatu a armatur kompletní dodávka(obsahuje dvoucestný ventil, vyvažovací ventil, fitr, jímky, kulové uzávěry, včetně propojení) + skříňka | ks | 3 |  | 0 |  | 0 |  | 0 | 21 | 0 | 0 | 0 | 0 | 0 |  | Vlastní | Indiv | 0 | 0 |  | Specifikace | Běžná |  |  |  | POL3_0
|  | propojení) + skříňka | [25 empty] | POP
15 | 4940949499 | REGULOVATELNÉ ŠROUBENÍ DN15 | ks | 33 |  | 0 |  | 0 |  | 0 | 21 | 0 | 0 | 0 | 0 | 0 |  | Vlastní | Indiv | 0 | 0 |  | R-položka | Běžná |  |  |  | POL12_0
Díl: | 735 | Otopná tělesa |  |  |  | 0 |  | 0 |  | 0 |  | 0 |  | 0 |  | 0 |  |  |  |  | 0 | [6 empty] | DIL
16 | 731110699 | DESKOVÉ OT VENTIL KOMPAKT 11VK-500/500 | ks | 2 |  | 0 |  | 0 |  | 0 | 21 | 0 | 0 | 0 | 0 | 0 |  | Vlastní | Indiv | 0 | 0 |  | Práce | Běžná |  |  |  | POL1_7
17 | 7315515151 | 11VK-600/500 | ks | 1 |  | 0 |  | 0 |  | 0 | 21 | 0 | 0 | 0 | 0 | 0 |  | Vlastní | Indiv | 0 | 0 |  | Práce | Běžná |  |  |  | POL1_7
18 | 735852365 | 11VK-600/700 | ks | 3 |  | 0 |  | 0 |  | 0 | 21 | 0 | 0 | 0 | 0 | 0 |  | Vlastní | Indiv | 0 | 0 |  | Práce | Běžná |  |  |  | POL1_7
19 | 725741258 | 11VK-600/800 | ks | 4 |  | 0 |  | 0 |  | 0 | 21 | 0 | 0 | 0 | 0 | 0 |  | Vlastní | Indiv | 0 | 0 |  | Práce | Běžná |  |  |  | POL1_7
20 | 753852177 | 21VK-600/500 | ks | 1 |  | 0 |  | 0 |  | 0 | 21 | 0 | 0 | 0 | 0 | 0 |  | Vlastní | Indiv | 0 | 0 |  | Práce | Běžná |  |  |  | POL1_7
21 | 735741258 | 21VK-600/800 | ks | 7 |  | 0 |  | 0 |  | 0 | 21 | 0 | 0 | 0 | 0 | 0 |  | Vlastní | Indiv | 0 | 0 |  | Práce | Běžná |  |  |  | POL1_7
22 | 735963258 | 21VK-500/1100 | ks | 1 |  | 0 |  | 0 |  | 0 | 21 | 0 | 0 | 0 | 0 | 0 |  | Vlastní | Indiv | 0 | 0 |  | Práce | Běžná |  |  |  | POL1_7
23 | 73516516516 | 21VK-600/700 | ks | 1 |  | 0 |  | 0 |  | 0 | 21 | 0 | 0 | 0 | 0 | 0 |  | Vlastní | Indiv | 0 | 0 |  | Práce | Běžná |  |  |  | POL1_7
24 | 73565165165 | 21VK-600/1000 | ks | 1 |  | 0 |  | 0 |  | 0 | 21 | 0 | 0 | 0 | 0 | 0 |  | Vlastní | Indiv | 0 | 0 |  | Práce | Běžná |  |  |  | POL1_7
25 | 7356516515 | 22VK-600/500 | ks | 4 |  | 0 |  | 0 |  | 0 | 21 | 0 | 0 | 0 | 0 | 0 |  | Vlastní | Indiv | 0 | 0 |  | Práce | Běžná |  |  |  | POL1_7
26 | 7356565161 | 22VK-500/1200 | ks | 1 |  | 0 |  | 0 |  | 0 | 21 | 0 | 0 | 0 | 0 | 0 |  | Vlastní | Indiv | 0 | 0 |  | Práce | Běžná |  |  |  | POL1_7
27 | 3756165165 | 22VK-300/1200 | ks | 2 |  | 0 |  | 0 |  | 0 | 21 | 0 | 0 | 0 | 0 | 0 |  | Vlastní | Indiv | 0 | 0 |  | Práce | Běžná |  |  |  | POL1_7
28 | 7356165165165 | 22VK-300/1000 | ks | 2 |  | 0 |  | 0 |  | 0 | 21 | 0 | 0 | 0 | 0 | 0 |  | Vlastní | Indiv | 0 | 0 |  | Práce | Běžná |  |  |  | POL1_7
29 | 7356165166 | 22VK-600/1000 | ks | 2 |  | 0 |  | 0 |  | 0 | 21 | 0 | 0 | 0 | 0 | 0 |  | Vlastní | Indiv | 0 | 0 |  | Práce | Běžná |  |  |  | POL1_7
30 | 735165161661 | 22VK-900/500 | ks | 1 |  | 0 |  | 0 |  | 0 | 21 | 0 | 0 | 0 | 0 | 0 |  | Vlastní | Indiv | 0 | 0 |  | Práce | Běžná |  |  |  | POL1_7
31 | 73316516565 | DMTZ stávajících stropních panelů včetně závěsů | ks | 20 |  | 0 |  | 0 |  | 0 | 21 | 0 | 0 | 0 | 0 | 0 |  | Vlastní | Indiv | 0 | 0 |  | Specifikace | Běžná |  |  |  | POL3_0
32 | 6515615616515 | vybourání prostupů do cihelného zdiva plocha 0,15m2 tloušťka zdiva 0,15m | ks | 25 |  | 0 |  | 0 |  | 0 | 21 | 0 | 0 | 0 | 0 | 0 |  | Vlastní | Indiv | 0 | 0 |  | Práce | Běžná |  |  |  | POL1_7
33 | 1.85958698559 | vybourání prostupů do cihelného zdiva plocha 0,15m2 tloušťka zdiva do 0,5m | ks | 45 |  | 0 |  | 0 |  | 0 | 21 | 0 | 0 | 0 | 0 | 0 |  | Vlastní | Indiv | 0 | 0 |  | Práce | Běžná |  |  |  | POL1_7
34 | 1.42587785112 | vybourání otvorů do plocha 0,2m2 tloušťka stropu 0,3m | ks | 42 |  | 0 |  | 0 |  | 0 | 21 | 0 | 0 | 0 | 0 | 0 |  | Vlastní | Indiv | 0 | 0 |  | Práce | Běžná |  |  |  | POL1_7
35 | 1.254/7856622 | zazdívka otvorů plocha 0,14m2, tloušťka 0,15m | ks | 25 |  | 0 |  | 0 |  | 0 | 21 | 0 | 0 | 0 | 0 | 0 |  | Vlastní | Indiv | 0 | 0 |  | Práce | Běžná |  |  |  | POL1_7
36 | 1.52894155233 | zazdívka otvorů plocha 0,14m2, tloušťka 0,5m | ks | 84 |  | 0 |  | 0 |  | 0 | 21 | 0 | 0 | 0 | 0 | 0 |  | Vlastní | Indiv | 0 | 0 |  | Práce | Běžná |  |  |  | POL1_7
37 | 1.25848597882 | vysekání rýh ve zdi smíšené 15x15cm | m | 62 |  | 0 |  | 0 |  | 0 | 21 | 0 | 0 | 0 | 0 | 0 |  | Vlastní | Indiv | 0 | 0 |  | Práce | Běžná |  |  |  | POL1_7
38 | 1.25878526352 | vysekání rýh ve zdi smíšené 20x15cm | m | 64 |  | 0 |  | 0 |  | 0 | 21 | 0 | 0 | 0 | 0 | 0 |  | Vlastní | Indiv | 0 | 0 |  | Práce | Běžná |  |  |  | POL1_7
39 | 1.25884566636 | zapravení rýhy, oprava omítky | m | 125 |  | 0 |  | 0 |  | 0 | 21 | 0 | 0 | 0 | 0 | 0 |  | Vlastní | Indiv | 0 | 0 |  | Specifikace | Běžná |  |  |  | POL3_0
40 | 1019498989 | MONTÁŽ OTOPNÝCH TĚLES | ks | 33 |  | 0 |  | 0 |  | 0 | 21 | 0 | 0 | 0 | 0 | 0 |  | Vlastní | Indiv | 0 | 0 |  | Práce | Běžná |  |  |  | POL1_7
41 | 4190949049 | TLAKOVÁ ZKOUŠKA OTOPNÝCH TĚLES | ks | 33 |  | 0 |  | 0 |  | 0 | 21 | 0 | 0 | 0 | 0 | 0 |  | Vlastní | Indiv | 0 | 0 |  | Práce | Běžná |  |  |  | POL1_7
42 | 1165101565 | MONTÁŽ KOVOVÝCH KONSTRUKCÍ ATYP.DO5KG | KG | 50 |  | 0 |  | 0 |  | 0 | 21 | 0 | 0 | 0 | 0 | 0 |  | Vlastní | Indiv | 0 | 0 |  | Práce | Běžná |  |  |  | POL1_7
43 | 1980949499 | MTZ KOVOVÝCH KCÍ ATYP DO 10KG | ks | 20 |  | 0 |  | 0 |  | 0 | 21 | 0 | 0 | 0 | 0 | 0 |  | Vlastní | Indiv | 0 | 0 |  | Práce | Běžná |  |  |  | POL1_7
44 | 19049494984 | DODÁVKA PROFILŮ PRO UCHYCENÍ POTR. A ROZDĚL. | KG | 50 |  | 0 |  | 0 |  | 0 | 21 | 0 | 0 | 0 | 0 | 0 |  | Vlastní | Indiv | 0 | 0 |  | Specifikace | Běžná |  |  |  | POL3_0
45 | 20848468486 | NÁTĚR SYNTETICKÝ KOV.KCÍ dvojnásobný | m2 | 10 |  | 0 |  | 0 |  | 0 | 21 | 0 | 0 | 0 | 0 | 0 |  | Vlastní | Indiv | 0 | 0 |  | Práce | Běžná |  |  |  | POL1_7
46 | 1807949908 | NÁTĚR SYNT.KOV.KCÍ 2xEMAIL | M2 | 10 |  | 0 |  | 0 |  | 0 | 21 | 0 | 0 | 0 | 0 | 0 |  | Vlastní | Indiv | 0 | 0 |  | Práce | Běžná |  |  |  | POL1_7
Díl: | 991 | HODINOVÉ ZŮČTOVACÍ SAZBY |  |  |  | 0 |  | 0 |  | 0 |  | 0 |  | 0 |  | 0 |  |  |  |  | 0 | [6 empty] | DIL
47 | 72516516565 | HZS-nezměřitelné práce celkem | hod | 40 |  | 0 |  | 0 |  | 0 | 21 | 0 | 0 | 0 | 0 | 0 |  | Vlastní | Indiv | 0 | 0 |  | Práce | Běžná |  |  |  | POL1_1
48 | 78146464640 | hzs-topná zkouška, doregulování ventilů | hod | 72 |  | 0 |  | 0 |  | 0 | 21 | 0 | 0 | 0 | 0 | 0 |  | Vlastní | Indiv | 0 | 0 |  | Práce | Běžná |  |  |  | POL1_1
[26 empty] | 15 | 21 | DPH
| Celkem |  |  |  |  | 0 | [19 empty] | 0 | 0 | SUM
END
Note on S6: Jedná se o informaci, zda se jedná o položku, která je do rozpočtu zadána z cenové soustavy RTS, nebo vlastní.
Note on T6: Jedná se o název CÚ, která je zadána u položky rozpočtu

## 01 08 Pol
Položkový soupis prací a dodávek | [27 empty] | #TypZaznamu#
S: | 01 | Rekonstrukce obecního úřadu obce Dukovany | [25 empty] | STA
O: | 01 | Dukovany | [22 empty] | STA |  |  | OBJ
R: | 08 | Vzduchotechnika | [25 empty] | ROZ
P.č. | Číslo položky | Název položky | MJ | Množství | Cena / MJ | Celkem | Dodávka | Dodávka celk. | Montáž | Montáž celk. | DPH | Cena s DPH | Hmotnost / MJ | Hmotnost celk.(t) | Dem. hmotnost / MJ | Dem. hmotnost celk.(t) | Ceník | Cen. soustava / platnost | Cenová úroveň | Nhod / MJ | Nhod celk. | Dodavatel | Typ položky | Stav položky
Díl: | 101 | vzduchotechnika |  |  |  | 0 |  | 0 |  | 0 |  | 0 |  | 0 |  | 0 |  |  |  |  | 0 | [6 empty] | DIL
1 | 1011020R01 | rekuperační jednotka s protiproudým výměníkem - 850m3/h, p=400Pa, 400W, 2,5A, ležaté provedení, rekuperační výměník, fitr M5, el. dohřívač 1,1kW,přímý chladič 4,05kW, uz. Klapky dodávka + MZT komplet | ks | 2 |  | 0 |  | 0 |  | 0 | 21 | 0 | 0 | 0 | 0 | 0 |  | Vlastní | Indiv | 0 | 0 |  | Specifikace | Běžná |  |  |  | POL3_0
|  | komplet | [25 empty] | POP
2 | 16561651651 | senzor CO2 s výstupem 0-10V, s možností komunikace s regulačním boxem + propojovací kabel SYKFY 2x2x0,5 dodávka a MTZ | ks | 6 |  | 0 |  | 0 |  | 0 | 21 | 0 | 0 | 0 | 0 | 0 |  | Vlastní | Indiv | 0 | 0 |  | Specifikace | Běžná |  |  |  | POL3_0
3 | 1011030R01 | regulátor, by-passové, uzavítací klapky manostaty, hlavní vypínač komplet | ks | 2 |  | 0 |  | 0 |  | 0 | 21 | 0 | 0 | 0 | 0 | 0 |  | Vlastní | Indiv | 0 | 0 |  | Specifikace | Běžná |  |  |  | POL3_0
4 | 1011020R01 | lokální rekuperátor s protiproudým výměníkem, integrované čidlo, čidlo vlhkosti, ovládací panel ovládac jednotka - 50m3/h¨+ MTZ | ks | 3 |  | 0 |  | 0 |  | 0 | 21 | 0 | 0 | 0 | 0 | 0 |  | Vlastní | Indiv | 0 | 0 |  | R-položka | Běžná |  |  |  | POL12_0
5 | 16165165165 | protidešťová žaluzie DN250, krycí mřížka DN150 + MTZ | ks | 2 |  | 0 |  | 0 |  | 0 | 21 | 0 | 0 | 0 | 0 | 0 |  | Vlastní | Indiv | 0 | 0 |  | Specifikace | Běžná |  |  |  | POL3_0
6 | 1651651566 | protidešťová žaluzie DN160+ servopohon, krycí mřížka DN160 + MTZ | ks | 1 |  | 0 |  | 0 |  | 0 | 21 | 0 | 0 | 0 | 0 | 0 |  | Vlastní | Indiv | 0 | 0 |  | Specifikace | Běžná |  |  |  | POL3_0
7 | 1651651566 | protidešťová žaluzie DN100+ servopohon, krycí mřížka DN100 + MTZ | ks | 2 |  | 0 |  | 0 |  | 0 | 21 | 0 | 0 | 0 | 0 | 0 |  | Vlastní | Indiv | 0 | 0 |  | R-položka | Běžná |  |  |  | POL12_0
8 | 1011020R01 | kruhové potrubí SONOFLEX M1 D100-160 + TVAROVKY + MTZ | m | 30 |  | 0 |  | 0 |  | 0 | 21 | 0 | 0 | 0 | 0 | 0 |  | Vlastní | Indiv | 0 | 0 |  | R-položka | Běžná |  |  |  | POL12_0
9 | 515616516 | přívodní vyústka dvouřadá 560x140/R2/-TPM 015/01 + MTZ | ks | 19 |  | 0 |  | 0 |  | 0 | 21 | 0 | 0 | 0 | 0 | 0 |  | Vlastní | Indiv | 0 | 0 |  | Práce | Běžná |  |  |  | POL1_1
10 | 51651651 | odvodní vyústka jednořadá - 560x140/R2 - TPM015/01 + MTZ | ks | 9 |  | 0 |  | 0 |  | 0 | 21 | 0 | 0 | 0 | 0 | 0 |  | Vlastní | Indiv | 0 | 0 |  | Specifikace | Běžná |  |  |  | POL3_0
11 | Pol__11 | odvodní vyústka jednořadá - 400x200/R2 - TPM015/01 + MTZ | ks | 5 |  | 0 |  | 0 |  | 0 | 21 | 0 | 0 | 0 | 0 | 0 |  | Vlastní | Indiv | 0 | 0 |  | Specifikace | Běžná |  |  |  | POL3_0
12 | 6516516526 | tlumič do kruhového potrubí DN250, L=900mm | ks | 4 |  | 0 |  | 0 |  | 0 | 21 | 0 | 0 | 0 | 0 | 0 |  | Vlastní | Indiv | 0 | 0 |  | Specifikace | Běžná |  |  |  | POL3_0
13 | 51651616 | tlumič hluku do čtyřhranného potrubí 630x500x1000mm +mtz | ks | 4 |  | 0 |  | 0 |  | 0 | 21 | 0 | 0 | 0 | 0 | 0 |  | Vlastní | Indiv | 0 | 0 |  | Specifikace | Běžná |  |  |  | POL3_0
14 | 51651616 | vzt potrubí pozink. Plech skI čtyřhranné + požární izolace s odolností na 30min . + MTZ | m2 | 100 |  | 0 |  | 0 |  | 0 | 21 | 0 | 0 | 0 | 0 | 0 |  | Vlastní | Indiv | 0 | 0 |  | R-položka | Běžná |  |  |  | POL12_0
15 | 86565161666 | vzt potrubí pozink. DN250 + požární izolace s odolností 30min. + MTZ | m | 60 |  | 0 |  | 0 |  | 0 | 21 | 0 | 0 | 0 | 0 | 0 |  | Vlastní | Indiv | 0 | 0 |  | Specifikace | Běžná |  |  |  | POL3_0
16 | 651651651+644 | vzt potrubí pozink. Plech kruhové DN250 + izolace tl. 50mm ve venkovním provedení | m | 15 |  | 0 |  | 0 |  | 0 | 21 | 0 | 0 | 0 | 0 | 0 |  | Vlastní | Indiv | 0 | 0 |  | Specifikace | Běžná |  |  |  | POL3_0
17 | 1651651616 | diagonální ventilátor do kruhového potrubí - 500/160, DN160, 2500ot./min., 68W, 0,33A, 330m3/h při p=180Pa ovládání spínač doběh, zpětná klapka do potrubí | ks | 2 |  | 0 |  | 0 |  | 0 | 21 | 0 | 0 | 0 | 0 | 0 |  | Vlastní | Indiv | 0 | 0 |  | Specifikace | Běžná |  |  |  | POL3_0
18 | 516516165 | ocelové potrubí DN100 + izolace pož. Na 30min. + MTZ | M | 20 |  | 0 |  | 0 |  | 0 | 21 | 0 | 0 | 0 | 0 | 0 |  | Vlastní | Indiv | 0 | 0 |  | Práce | Běžná |  |  |  | POL1_1
19 | 516516165 | ocelové potrubí DN160 + izolace pož. Na 30min. + MTZ | M | 25 |  | 0 |  | 0 |  | 0 | 21 | 0 | 0 | 0 | 0 | 0 |  | Vlastní | Indiv | 0 | 0 |  | R-položka | Běžná |  |  |  | POL12_1
20 | 516516165 | ocelové potrubí DN160 + izolace + TVAROVKY + MTZ | M | 35 |  | 0 |  | 0 |  | 0 | 21 | 0 | 0 | 0 | 0 | 0 |  | Vlastní | Indiv | 0 | 0 |  | R-položka | Běžná |  |  |  | POL12_1
21 | 51651561651 | potrubí pozink. Plech sk.I čtyřhranné + MTZ | m2 | 200 |  | 0 |  | 0 |  | 0 | 21 | 0 | 0 | 0 | 0 | 0 |  | Vlastní | Indiv | 0 | 0 |  | Práce | Běžná |  |  |  | POL1_1
22 | 1011040R01 | protidešťová stříška DN100 | ks | 3 |  | 0 |  | 0 |  | 0 | 21 | 0 | 0 | 0 | 0 | 0 |  | Vlastní | Indiv | 0 | 0 |  | Specifikace | Běžná |  |  |  | POL3_0
23 | 1011040R01 | protidešťová stříška DN160 | ks | 1 |  | 0 |  | 0 |  | 0 | 21 | 0 | 0 | 0 | 0 | 0 |  | Vlastní | Indiv | 0 | 0 |  | R-položka | Běžná |  |  |  | POL12_0
24 | 1011040R01 | protidešťová stříška DN250 | ks | 2 |  | 0 |  | 0 |  | 0 | 21 | 0 | 0 | 0 | 0 | 0 |  | Vlastní | Indiv | 0 | 0 |  | R-položka | Běžná |  |  |  | POL12_0
25 | 4641651656 | malý radiální ventilátor -150m3/h…160Pa + zpětná klapka DN100, ovládání spínač, doběh | ks | 1 |  | 0 |  | 0 |  | 0 | 21 | 0 | 0 | 0 | 0 | 0 |  | Vlastní | Indiv | 0 | 0 |  | Specifikace | Běžná |  |  |  | POL3_0
26 | 16516565 | talířový ventil pro odvod vzduchu + MTZ | ks | 9 |  | 0 |  | 0 |  | 0 | 21 | 0 | 0 | 0 | 0 | 0 |  | Vlastní | Indiv | 0 | 0 |  | Specifikace | Běžná |  |  |  | POL3_0
27 | 65165165651 | venkovní kondenzační jednotka chl. Výkon 4,05kW, včetně propojení chladivem s vnitřní jednotkou a armatur komplet | ks | 2 |  | 0 |  | 0 |  | 0 | 21 | 0 | 0 | 0 | 0 | 0 |  | Vlastní | Indiv | 0 | 0 |  | Specifikace | Běžná |  |  |  | POL3_0
28 | 65165165165 | odvod kondenzátu D22 od jednotek, napojení na kanalizaci | suma | 2 |  | 0 |  | 0 |  | 0 | 21 | 0 | 0 | 0 | 0 | 0 |  | Vlastní | Indiv | 0 | 0 |  | Práce | Běžná |  |  |  | POL1_1
29 | 5461651651655 | požární klapka 500x200 + MTZ | ks | 2 |  | 0 |  | 0 |  | 0 | 21 | 0 | 0 | 0 | 0 | 0 |  | Vlastní | Indiv | 0 | 0 |  | Práce | Běžná |  |  |  | POL1_1
30 | 516516516565 | požární klapka 400x250 + MTZ | ks | 2 |  | 0 |  | 0 |  | 0 | 21 | 0 | 0 | 0 | 0 | 0 |  | Vlastní | Indiv | 0 | 0 |  | Práce | Běžná |  |  |  | POL1_1
31 | 6515615616515 | vybourání prostupů do cihelného zdiva plocha 0,15m2 tloušťka zdiva 0,15m | ks | 25 |  | 0 |  | 0 |  | 0 | 21 | 0 | 0 | 0 | 0 | 0 |  | Vlastní | Indiv | 0 | 0 |  | Práce | Běžná |  |  |  | POL1_1
32 | 1.85958698559 | vybourání prostupů do cihelného zdiva plocha 0,15m2 tloušťka zdiva do 0,5m | ks | 45 |  | 0 |  | 0 |  | 0 | 21 | 0 | 0 | 0 | 0 | 0 |  | Vlastní | Indiv | 0 | 0 |  | Práce | Běžná |  |  |  | POL1_1
33 | 1.42587785112 | vybourání otvorů do plocha 0,3m2 tloušťka stropu 0,5m | ks | 10 |  | 0 |  | 0 |  | 0 | 21 | 0 | 0 | 0 | 0 | 0 |  | Vlastní | Indiv | 0 | 0 |  | Práce | Běžná |  |  |  | POL1_1
34 | 1.254/7856622 | zazdívka otvorů plocha 0,3m2, tloušťka 0,5m | ks | 25 |  | 0 |  | 0 |  | 0 | 21 | 0 | 0 | 0 | 0 | 0 |  | Vlastní | Indiv | 0 | 0 |  | Práce | Běžná |  |  |  | POL1_1
35 | 1.52894155233 | zazdívka otvorů plocha 0,14m2, tloušťka 0,5m | ks | 84 |  | 0 |  | 0 |  | 0 | 21 | 0 | 0 | 0 | 0 | 0 |  | Vlastní | Indiv | 0 | 0 |  | Práce | Běžná |  |  |  | POL1_1
36 | 1.42587785112 | vybourání otvorů do plocha 0,3m2 tloušťka 0,2m | ks | 20 |  | 0 |  | 0 |  | 0 | 21 | 0 | 0 | 0 | 0 | 0 |  | Vlastní | Indiv | 0 | 0 |  | R-položka | Běžná |  |  |  | POL12_1
37 | 15611414R02 | závěsy, úchyty, šrouby | ks | 250 |  | 0 |  | 0 |  | 0 | 21 | 0 | 0 | 0 | 0 | 0 |  | Vlastní | Indiv | 0 | 0 |  | Specifikace | Běžná |  |  |  | POL3_0
38 | 1351516R05 | montáž potrubí, lešení | suma | 1 |  | 0 |  | 0 |  | 0 | 21 | 0 | 0 | 0 | 0 | 0 |  | Vlastní | Indiv | 0 | 0 |  | Práce | Běžná |  |  |  | POL1_1
[26 empty] | 15 | 21 | DPH
| Celkem |  |  |  |  | 0 | [19 empty] | 0 | 0 | SUM
END
Note on S6: Jedná se o informaci, zda se jedná o položku, která je do rozpočtu zadána z cenové soustavy RTS, nebo vlastní.
Note on T6: Jedná se o název CÚ, která je zadána u položky rozpočtu

## 01 09 Pol
Položkový soupis prací a dodávek | [27 empty] | #TypZaznamu#
S: | 01 | Rekonstrukce obecního úřadu obce Dukovany | [25 empty] | STA
O: | 01 | Dukovany | [22 empty] | STA |  |  | OBJ
R: | 09 | ZTI - zdravotechnické instalace | [25 empty] | ROZ
P.č. | Číslo položky | Název položky | MJ | Množství | Cena / MJ | Celkem | Dodávka | Dodávka celk. | Montáž | Montáž celk. | DPH | Cena s DPH | Hmotnost / MJ | Hmotnost celk.(t) | Dem. hmotnost / MJ | Dem. hmotnost celk.(t) | Ceník | Cen. soustava / platnost | Cenová úroveň | Nhod / MJ | Nhod celk. | Dodavatel | Typ položky | Stav položky
Díl: | 721 | Vnitřní kanalizace |  |  |  | 0 |  | 0 |  | 0 |  | 0 |  | 0 |  | 0 |  |  |  |  | 98.42 | [6 empty] | DIL
1 | 721173204R00 | Potrubí z PVC připojovací D40 - náhrada v 721 17-6 | m | 50 |  | 0 |  | 0 |  | 0 | 21 | 0 | 0 | 0 | 0 | 0 |  | RTS 23/ I | Indiv | 0.588 | 29.4 |  | Práce | Běžná |  |  |  | POL1_7
2 | 721173205R00 | Potrubí z PVC připojovací D 50 - náhrada 721 17-6 | m | 45 |  | 0 |  | 0 |  | 0 | 21 | 0 | 0 | 0 | 0 | 0 |  | RTS 23/ I | Indiv | 0.63 | 28.35 |  | Práce | Běžná |  |  |  | POL1_7
3 | 721173206R00 | Potrubí z PVC připojovací D 63 - náhrada 721 17-6 | m | 30 |  | 0 |  | 0 |  | 0 | 21 | 0 | 0 | 0 | 0 | 0 |  | RTS 23/ I | Indiv | 0.696 | 20.88 |  | Práce | Běžná |  |  |  | POL1_7
4 | 721194104R00 | Zřízení přípojek na potrubí D 40 mm, materiál ve specifikaci | kus | 6 |  | 0 |  | 0 |  | 0 | 21 | 0 | 0 | 0 | 0 | 0 | 800-721 | RTS 23/ I | Indiv | 0.157 | 0.94 |  | Práce | Běžná |  |  |  | POL1_7
|  | vyvedení a upevnění odpadních výpustek, | [25 empty] | SPI
5 | 721194105R00 | Zřízení přípojek na potrubí D 50 mm, materiál ve specifikaci | kus | 2 |  | 0 |  | 0 |  | 0 | 21 | 0 | 0 | 0 | 0 | 0 | 800-721 | RTS 23/ I | Indiv | 0.174 | 0.35 |  | Práce | Běžná |  |  |  | POL1_7
|  | vyvedení a upevnění odpadních výpustek, | [25 empty] | SPI
6 | 721194109R00 | Zřízení přípojek na potrubí D 110 mm, materiál ve specifikaci | kus | 7 |  | 0 |  | 0 |  | 0 | 21 | 0 | 0 | 0 | 0 | 0 | 800-721 | RTS 23/ I | Indiv | 0.259 | 1.81 |  | Práce | Běžná |  |  |  | POL1_7
|  | vyvedení a upevnění odpadních výpustek, | [25 empty] | SPI
7 | 721290111R00 | Zkouška těsnosti kanalizace v objektech vodou, DN 125 | m | 156 |  | 0 |  | 0 |  | 0 | 21 | 0 | 0 | 0 | 0 | 0 | 800-721 | RTS 23/ I | Indiv | 0.048 | 7.49 |  | Práce | Běžná |  |  |  | POL1_7
8 | 721290123R00 | Zkouška těsnosti kanalizace v objektech kouřem, DN 300 | m | 156 |  | 0 |  | 0 |  | 0 | 21 | 0 | 0 | 0 | 0 | 0 | 800-721 | RTS 23/ I | Indiv | 0.059 | 9.2 |  | Práce | Běžná |  |  |  | POL1_7
9 | 7215161616.R05 | přivzdušňovací ventil s pryžovou membránou, odnímatelnou mřížkou proti hmyzu, zukově izolovaný DN100, dn50 +MTZ | ks | 3 |  | 0 |  | 0 |  | 0 | 21 | 0 | 0 | 0 | 0 | 0 |  | Vlastní | Indiv | 0 | 0 |  | Specifikace | Běžná |  |  |  | POL3_0
10 | 7216516156156 | odvětrávací hlavice HL 810 | ks | 2 |  | 0 |  | 0 |  | 0 | 21 | 0 | 0 | 0 | 0 | 0 |  | Vlastní | Indiv | 0 | 0 |  | Specifikace | Běžná |  |  |  | POL3_0
11 | 1546156165156 | kondenzátní sifon HL136N | ks | 2 |  | 0 |  | 0 |  | 0 | 21 | 0 | 0 | 0 | 0 | 0 |  | Vlastní | Indiv | 0 | 0 |  | Specifikace | Běžná |  |  |  | POL3_0
12 | 721171109RM2 | Potrubí z plastu odpadní hrdlové d 110 mm, položka zrušena - náhrada v kapitole 721 17-6 | m | 8 |  | 0 |  | 0 |  | 0 | 21 | 0 | 0 | 0 | 0 | 0 |  | RTS 23/ I | Indiv | 0 | 0 |  | Práce | Běžná |  |  |  | POL1_7
13 | 721171109RM2 | Potrubí z plastu odpadní hrdlové d 110 mm, položka zrušena - náhrada v kapitole 721 17-6 | m | 16 |  | 0 |  | 0 |  | 0 | 21 | 0 | 0 | 0 | 0 | 0 |  | RTS 23/ I | Indiv | 0 | 0 |  | Práce | Běžná |  |  |  | POL1_
14 | 721171109RM2 | Potrubí z plastu odpadní hrdlové d 110 mm, položka zrušena - náhrada v kapitole 721 17-6 | m | 7 |  | 0 |  | 0 |  | 0 | 21 | 0 | 0 | 0 | 0 | 0 |  | RTS 23/ I | Indiv | 0 | 0 |  | Práce | Běžná |  |  |  | POL1_
15 | 1651656666 | zemní práce v uzavřeném prostoru KOMPLET včetně zásypového materiálu | m1 | 31 |  | 0 |  | 0 |  | 0 | 21 | 0 | 0 | 0 | 0 | 0 |  | Vlastní | Indiv | 0 | 0 |  | Práce | Běžná |  |  |  | POL1_7
16 | 16816516515 | čistící kus DN150 | ks | 1 |  | 0 |  | 0 |  | 0 | 21 | 0 | 0 | 0 | 0 | 0 |  | Vlastní | Indiv | 0 | 0 |  | Specifikace | Běžná |  |  |  | POL3_0
17 | 168165165165 | DMTZ ležaté kanalizace do DN150 | m | 30 |  | 0 |  | 0 |  | 0 | 21 | 0 | 0 | 0 | 0 | 0 |  | Vlastní | Indiv | 0 | 0 |  | Specifikace | Běžná |  |  |  | POL3_0
18 | 65165165655 | DMTZ vnitřní kanalizace do DN100 | m | 50 |  | 0 |  | 0 |  | 0 | 21 | 0 | 0 | 0 | 0 | 0 |  | Vlastní | Indiv | 0 | 0 |  | Specifikace | Běžná |  |  |  | POL3_0
19 | 155115552526 | přesun hmot vnitřní kanalizace | t | 2 |  | 0 |  | 0 |  | 0 | 21 | 0 | 0 | 0 | 0 | 0 |  | Vlastní | Indiv | 0 | 0 |  | Práce | Běžná |  |  |  | POL1_7
Díl: | 722 | Vnitřní vodovod |  |  |  | 0 |  | 0 |  | 0 |  | 0 |  | 0 |  | 0 |  |  |  |  | 33.29 | [6 empty] | DIL
20 | 72265165065 | POTRUBÍ PPr DN16 + tvarovky + MTZ | m | 35 |  | 0 |  | 0 |  | 0 | 21 | 0 | 0 | 0 | 0 | 0 |  | Vlastní | Indiv | 0 | 0 |  | Práce | Běžná |  |  |  | POL1_7
21 | 72265165065 | POTRUBÍ PPr DN20 + tvarovky + MTZ | m | 40 |  | 0 |  | 0 |  | 0 | 21 | 0 | 0 | 0 | 0 | 0 |  | Vlastní | Indiv | 0 | 0 |  | R-položka | Běžná |  |  |  | POL12_1
22 | 7228646406 | POTRUBÍ PPr DN25 + tvarovky + MTZ | m | 20 |  | 0 |  | 0 |  | 0 | 21 | 0 | 0 | 0 | 0 | 0 |  | Vlastní | Indiv | 0 | 0 |  | Práce | Běžná |  |  |  | POL1_7
23 | 7228646406 | POTRUBÍ PPr DN32 + tvarovky + MTZ | m | 15 |  | 0 |  | 0 |  | 0 | 21 | 0 | 0 | 0 | 0 | 0 |  | Vlastní | Indiv | 0 | 0 |  | R-položka | Běžná |  |  |  | POL12_1
24 | 72211651651 | potrubí ocel záv. DN32 + tvarovky + MTZ | m | 15 |  | 0 |  | 0 |  | 0 | 21 | 0 | 0 | 0 | 0 | 0 |  | Vlastní | Indiv | 0 | 0 |  | Práce | Běžná |  |  |  | POL1_7
25 | 72221-5111.R01 | IZOLACE NÁVLEKOVÁ Z PĚNOVÉHO POLYETYLENU DN16TL.20MM+dodávka+MTZ | m | 35 |  | 0 |  | 0 |  | 0 | 21 | 0 | 0 | 0 | 0 | 0 |  | Vlastní | Indiv | 0 | 0 |  | Práce | Běžná |  |  |  | POL1_7
26 | 72221-5111.R01 | IZOLACE NÁVLEKOVÁ Z PĚNOVÉHO POLYETYLENU DN20TL.20MM+dodávka+MTZ | m | 40 |  | 0 |  | 0 |  | 0 | 21 | 0 | 0 | 0 | 0 | 0 |  | Vlastní | Indiv | 0 | 0 |  | R-položka | Běžná |  |  |  | POL12_1
27 | 72221-5111.R01 | IZOLACE NÁVLEKOVÁ Z PĚNOVÉHO POLYETYLENU DN25TL.20MM+dodávka+MTZ | m | 20 |  | 0 |  | 0 |  | 0 | 21 | 0 | 0 | 0 | 0 | 0 |  | Vlastní | Indiv | 0 | 0 |  | R-položka | Běžná |  |  |  | POL12_1
28 | 72221-5111.R01 | IZOLACE NÁVLEKOVÁ Z PĚNOVÉHO POLYETYLENU DN32TL.20MM+dodávka+MTZ | m | 30 |  | 0 |  | 0 |  | 0 | 21 | 0 | 0 | 0 | 0 | 0 |  | Vlastní | Indiv | 0 | 0 |  | R-položka | Běžná |  |  |  | POL12_1
29 | 722290226R00 | Dílčí tlakové zkoušky vodovodního potrubí závitového, do DN 50 | m | 120 |  | 0 |  | 0 |  | 0 | 21 | 0 | 0 | 0 | 0 | 0 | 800-721 | RTS 23/ I | Indiv | 0.067 | 8.04 |  | Práce | Běžná |  |  |  | POL1_
30 | 722290234R00 | Proplach a dezinfekce vodovodního potrubí do DN 80 | m | 120 |  | 0 |  | 0 |  | 0 | 21 | 0 | 0 | 0 | 0 | 0 | 800-721 | RTS 23/ I | Indiv | 0.062 | 7.44 |  | Práce | Běžná |  |  |  | POL1_7
31 | 722190401R00 | Vyvedení a upevnění výpustek DN 15 | kus | 24 |  | 0 |  | 0 |  | 0 | 21 | 0 | 0 | 0 | 0 | 0 | 800-721 | RTS 23/ I | Indiv | 0.425 | 10.2 |  | Práce | Běžná |  |  |  | POL1_7
32 | 722220111R00 | Nástěnka nátrubková mosazná pro výtokový ventil, vnitřní závit, DN 15, PN 10, včetně dodávky materiálu | kus | 24 |  | 0 |  | 0 |  | 0 | 21 | 0 | 0 | 0 | 0 | 0 | 800-721 | RTS 23/ I | Indiv | 0.272 | 6.53 |  | Práce | Běžná |  |  |  | POL1_7
33 | 722220121R00 | Nástěnka nátrubková mosazná pro baterii, vnitřní závit, DN 15, PN 10, včetně dodávky materiálu | pár | 2 |  | 0 |  | 0 |  | 0 | 21 | 0 | 0 | 0 | 0 | 0 | 800-721 | RTS 23/ I | Indiv | 0.54 | 1.08 |  | Práce | Běžná |  |  |  | POL1_7
34 | 65165165166 | vodoměrná sestava Qn6 + MTZ | ks | 1 |  | 0 |  | 0 |  | 0 | 21 | 0 | 0 | 0 | 0 | 0 |  | Vlastní | Indiv | 0 | 0 |  | Specifikace | Běžná |  |  |  | POL3_0
35 | 65165165166 | el. ohřívač 30L, 400V, 6kW + bezpečnostní souprava komplet | ks | 1 |  | 0 |  | 0 |  | 0 | 21 | 0 | 0 | 0 | 0 | 0 |  | Vlastní | Indiv | 0 | 0 |  | R-položka | Běžná |  |  |  | POL12_0
36 | 74616161665 | el. ohřívač tlakový pod umyvadlo, V=10Ls bezpečnostní armaturou + MTZ | ks | 3 |  | 0 |  | 0 |  | 0 | 21 | 0 | 0 | 0 | 0 | 0 |  | Vlastní | Indiv | 0 | 0 |  | Specifikace | Běžná |  |  |  | POL3_0
37 | 7226516165 | el. ohřívač tlakový nad dřez, V=10Ls bezpečnostní armaturou + MTZ | ks | 1 |  | 0 |  | 0 |  | 0 | 21 | 0 | 0 | 0 | 0 | 0 |  | Vlastní | Indiv | 0 | 0 |  | Specifikace | Běžná |  |  |  | POL3_0
38 | 7226516565 | DMTZ stávajícího vodovodu včetně izolace a závěsů | m | 90 |  | 0 |  | 0 |  | 0 | 21 | 0 | 0 | 0 | 0 | 0 |  | Vlastní | Indiv | 0 | 0 |  | Specifikace | Běžná |  |  |  | POL3_0
39 | 7226515615 | podružný vodoměr na studenou vodu Qn=0,5 | ks | 3 |  | 0 |  | 0 |  | 0 | 21 | 0 | 0 | 0 | 0 | 0 |  | Vlastní | Indiv | 0 | 0 |  | Specifikace | Běžná |  |  |  | POL3_0
Díl: | 725 | Zařizovací předměty |  |  |  | 0 |  | 0 |  | 0 |  | 0 |  | 0 |  | 0 |  |  |  |  | 1.92 | [6 empty] | DIL
40 | 72521-2222.R01 | KLOZET ZÁVĚSNÝ BÍLÝ HLUBOKÉ SPLACHOVÁNÍ | ks | 3 |  | 0 |  | 0 |  | 0 | 21 | 0 | 0 | 0 | 0 | 0 |  | Vlastní | Indiv | 0 | 0 |  | Specifikace | Běžná |  |  |  | POL3_0
41 | 72521-2222.R01 | KLOZET ZÁVĚSNÝ BÍLÝ INVALIDNÍ s oddáleným spl. | ks | 1 |  | 0 |  | 0 |  | 0 | 21 | 0 | 0 | 0 | 0 | 0 |  | Vlastní | Indiv | 0 | 0 |  | R-položka | Běžná |  |  |  | POL12_0
42 | 725651651651 | KLOZET ZÁVĚSNÝ SE SOUPRAVOU PRO VHAZOVÁNÍ | ks | 3 |  | 0 |  | 0 |  | 0 | 21 | 0 | 0 | 0 | 0 | 0 |  | Vlastní | Indiv | 0 | 0 |  | Specifikace | Běžná |  |  |  | POL3_0
43 | 725656166616 | WC SEDÁTKO BÍLÉ | ks | 7 |  | 0 |  | 0 |  | 0 | 21 | 0 | 0 | 0 | 0 | 0 |  | Vlastní | Indiv | 0 | 0 |  | Specifikace | Běžná |  |  |  | POL3_0
44 | 72522-0001.R01 | MONZÁŽNÍ PRVEK PRO ZÁVĚSNÉ WC2-MNOŽSTVÍ | ks | 7 |  | 0 |  | 0 |  | 0 | 21 | 0 | 0 | 0 | 0 | 0 |  | Vlastní | Indiv | 0 | 0 |  | Specifikace | Běžná |  |  |  | POL3_0
45 | 72522-0022.R01 | OVLÁDACÍ DESTIČKA | ks | 7 |  | 0 |  | 0 |  | 0 | 21 | 0 | 0 | 0 | 0 | 0 |  | Vlastní | Indiv | 0 | 0 |  | Specifikace | Běžná |  |  |  | POL3_0
46 | 72522-0333.R01 | SOUPRAVA ZVUKOVÉ IZOLACE PRO ZÁVĚSNÝ WC | ks | 7 |  | 0 |  | 0 |  | 0 | 21 | 0 | 0 | 0 | 0 | 0 |  | Vlastní | Indiv | 0 | 0 |  | Specifikace | Běžná |  |  |  | POL3_0
47 | 72225-0666.R01 | UMYVADLO KERAM. S OTVOREM PRO BAT. | ks | 5 |  | 0 |  | 0 |  | 0 | 21 | 0 | 0 | 0 | 0 | 0 |  | Vlastní | Indiv | 0 | 0 |  | Specifikace | Běžná |  |  |  | POL3_0
48 | 72222-0888.R01 | SIFON CHROM | ks | 5 |  | 0 |  | 0 |  | 0 | 21 | 0 | 0 | 0 | 0 | 0 |  | Vlastní | Indiv | 0 | 0 |  | Specifikace | Běžná |  |  |  | POL3_0
49 | 722651616516 | UMYVADLO KERAM. INVALIDNÍ | ks | 1 |  | 0 |  | 0 |  | 0 | 21 | 0 | 0 | 0 | 0 | 0 |  | Vlastní | Indiv | 0 | 0 |  | Specifikace | Běžná |  |  |  | POL3_0
50 | 72523-0125.R01 | ZÁPACHOVÁ UZÁVĚRKA UMYVADLO CHROM | ks | 6 |  | 0 |  | 0 |  | 0 | 21 | 0 | 0 | 0 | 0 | 0 |  | Vlastní | Indiv | 0 | 0 |  | Specifikace | Běžná |  |  |  | POL3_0
51 | 12312-0235.R02 | BATERIE PÁKOVÁ DŘEZOVÁ CHROM | ks | 1 |  | 0 |  | 0 |  | 0 | 21 | 0 | 0 | 0 | 0 | 0 |  | Vlastní | Indiv | 0 | 0 |  | Specifikace | Běžná |  |  |  | POL3_0
52 | 72522-9990.R01 | BAT.PÁKOVÁ, UMYVADLOVÁ CHROM.-dodávka + MTZ | ks | 3 |  | 0 |  | 0 |  | 0 | 21 | 0 | 0 | 0 | 0 | 0 |  | Vlastní | Indiv | 0 | 0 |  | Specifikace | Běžná |  |  |  | POL3_0
53 | 725651651651 | BAT. PÁKOVÁ S PRODLOUŽENÝM RAMÍNKEM K UMYVADLU INVALIDNÍMU | ks | 1 |  | 0 |  | 0 |  | 0 | 21 | 0 | 0 | 0 | 0 | 0 |  | Vlastní | Indiv | 0 | 0 |  | R-položka | Běžná |  |  |  | POL12_0
54 | 72565651651 | AUTOMATICKÁ UMYVADLOVÁ BATERIE S BEZDOTYKOVÝM OVLÁDÁNÍM | ks | 3 |  | 0 |  | 0 |  | 0 | 21 | 0 | 0 | 0 | 0 | 0 |  | Vlastní | Indiv | 0 | 0 |  | Specifikace | Běžná |  |  |  | POL3_0
55 | 72265165156 | SPRCHOÝ ODTOKOVÝ ŽLAB + ZÁSTĚNA SPRCHOVÁ | ks | 1 |  | 0 |  | 0 |  | 0 | 21 | 0 | 0 | 0 | 0 | 0 |  | Vlastní | Indiv | 0 | 0 |  | Specifikace | Běžná |  |  |  | POL3_0
56 | 72651651651 | SPRCHOVÁ PODOMÍTKOVÁ BATERIE, SPRCHOVÁ HLAVICE, RUŽICE, TYČ KOMPLET | ks | 1 |  | 0 |  | 0 |  | 0 | 21 | 0 | 0 | 0 | 0 | 0 |  | Vlastní | Indiv | 0 | 0 |  | Specifikace | Běžná |  |  |  | POL3_0
57 | 725119205R00 | Klozetové mísy montáž stojící | kus | 2 |  | 0 |  | 0 |  | 0 | 21 | 0 | 0 | 0 | 0 | 0 | 800-721 | RTS 23/ I | Indiv | 0.962 | 1.92 |  | Práce | Běžná |  |  |  | POL1_
58 | 165465465465 | rohový ventil DN15 + MTZ | ks | 24 |  | 0 |  | 0 |  | 0 | 21 | 0 | 0 | 0 | 0 | 0 |  | Vlastní | Indiv | 0 | 0 |  | Specifikace | Běžná |  |  |  | POL3_0
59 | 765651651656 | požární ucpávky komplet | ks | 40 |  | 0 |  | 0 |  | 0 | 21 | 0 | 0 | 0 | 0 | 0 |  | Vlastní | Indiv | 0 | 0 |  | Práce | Běžná |  |  |  | POL1_7
60 | 72244-0111.R01 | podlahová vpusť se svislým odtokem DN50 + MTZ | ks | 1 |  | 0 |  | 0 |  | 0 | 21 | 0 | 0 | 0 | 0 | 0 |  | Vlastní | Indiv | 0 | 0 |  | Specifikace | Běžná |  |  |  | POL3_0
61 | 72165156156 | pisoárové stání včetně bezdotykového ovládání | ks | 1 |  | 0 |  | 0 |  | 0 | 21 | 0 | 0 | 0 | 0 | 0 |  | Vlastní | Indiv | 0 | 0 |  | Specifikace | Běžná |  |  |  | POL3_0
62 | 16515616155 | požární hydrant s tvarově stálou hadcí dl.30m | ks | 1 |  | 0 |  | 0 |  | 0 | 21 | 0 | 0 | 0 | 0 | 0 |  | Vlastní | Indiv | 0 | 0 |  | Práce | Běžná |  |  |  | POL1_7
63 | 725516465465 | přesun hmot zařizovací předměty | t | 2 |  | 0 |  | 0 |  | 0 | 21 | 0 | 0 | 0 | 0 | 0 |  | Vlastní | Indiv | 0 | 0 |  | Práce | Běžná |  |  |  | POL1_7
64 | 7226165165 | demontáž stávajících zařizovacích předmětů | ks | 20 |  | 0 |  | 0 |  | 0 | 21 | 0 | 0 | 0 | 0 | 0 |  | Vlastní | Indiv | 0 | 0 |  | Práce | Běžná |  |  |  | POL1_7
65 | 6515615616515 | vybourání prostupů do cihelného zdiva plocha 0,15m2 tloušťka zdiva 0,15m | ks | 25 |  | 0 |  | 0 |  | 0 | 21 | 0 | 0 | 0 | 0 | 0 |  | Vlastní | Indiv | 0 | 0 |  | Práce | Běžná |  |  |  | POL1_7
66 | 1.85958698559 | vybourání prostupů do cihelného zdiva plocha 0,15m2 tloušťka zdiva do 0,5m | ks | 45 |  | 0 |  | 0 |  | 0 | 21 | 0 | 0 | 0 | 0 | 0 |  | Vlastní | Indiv | 0 | 0 |  | Práce | Běžná |  |  |  | POL1_7
67 | 1.42587785112 | vybourání otvorů do plocha 0,2m2 tloušťka stropu 0,3m | ks | 42 |  | 0 |  | 0 |  | 0 | 21 | 0 | 0 | 0 | 0 | 0 |  | Vlastní | Indiv | 0 | 0 |  | Práce | Běžná |  |  |  | POL1_7
68 | 1.254/7856622 | zazdívka otvorů plocha 0,14m2, tloušťka 0,15m | ks | 25 |  | 0 |  | 0 |  | 0 | 21 | 0 | 0 | 0 | 0 | 0 |  | Vlastní | Indiv | 0 | 0 |  | Práce | Běžná |  |  |  | POL1_7
69 | 1.52894155233 | zazdívka otvorů plocha 0,14m2, tloušťka 0,5m | ks | 84 |  | 0 |  | 0 |  | 0 | 21 | 0 | 0 | 0 | 0 | 0 |  | Vlastní | Indiv | 0 | 0 |  | Práce | Běžná |  |  |  | POL1_7
70 | 1.25848597882 | vysekání rýh ve zdi smíšené 15x15cm | m | 62 |  | 0 |  | 0 |  | 0 | 21 | 0 | 0 | 0 | 0 | 0 |  | Vlastní | Indiv | 0 | 0 |  | Práce | Běžná |  |  |  | POL1_7
71 | 1.25878526352 | vysekání rýh ve zdi smíšené 20x15cm | m | 64 |  | 0 |  | 0 |  | 0 | 21 | 0 | 0 | 0 | 0 | 0 |  | Vlastní | Indiv | 0 | 0 |  | Práce | Běžná |  |  |  | POL1_7
72 | 1.25884566636 | zapravení rýhy, oprava omítky | m | 125 |  | 0 |  | 0 |  | 0 | 21 | 0 | 0 | 0 | 0 | 0 |  | Vlastní | Indiv | 0 | 0 |  | Specifikace | Běžná |  |  |  | POL3_0
73 | 725516465465 | přesun hmot zařizovací předměty | t | 2 |  | 0 |  | 0 |  | 0 | 21 | 0 | 0 | 0 | 0 | 0 |  | Vlastní | Indiv | 0 | 0 |  | Práce | Běžná |  |  |  | POL1_7
[26 empty] | 15 | 21 | DPH
| Celkem |  |  |  |  | 0 | [19 empty] | 0 | 0 | SUM
END
Note on S6: Jedná se o informaci, zda se jedná o položku, která je do rozpočtu zadána z cenové soustavy RTS, nebo vlastní.
Note on T6: Jedná se o název CÚ, která je zadána u položky rozpočtu