## Krycí list
KRYCÍ LIST ROZPOČTU
| Název stavby | [10 empty] | JKSO
| Kód stavby |  |  | N12-15-51
| Název objektu | [10 empty] | EČO
Kód objektu
| Název části | [10 empty] | Místo
Kód části
Název podčásti
Kód podčásti
[12 empty] | IČO | DIČ
Objednatel
Projektant
Zhotovitel
|  |  |  | Rozpočet číslo | Zpracoval | [6 empty] | Dne
Měrné a účelové jednotky
Počet |  |  |  | Náklady / 1 m.j. | Počet |  |  | Náklady / 1 m.j. | Počet |  |  |  | Náklady / 1 m.j.
|  |  | 0 | 0 |  |  | 0 | 0 |  |  |  | 0 |  |  | 0
|  |  |  | Rozpočtové náklady v |  |  |  | CZK
A |  | Základní rozp. náklady |  |  | B |  | Doplňkové náklady |  | C |  | Náklady na umístění stavby
1 | HSV |  | Dodávky | 0 | 8 | Práce přesčas |  | 0 | 13 | Zařízení staveniště |  |  | 21 | % | 0
2 |  |  | Montáž | 0 | 9 | Bez pevné podl. |  | 0 | 14 | Územní vlivy |  |  | 21 | % | 0
3 | PSV |  | Dodávky | 0 | 10 | Kulturní památka |  | 0 | 15 | Mimostav. doprava |  |  | 21 | % | 0
4 |  |  | Montáž | 0 | 11 |  |  | 0 | 16 | Provozní vlivy |  |  | 21 | % | 0
5 | "M" |  | Dodávky | 0 |  |  |  |  | 17 | Ostatní |  |  | 21 | % | 0
6 |  |  | Montáž | 0 |  |  |  |  | 18 | NUS z rozpočtu |  |  |  |  | 0
7 | ZRN (ř. 1-6) |  |  | 0 | 12 | DN (ř. 8-11) |  | 0 | 19 | NUS (ř. 13-18) |  |  |  |  | 0
20 | HZS |  |  |  | 21 | Kompl. činnost |  | 0 | 22 | Ostatní náklady |  |  |  |  | 0
Projektant | [8 empty] | D |  | Celkové náklady
[9 empty] | 23 | Součet 7, 12, 19-22 |  |  |  |  | 0
Datum a podpis |  |  |  |  | Razítko |  |  |  | 24 | 15 | % |  | DPH |  | 0
Objednatel | [8 empty] | 25 | 21 | % |  | DPH |  | %
[9 empty] | 26 | Cena s DPH (ř. 23-25) |  |  |  |  | 0
Datum a podpis |  |  |  |  | Razítko |  |  |  | E |  | Přípočty a odpočty
Zhotovitel | [8 empty] | 27 | Dodávky objednatele |  |  |  |  | 0
[9 empty] | 28 | Klouzavá doložka |  |  |  |  | 0
Datum a podpis |  |  |  |  | Razítko |  |  |  | 29 | Zvýhodnění + - |  |  |  |  | 0

## Rekapitulace
REKAPITULACE ROZPOČTU
Stavba: |  | Penzion Dalešice - stavební úpravy objektu
Objekt:
Část:
JKSO:
Objednatel:
Zhotovitel:
Datum:
P.Č. | TV | KCN | Popis | MJ | Množství celkem | Cena jednotková | Cena celkem
1 | 2 | 3 | 5 | 6 | 7 | 8 | 9
|  |  | POL 001 - 1.PP |  |  |  | 0
|  |  | POL 002 - 1.NP |  |  |  | 0
|  |  | POL 003 - 2.NP |  |  |  | 0
|  |  | POL 004 - ZATEPLENÍ OBJEKTU |  |  |  | 0
|  |  | POL 005 - ZASTŘEŠENÍ |  |  |  | 0
|  |  | POL 006 - ELEKTROINSTALACE |  |  |  | 0
|  |  | POL 007 - ZTI |  |  |  | 0
|  |  | POL 008 - VRN |  |  |  | 0
|  |  | CELKEM BEZ DPH |  |  |  | 0

## Pol 008 - VRN
ROZPOČET
Stavba: |  | Penzion Dalešice - stavební úpravy objektu
Objekt:
Část: |  | Vedlejší rozpočtové náklady
JKSO:
Objednatel:
Zhotovitel:
Datum: |  | 2022-11-06
P.Č. | TV | KCN | Kód položky | Popis | MJ | Množství celkem | Cena jednotková | Cena celkem
1 | 2 | 3 | 4 | 5 | 6 | 7 | 8 | 9
| D |  | VRN | Vedlejší rozpočtové náklady |  |  |  | 0
| D |  | 1 | Průzkumné, geodetické, projektové práce |  |  |  | 0
8 | K | 003 | 13254000 | Dokumentace skutečného provedení stavby | komplet | 1 | 0 | 0
| D |  | 1 | Zařízení staveniště |  |  |  | 0
8 | K | 003 | 13254000 | Zařízení staveniště | komplet | 1 | 0 | 0
|  |  |  | CENA CELKEM BEZ DPH |  |  |  | 0

## Pol 001 - 1.PP
ROZPOČET
Stavba: |  | Penzion Dalešice - stavební úpravy objektu
Objekt:
Část: |  | 1.PP
JKSO:
Objednatel:
Zhotovitel:
Datum:
P.Č. | TV | KCN | Kód položky | Popis | MJ | Množství celkem | Cena jednotková | Cena celkem
1 | 2 | 3 | 4 | 5 | 6 | 7 | 8 | 9
| D |  | HSV | Práce a dodávky HSV |  |  |  | 0
| D |  | 3 | Svislé konstrukce |  |  |  | 0
1 | K | 003 | 310231055 | Zazdívka otvorů ve zdivu nadzákladovém pl přes 1 do 4 m2 cihlami děrovanými přes P10 do P15 tl 300 mm | m2 | 5.28 | 0 | 0
|  |  |  | m.č. 004 (zazdívka vstupu do šachty) - 1,20*2,20 m.č. 009 (zazdívka vstupu do šachty) - 1,20*2,20 |  | 2,640 2,640
2 | K | 003 | 317168011 | Překlad keramický plochý š 115 mm dl 1000 mm | kus | 1 | 0 | 0
|  |  |  | m.č. 001 - 1 ks |  | 1,000
3 | K | 003 | 317944321 | Válcované nosníky do č.12 dodatečně osazované do připravených otvorů | t | 0.008 | 0 | 0
zřízení otvoru mezi m.č. 002 - 007, 2x L 50/50/5, 1,1*2 ks* 3,77 kg/m
4 | K | 003 | 342244241 | Příčka z cihel broušených na zdicí PUR pěnu tloušťky 115 mm | m2 | 10.574 | 0 | 0
|  |  |  | m.č. 001 - (4,05*3,00) - (0,80*1,97) |  | 10.574
5 | K | 003 | 342291121 | Ukotvení příček k cihelným konstrukcím plochými kotvami | m | 6 | 0 | 0
|  |  |  | m.č.001 - (3,00*2) |  | 6
6 | K | 003 | 342291112 | Ukotvení příček montážní polyuretanovou pěnou tl příčky přes 100 mm | m | 4.05 | 0 | 0
|  |  |  | m.č.001 - (4,05) |  | 4.05
| D |  | 6 | Úpravy povrchů |  |  |  | 0
7 | K | 003 | 611131102 | Cementový postřik vnitřních stropů nanášený síťovitě ručně | m2 | 102.381 | 0 | 0
8 | K | 003 | 612131102 | Cementový postřik vnitřních stěn nanášený síťovitě ručně | m2 | 400.198 | 0 | 0
9 | K | 003 | 611321341 | Vápenocementová omítka štuková dvouvrstvá vnitřních stropů rovných nanášená strojně | m2 | 102.381 | 0 | 0
"plocha dle PD" m.č. 001 - 13,20 m2 m.č. 002 - 22,50 m2 m.č. 003 - 18,20 m2 m.č. 004 - 9,60 m2 m.č.. 005 - podlažní podesta (2,075*1,485) m.č. 006 - 4,40 m2 m.č. 007 - 14,20 m2 m.č. 008 - 4,50 m2 m.č. 009 - 12,70 m2
10 | K | 003 | 612321341 | Vápenocementová omítka štuková dvouvrstvá vnitřních stěn nanášená strojně | m2 | 400.198 | 0 | 0
|  |  |  | m.č. 001 - (4,85*3,00*2) + (2,950*3,00*2) - (0,80*1,97*3) m.č. 002 - (3,975*3,00*2) + (5,625*3,00*2) - (0,8*1,97*3) m.č. 003 - (3,35*3,00*2) + (5,325*3,00*2) - (0,80*1,97*2) m.č. 004 - (1,30*3,00) + (7,575*3,00*2) - (0,80*1,97*2) m.č. 005 - (4,825*3,30*2) + (2,075*3,30*2) - (0,80*1,97) m.č. 006 - (2,225*3,00*2) + (2,00*3,00*2) - (0,80*1,97) m.č. 007 - (11,375*3,00*2) + (1,20*3,00) - (0,80*1,97*3) m.č. 008 - (3,00*3,00*2) + (1,50*3,00*2) - (0,80*1,97) m.č. 009 - (4,85*3,00*2) + (3,725*3*2) - (0,80*1,97) |  | 42,072 52,872 48,898 46,198 43,964 23,774 67,122 25,424 49,874
|  |  |  | m.č. 001 - (4,05*3,00*2) - (0,80*1,97*2) |  | 21,148
11 | K | 003 | 642942111 | Osazování zárubní nebo rámů dveřních kovových do 2,5 m2 na MC | kus | 1 | 0 | 0
m.č. 001 - 1 ks
12 | K | 003 | 642944121 | Osazování ocelových zárubní dodatečné pl do 2,5 m2 | kus | 4 | 0 | 0
m.č. 002 - 2 ks m.č. 003 - 2 ks
13 | K | 003 | 55331563 | zárubeň jednokřídlá ocelová pro zdění s protipožární úpravou tl stěny 110-150mm rozměru 800/1970, 2100mm | kus | 1 | 0 | 0
14 | K | 003 | 55331487 | zárubeň jednokřídlá ocelová pro zdění tl stěny 110-150mm rozměru 800/1970, 2100mm | kus | 4 | 0 | 0
| D |  | 94 | Lešení |  |  |  | 0
15 | K | 003 | 949101111 | Lešení pomocné pro objekty pozemních staveb s lešeňovou podlahou v do 1,9 m zatížení do 150 kg/m2 | m2 | 109.5 | 0 | 0
|  |  |  | "plocha místností dle PD" |  | 109.5
| D |  | 95 | Dokončující konstrukce a práce |  |  |  | 0
16 | K | 003 | 952901111 | Vyčištění budov bytové a občanské výstavby při výšce podlaží do 4 m | m2 | 109.5 | 0 | 0
|  |  |  | "plocha místností dle PD" |  | 109.5
| D |  | 97 | Bourání konstrukcí |  |  |  | 0
17 | K | 003 | 971033631 | Vybourání otvorů ve zdivu cihelném pl do 4 m2 na MVC nebo MV tl do 150 mm | m2 | 2 | 0 | 0
dveřní otvor m.č. 002 - 007
18 | K | 003 | 978011191 | Otlučení (osekání) vnitřní vápenné nebo vápenocementové omítky stropů v rozsahu přes 50 do 100 % | m2 | 102.381 | 0 | 0
|  |  |  | m.č. 001 - (13,20) m.č. 002 - (22,50) m.č. 003 - (18,20) m.č. 004 - (9,60) m.č. 006 - (4,40) m.č. 007 - (14,20) m.č. 008 - (4,50) m.č. 009 - (12,70) |  | 13,200 22,500 18,200 9,600 4,400 14,200 4,500 12,700
19 | K | 003 | 978013191 | Otlučení (osekání) vnitřní vápenné nebo vápenocementové omítky stěn v rozsahu přes 50 do 100 % | m2 | 400.198 | 0 | 0
|  |  |  | m.č. 001 - (4,85*3,00*2) + (2,950*3,00*2) - (0,80*1,97*3) m.č. 002 - (3,975*3,00*2) + (5,625*3,00*2) - (0,8*1,97*3) m.č. 003 - (3,35*3,00*2) + (5,325*3,00*2) - (0,80*1,97*2) m.č. 004 - (1,30*3,00) + (7,575*3,00*2) - (0,80*1,97*2) m.č.. 005 - podlažní podesta (2,075*1,485 m.č. 005 - (4,825*3,30*2) + (2,075*3,30*2) - (0,80*1,97) m.č. 006 - (2,225*3,00*2) + (2,00*3,00*2) - (0,80*1,97) m.č. 007 - (11,375*3,00*2) + (1,20*3,00) - (0,80*1,97*3) m.č. 008 - (3,00*3,00*2) + (1,50*3,00*2) - (0,80*1,97) m.č. 009 - (4,85*3,00*2) + (3,725*3*2) - (0,80*1,97) |  | 42,072 52,872 48,898 46,198 23,774 67,122 25,424 49,874
20 | K | 003 | 766691914 | Vyvěšení nebo zavěšení dřevěných křídel dveří pl do 2 m2 | kus | 4 | 0 | 0
m.č. 005 - 1 ks m.č. 007 - 2 ks m.č. 008 - 1 ks
21 | K | 003 | 997013112 | Vnitrostaveništní doprava suti a vybouraných hmot pro budovy v přes 6 do 9 m s použitím mechanizace | t | 24.164 | 0 | 0
22 | K | 003 | 997013501 | Odvoz suti a vybouraných hmot na skládku nebo meziskládku do 1 km se složením | t | 24.164 | 0 | 0
23 | K | 003 | 997013509 | Příplatek k odvozu suti a vybouraných hmot na skládku ZKD 1 km přes 1 km | t | 459.116 | 0 | 0
24 | K | 003 | 997013609 | Poplatek za uložení na skládce (skládkovné) stavebního odpadu ze směsí nebo oddělených frakcí betonu, cihel a keramických výrobků kód odpadu 17 01 07 | t | 23.528 | 0 | 0
25 | K | 003 | 997013811 | Poplatek za uložení na skládce (skládkovné) stavebního odpadu dřevěného kód odpadu 17 02 01 | t | 0.096 | 0 | 0
| D |  | 998 | Přesun hmot |  |  |  | 0
26 | K | 003 | 998011002 | Přesun hmot pro budovy zděné v přes 6 do 12 m | t | 13.68 | 0 | 0
| D |  | PSV | Práce a dodávky PSV |  |  |  | 0
| D |  | 766 | Konstrukce truhlářské |  |  |  | 0
27 | K | 003 | 766660001 | Montáž dveřních křídel otvíravých jednokřídlových š do 0,8 m do ocelové zárubně | kus | 9 | 0 | 0
m.č. 001 - 1 ks m.č. 002 - 2 ks m.č. 003 - 2 ks m.č. 005 - 1 ks m.č. 007 - 2 ks m.č. 008 - 1 ks
28 | K |  | 61162026 | dveře jednokřídlé dřevotřískové povrch fóliový plné 800x1970-2100mm | kus | 8 | 0 | 0
29 | K |  | 61162038 | dveře jednokřídlé dřevotřískové protipožární EI (EW) 30 D3 povrch fóliový plné 800x1970-2100mm | kus | 1 | 0 | 0
30 | K | 003 | 766660728 | Montáž dveřního interiérového kování - zámku | kus | 9 | 0 | 0
31 | K | 003 | 54924004 | zámek zadlabací mezipokojový levý pro cylindrickou vložku rozteč 72x55mm | kus | 9 | 0 | 0
32 | K | 003 | 54964152 | vložka cylindrická 50+50 | kus | 9 | 0 | 0
33 | K | 003 | 766660729 | Montáž dveřního interiérového kování - štítku s klikou | kus | 9 | 0 | 0
34 | K | 003 | 54914123 | kování rozetové klika/klika | kus | 9 | 0 | 0
35 | Ź | 003 | 998766102 | Přesun hmot tonážní pro konstrukce klempířské v objektech v přes 6 do 12 m | t | 0.162 | 0 | 0
36 | K | 003 | 998766181 | Příplatek k přesunu hmot tonážní 766 prováděný bez použití mechanizace | t | 0.162 | 0 | 0
| D |  | 771 | Podlahy z dlaždic |  |  | 0 | 0
37 | K | 003 | 771121011 | Nátěr penetrační na podlahu | m2 | 11.83 | 0 | 0
38 | K | 003 | 771474112 | Montáž soklů z dlaždic keramických rovných flexibilní lepidlo v přes 65 do 90 mm | m | 4.075 | 0 | 0
39 |  |  |  | m.č. 005 (mimo stupně) - (1,00+2,075+1,00) |  | 4.075 | 0
40 | K | 003 | 771474132 | Montáž soklů z dlaždic keramických schodišťových stupňovitých lepených cementovým flexibilním lepidlem v přes 65 do 90 mm | m | 7.565 | 0 | 0
|  |  |  | m.č. 005 - (0,26+0,185)*17 |  | 7.565 | 0
41 | K | 003 | 771574414 | Montáž podlah keramických hladkých lepených cementovým flexibilním lepidlem přes 4 do 6 ks/m2 | m2 | 2.075 | 0 | 0
|  |  |  | m.č. 005 (mimo stupně) - 1,00*2,075 |  | 2.075 | 0
42 | K | 003 | 771274113 | Montáž obkladů stupnic z dlaždic keramických flexibilní lepidlo š přes 250 do 300 mm | m | 19.57 | 0 | 0
|  |  |  | m.č. 005 - (1,03*19) |  | 19.57 | 0
43 |  |  | 771274232 | Montáž obkladů podstupnic z dlaždic hladkých keramických flexibilní lepidlo v přes 150 do 200 mm | m | 19.57 | 0 | 0
|  |  |  | m.č. 005 - (1,03*19) |  | 19.57 | 0
44 | K | 003 | 59761117 | dlažba keramická slinutá mrazuvzdorná do interiéru i exteriéru R9 povrch hladký/matný tl do 10mm přes 4 do 6ks/m2 | m2 | 12.422 | 0 | 0
|  |  |  | "položka 771474112 a 132" (4,075+7,565)*0,09*1,05 "položka 771574414" (2,075*1,05) "položka 771274113 a 232" ((0,185+0,260)*19*1,03)*1,05 |  | 1,099 2,179 9,144 | 0
45 | K | 003 | 998771102 | Přesun hmot tonážní pro obklady keramické v objektech v přes 6 do 12 m | t | 0.388 | 0 | 0
| D |  | 777 | Lité podlahy |  |  | 0 | 0
46 | K | 003 | 777111123 | Strojní broušení podkladu před provedením lité podlahy | m2 | 102.38 | 0 | 0
|  |  |  | m.č. 001 - (13,20) m.č. 002 - (22,50) m.č. 003 - (18,20) m.č. 004 - (9,60) m.č. 005 - (1,485*2,075) m.č. 006 - (4,40) m.č. 007 - (14,20) m.č. 008 - (4,50) m.č. 009 - (12,70) |  | 13,200 22,500 18,200 9,600 3,080 4,400 14,200 4,500 12,700
47 | K | 003 | 777131103 | Penetrační epoxidový nátěr podlahy na vlhký nebo nenasákavý podklad | m2 | 102.38 | 0 | 0
48 | K | 003 | 777511123 | Krycí epoxidová stěrka tloušťky přes 1 do 2 mm průmyslové lité podlahy | m2 | 102.38 | 0 | 0
49 | K | 003 | 777998102 | Přesun hmot tonážní pro podlahy lité v objektech v přes 6 do 12 m | t | 0.389 | 0 | 0
50 | K | 003 | 777998181 | Příplatek k přesunu hmot tonážní 777 prováděný bez použití mechanizace | t | 0.389 | 0 | 0
| D |  | 784 | Malby a tapety |  |  |  | 0
51 | K | 003 | 784181101 | Základní akrylátová jednonásobná bezbarvá penetrace podkladu v místnostech v do 3,80 m | m2 | 480.75 | 0 | 0
52 | K | 003 | 784181107 | Základní akrylátová jednonásobná bezbarvá penetrace podkladu na schodišti podlaží v do 3,80 m | m2 | 52.5 | 0 | 0
53 | K | 003 | 784221101 | Dvojnásobné bílé malby ze směsí za sucha dobře otěruvzdorných v místnostech do 3,80 m | m2 | 480.75 | 0 | 0
|  |  |  | m.č. 001 - (4,85*3,00*2) + (2,950*3,00*2) + (13,20) m.č. 002 - (3,975*3,00*2) + (5,625*3,00*2) + (22,50) m.č. 003 - (3,35*3,00*2) + (5,325*3,00*2) + (18,20) m.č. 004 - (1,30*3,00) + (7,575*3,00*2) + (9,60) m.č. 006 - (2,225*3,00*2) + (2,00*3,00*2) + (4,40) m.č. 007 - (11,375*3,00*2) + (1,20*3,00) + (14,20) m.č. 008 - (3,00*3,00*2) + (1,50*3,00*2) + (4,50) m.č. 009 - (4,85*3,00*2) + (3,725*3*2) + (12,70) |  | 60,000 80,100 70,250 58,950 29,750 86,050 31,500 64,150
54 | K | 003 | 784221107 | Dvojnásobné bílé malby ze směsí za sucha dobře otěruvzdorných na schodišti do 3,80 m | m2 | 52.5 | 0 | 0
|  |  |  | m.č. 005 - (2,225*3,00*2) + (4,825*3,00*2) + (10,20) - (0,80*1,97*1) |  | 52.5
|  |  |  | CENA CELKEM BEZ DPH |  |  |  | 0

## Pol 002 -1.NP
ROZPOČET
Stavba: |  | Penzion Dalešice - stavební úpravy objektu
Objekt:
Část: |  | 1.NP
JKSO:
Objednatel:
Zhotovitel:
Datum:
P.Č. | TV | KCN | Kód položky | Popis | MJ | Množství celkem | Cena jednotková | Cena celkem
1 | 2 | 3 | 4 | 5 | 6 | 7 | 8 | 9
| D |  | HSV | Práce a dodávky HSV |  |  |  | 0
| D |  | 3 | Svislé konstrukce |  |  |  | 0
1 | K | 003 | 317944321 | Válcované nosníky do č.12 dodatečně osazované do připravených otvorů | t | 0.155 | 0 | 0
|  |  |  | "zřízení otvoru mezi " -m.č. 110 - 117, 3 x Ič. 12, 1,10*3*11,45 kg/m -m.č. 110 - 119, 3 x Ič. 12, 1,20*3*11,45 kg/m "otvor pro okno" -m.č. 122 - 117, 3 x Ič. 12, 2,20*3*11,45 kg/m |  | 0,038 0,041 0,076
2 | K | 003 | 340231035 | Zazdívka otvorů v příčkách nebo stěnách pl přes 1 do 4 m2 cihlami děrovanými tl 140 mm | m2 | 5.535 | 0 | 0
|  |  |  | m.č.104 - (0,90*2,05) m.č.105 - (090*2,05) m.č.107 - (0,90*2,05) |  | 1,845 1,845 1,845
3 | K | 003 | 340231055 | Zazdívka otvorů ve zdivu nadzákladovém pl přes 1 do 4 m2 cihlami děrovanými přes P10 do P15 tl 300 mm |  | 14.15 | 0 | 0
|  |  |  | m.č.103 - (1,50*2,40) m.č.104 - (1,00*2,00) m.č.111 - (1,50*2,10) m.č.121 - (0,90*1,50) m.č.122 - (0,90*1,30*3) |  | 3,600 2,000 3,150 1,350 4,050
4 | K | 003 | 342244241 | Příčka z cihel broušených na zdicí PUR pěnu tloušťky 115 mm | m2 | 64.802 | 0 | 0
|  |  |  | m.č. 104 - (1,50*3,35) m.č. 111 - (4,40*3,35 + 0,55*3,35 + 2,00*3,35)-(0,80*1,97 + 0,70*1,97) m.č. 112 - (1,975*3,35) m.č. 114 - (3,0*3,35 + 2,325*3,35)-(0,80*1,97+1,20*1,50) m.č. 120 - (2,20*3,35*2 + 1,025*3,35)-(0,80*1,97*2) m.č. 121 - (1,00*3,35) |  | 5,025 20,327 6,616 14,463 15,021 3,350
5 | K | 003 | 342244251 | Příčka z cihel broušených na zdicí PUR pěnu tloušťky 140 mm | m2 | 60.981 | 0 | 0
|  |  |  | m.č. 103 - (2,70*3,35 + 1,895*3,35)-(0,80*1,97) m.č. 115 - (4,175*3,35 + 3,45*3,35 + 2,35*3,35) m.č. 117 - (2,35*3,35) m.č. 118 - (2,35*3,35)-(0,80*1,97) |  | 13,817 32,996 7,872 6,296
6 | K | 003 | 317168011 | Překlad keramický plochý š 115 mm dl 1000 mm | kus | 6 | 0 | 0
|  |  |  | m.č.111 - 2 ks m.č.114 - 1 ks m.č. 118 - 1ks m.č. 120 - 2ks |  | 2,000 1,000 1,000 2,000
7 | K | 003 | 317168013 | Překlad keramický plochý š 115 mm dl 1500 mm | kus | 1 | 0 | 0
|  |  |  | m.č.114 - 1 ks |  | 1
8 | K | 003 | 317168021 | Překlad keramický plochý š 145 mm dl 1000 mm | kus | 1 | 0 | 0
|  |  |  | m.č.103 - 1ks |  | 1
9 | K | 003 | 342291121 | Ukotvení příček k cihelným konstrukcím plochými kotvami | m | 50.26 | 0 | 0
|  |  |  | m.č.103 - (3,35*2) m.č.104 - (3,35*2) m.č.111 - (3,35*2) m.č.114 - (3,35*2) m.č.115 - (3,35*2) m.č.117 - (3,35*1) m.č.118 - (3,35*1) m.č.120 - (3,35*2) m.č.121 - (3,35*1) |  | 6,700 6,700 6,700 6,700 6,700 3,350 3,350 6,700 3,350
10 | K | 003 | 342291112 | Ukotvení příček montážní polyuretanovou pěnou tl příčky přes 100 mm | m | 41.445 | 0 | 0
|  |  |  | m.č. 104 - (1,50) m.č. 103 - (2,70 + 1,895) m.č. 111 - (4,40+ 0,55 + 2,00) m.č. 112 - (1,975) m.č. 114 - (3,00 + 2,325) m.č. 115 - (4,175 + 3,45 + 2,35) m.č. 117 - (2,35) m.č. 118 - (2,35) m.č. 120 - (2,20*2 + 1,025) m.č. 121 - (1,00) |  | 1,500 4,595 6,950 1,975 5,325 9,975 2,350 2,350 5,425 1,000
| D |  | 4 | Vodorovné konstrukce |  |  |  | 0
11 | K | 003 | 411388531 | Zabetonování otvorů pl do 1 m2 ve stropech | m3 | 0.304 | 0 | 0
|  |  |  | "otvor ve stropě po komínovém zdivu" 0,95*1,60*0,20 |  | 0,304
| D |  | 6 | Úpravy povrchů |  |  |  | 0
12 | K | 003 | 611131102 | Cementový postřik vnitřních stropů nanášený síťovitě ručně | m2 | 251.9 | 0 | 0
13 | K | 003 | 612131102 | Cementový postřik vnitřních stěn nanášený síťovitě ručně | m2 | 917.814 | 0 | 0
14 | K | 003 | 611321341 | Vápenocementová omítka štuková dvouvrstvá vnitřních stropů rovných nanášená strojně | m2 | 251.9 | 0 | 0
"plocha dle PD" m.č. 101 - 8,60 m2 m.č. 102 - 1,40 m2 m.č. 103 - 12,20 m2 m.č. 104 - 22,90 m2 m.č. 105 - 4,00 m2 m.č. 106 - 20,20 m2 m.č. 107 - 4,40 m2 m.č. 108 - 8,20 m2 m.č. 109 - 6,80 m2 m.č. 110 - 20,50 m2 m.č. 111 - 30,10 m2 m.č. 112 - 11,20 m2 m.č. 113 - 4,80 m2 m.č. 114 - 6,60 m2 m.č. 115 - 27,80 m2 m.č. 116 - 4,00 m2 m.č. 117 - 3,20 m2 m.č. 118 - 4,30 m2 m.č. 119 - 29,10 m2 m.č. 120 - 2,20 m2 m.č. 121 - 9,70 m2 m.č. 122 - 9,70 m2
15 | K | 003 | 612321341 | Vápenocementová omítka štuková dvouvrstvá vnitřních stěn nanášená strojně | m2 | 839.505 | 0 | 0
|  |  |  | "plocha stěn + (ostění)-(odečet otvorů)" m.č. 101 - (3,125*3,35*2) + (2,475*3,35*2) + (2,40*0,15*3) - (0,60*0,60*3+0,80*1,97+0,60*1,97) m.č. 102 - (0,90*3,35*2) + (1,55*3,35*2) + (2,40*0,15*1) - (0,60*0,60*1+0,60*1,97*1+6,075) m.č. 103 - (4,52*3,35*2) + (2,70*3,35*2) + (5,40*0,15*2) - (1,20*1,50*2+0,80*1,97*1) m.č. 104 - ((5,025+1,650)*2 + (2,775+2,175)*2))*3,35 + (5,40*0,15*1) - (1,20*1,50+0,80*1,97*2+0,70*1,97) m.č. 105 - (2,650*1,35*2) + (1,50*1,35*2) m.č. 106 - (5,075*3,35*2) + (4,95*3,35*2) + (5,40*0,15*2) - (1,20*1,50*2+0,80*1,97+0,70*1,97) m.č. 107 - (2,075*1,35*2) + (2,075*1,35*2) m.č. 108 - (3,875*3,35*2) + (2,075*3,35*2)+ (5,40*0,15)- (0,80*1,97*2+1,20*1,50) m.č. 109 - (2,225*3,35*2) + (3,00*3,35*2) - (0,80*1,97*3+0,90*2,40*1) m.č. 110 - (11,90*3,35*2) + (2,375*3,35*2) + (4,90*0,15*2+4,80*0,15*1) - (0,80*1,97*7) m.č. 111 - (6,525*3,35*2) + (4,95*3,35*2) + (5,40*0,15*2) - (1,20*1,50*2+0,70*1,97*1+0,80*1,97*2) m.č. 112 - (2,525*3,35*2) + (4,40*3,35*2) + (5,40*0,15*1+6,00*0,15*1) - (1,20*1,50*1+2,40*0,60*1+0,80*1,97*1) m.č. 113 - (2,425*1,35*2) + (2,00*1,35*2) m.č. 114 - (2,20*3,35*2) + (3,00*3,35*2) - (1,20*1,50+0,80*1,97) m.č. 115 - (6,95*3,35*2) + (7,325*3,35*2) + (5,40*0,15*2) - (1,20*1,50*2+0,80*1,97*2+2,40*3,35) m.č. 116 - (1,65*3,35*2) m.č. 117 - (1,35*3,35*2) + (2,35*3,35*2) - (0,70*1,97+9,721) m.č. 118 - (1,85*1,35*2) + (2,35*1,35*2) m.č. 119 - (4,425*3,35*2) + (6,525*3,35*2) + (5,40*0,15*2) - (1,20*1,50*2+0,80*1,97+0,90*2,10) m.č. 120 - (2,075*3,35*2) + (1,025*3,35*2) + (5,10*0,30) - (0,80*1,97*2+0,90*2,10*1) m.č. 121 - (3,20*3,35*2) + (3,35*3,35*2) + (4,80*0,15*2) - (0,90*1,50*2+0,80*1,97*1) m.č. 122 - (3,20*3,35*2) + (3,35*3,35*2) + (7,00*0,15*1) - (2,00*1,50*1+0,80*1,97*1) |  | 34,762 9,158 44,818 72,366 11,205 35,723 62,232 11,205 28,120 86,800 70,372 43,292 11,948 32,364 82,470 11,055 13,690 11,340 67,919 17,258 41,049 40,359
16 | K | 003 | 612321321 | Vápenocementová omítka hladká jednovrstvá vnitřních stěn nanášená strojně | m2 | 78.309 | 0 | 0
|  |  |  | "omítka pod obklad" m.č. 102 - (1,475*1,50*2)+(0,90*1,50*2) - (0,70*1,50) m.č. 105 - (1,50*2,00*2)+(2,65*2,00*2) - (0,70*1,97) m.č. 107 - (2,075*2,00*2)+(2,075*2,00*2) - (0,70*1,97) m.č. 113 - (2,425*2,00*2)+(2,00*2,00*2) - (0,70*1,97) m.č. 117 - (1,35*1,50*2)+(2,35*1,50*2) - (0,70*1,50) m.č. 118 - (1,85*2,00*2)+(2,35*2,00*2) - (0,70*1,97) |  | 6,075 15,221 15,221 16,321 10,050 15,421
17 | K | 003 | 632451214 | Potěr cementový samonivelační litý C20 tl přes 45 do 50 mm | m2 | 243.7 | 0 | 0
"plocha dle PD" m.č. 101 - 8,60 m2 m.č. 102 - 1,40 m2 m.č. 103 - 12,20 m2 m.č. 104 - 22,90 m2 m.č. 105 - 4,00 m2 m.č. 106 - 20,20 m2 m.č. 107 - 4,40 m2 m.č. 109 - 6,80 m2 m.č. 110 - 20,50 m2 m.č. 111 - 30,10 m2 m.č. 112 - 11,20 m2 m.č. 113 - 4,80 m2 m.č. 114 - 6,60 m2 m.č. 115 - 27,80 m2 m.č. 116 - 4,00 m2 m.č. 117 - 3,20 m2 m.č. 118 - 4,30 m2 m.č. 119 - 29,10 m2 m.č. 120 - 2,20 m2 m.č. 121 - 9,70 m2 m.č. 122 - 9,70 m2
18 | K | 003 | 632481213 | Separační vrstva z PE fólie | m2 | 268.07 | 0 | 0
"separace mezi TI a potěrem" 243,7*1,1
19 | K | 003 | 642942111 | Osazování zárubní nebo rámů dveřních kovových do 2,5 m2 na MC | kus | 7 | 0 | 0
m.č. 103 - 1 ks m.č. 112 - 1 ks m.č. 113 - 1 ks m.č. 114 - 1 ks m.č. 118 - 1 ks m.č. 121 - 1 ks m.č. 122 - 1 ks
20 | K | 003 | 642944121 | Osazování ocelových zárubní dodatečné pl do 2,5 m2 | kus | 7 | 0 | 0
m.č. 105 - 1 ks m.č. 106 - 1 ks m.č. 107 - 1 ks m.č. 110 - 1 ks m.č. 111 - 1 ks m.č. 117 - 1 ks m.č. 119 - 1 ks
21 | K | 003 | 55331486 | zárubeň jednokřídlá ocelová pro zdění tl stěny 110-150mm rozměru 700/1970, 2100mm | kus | 4 | 0 | 0
22 | K | 003 | 55331487 | zárubeň jednokřídlá ocelová pro zdění tl stěny 110-150mm rozměru 800/1970, 2100mm | kus | 10 | 0 | 0
| D |  | 94 | Lešení |  |  |  | 0
23 | K | 003 | 949101111 | Lešení pomocné pro objekty pozemních staveb s lešeňovou podlahou v do 1,9 m zatížení do 150 kg/m2 | m2 | 251.9 | 0 | 0
|  |  |  | "plocha místností dle PD" |  | 251.9
| D |  | 95 | Dokončující konstrukce a práce |  |  |  | 0
24 | K | 003 | 952901111 | Vyčištění budov bytové a občanské výstavby při výšce podlaží do 4 m | m2 | 251.9 | 0 | 0
|  |  |  | "plocha místností dle PD" |  | 251.9
| D |  | 97 | Bourání konstrukcí |  |  |  | 0
25 | K | 003 | 962031132 | Bourání příček z cihel pálených na MVC tl do 100 mm | m2 | 42.954 | 0 | 0
|  |  |  | "dle PD stávajícího stavu" Pozn. Bourání včetně zárubně m.č. 112-123 (1,45*2,20) m.č. 112-114 (1,975*2,20)-(0,60*1,97*2) m.č. 113-115 (3,50*3,35) - (0,80*1,97) m.č. 115-116 (2,20*3,35) - (0,60*197+0,80*1,97) m.č. 115-117 (2,25*3,35) m.č 116-120 (3,50*3,35) - (0,80*1,97) m.č. 118-120 (2,60*2,20) - (0,60*1,97*2) m.č. 118-119 (0,90*2,20) |  | 3,190 1,981 10,149 4,612 7,537 10,149 3,356 1,980
26 | K | 003 | 962031133 | Bourání příček z cihel pálených na MVC tl do 150 mm | m2 | 30.095 | 0 | 0
|  |  |  | "dle PD stávajícího stavu" Pozn. Bourání včetně zárubně m.č. 101-109 (5,025*3,35) m.č. 101-102 (2,175*3,35) - (0,80*1,97) m.č. 103-104 (2,725*3,35)- (0,80*1,97) |  | 16,833 5,710 7,552
27 | K | 003 | 962032432 | Bourání zdiva cihelných z dutých nebo plných cihel pálených i nepálených na MV nebo MVC přes 1 m3 | m3 | 5.548 | 0 | 0
|  |  |  | "komínové zdivo" (0,95*1,60*3,65) |  | 5.548
28 | K | 003 | 962042321 | Bourání zdiva nadzákladového z betonu prostého přes 1 m3 | m3 | 23.936 | 0 | 0
"bourání nakládací rampy" 9,35*1,6*1,6
29 | K | 003 | 963051113 | Bourání ŽB stropů deskových tl přes 80 mm | m3 | 2.992 | 0 | 0
"bourání markýzy nad nakládací rampou" 9,35*1,6*0,2
30 | K | 003 | 965043441 | Bourání podkladů pod dlažby betonových s potěrem nebo teracem tl do 150 mm pl přes 4 m2 | m3 | 36.585 | 0 | 0
|  |  |  | "dle PD stávajícího stavu" m.č. 101 - (20,40) m.č. 102 - (7,70) m.č. 103 - (5,60) m.č. 104 - (14,20) m.č. 106 - (6,60) m.č. 107 - (19,80) m.č. 108 - (4,30) m.č. 109 - (9,60) m,č, 110 - (1,40) m.č. 111 - (8,60) m.č. 112 - (1,40) m.č. 113 - (1,40) m.č. 114 - (3,20) m.č. 115 - (1,80) m.č. 116 - (2,80) m.č. 117 - (2,30) m.č. 118 - (1,10) m.č. 119 - (1,10) m.č. 120 - (5,80) m.č. 121 - (73,40) m.č. 122 - (47,40) m.č. 123 - (4,00) Součet = 243,9 m2, 243,90*0,15 |  | 36.585
37 | K | 003 | 978011191 | Otlučení (osekání) vnitřní vápenné nebo vápenocementové omítky stropů v rozsahu přes 50 do 100 % | m2 | 243.9 | 0 | 0
|  |  |  | "dle PD stávajícího stavu" m.č. 101 - (20,40) m.č. 102 - (7,70) m.č. 103 - (5,60) m.č. 104 - (14,20) m.č. 106 - (6,60) m.č. 107 - (19,80) m.č. 108 - (4,30) m.č. 109 - (9,60) m,č, 110 - (1,40) m.č. 111 - (8,60) m.č. 112 - (1,40) m.č. 113 - (1,40) m.č. 114 - (3,20) m.č. 115 - (1,80) m.č. 116 - (2,80) m.č. 117 - (2,30) m.č. 118 - (1,10) m.č. 119 - (1,10) m.č. 120 - (5,80) m.č. 121 - (73,40) m.č. 122 - (47,40) m.č. 123 - (4,00) |  | 243.9
38 | K | 003 | 978013191 | Otlučení (osekání) vnitřní vápenné nebo vápenocementové omítky stěn v rozsahu přes 50 do 100 % | m2 | 712.923 | 0 | 0
|  |  |  | "dle PD stávajícího stavu", provedení pouze u nebouraných kcí m.č. 101 - (7,65+2,70+2,475)*3,35 m.č. 102 - (4,95+1,50+2,35)*3,35 m.č. 103 - (2,075*2+2,725)*3,35 m.č. 104 - (4,950+2,85*2+2,075)*3,35 m.č. 105 - (4,00*2+2,075*2)*3,35 m.č. 106 - (3,00*2+2,075*2)*3,35 m.č. 107 - (11,90*2+1,875*2)*3,35 m.č. 108 - (2,075*4)*3,35 m.č. 109 - (5,025+2,10*2)*3,35 m,č, 110 - (2,475*2+0,90*2)*3,35 m.č. 111 - (2,475*2+3,125*2)*3,35 m.č. 112 - (1,45+0,90)*3,35 m.č. 113 - (0,90)*3,35 m.č. 114 - (1,45+1,965)*3,35 m.č. 115 - (0,90)*3,35 m.č. 116 - (2,20)*3,35 m.č. 117 - (1,20)*3,35 m.č. 118 - (1,25)*3,35 m.č. 119 - (1,25+0,85)*3,35 m.č. 120 - (2,25+2,60)*3,35 m.č. 121 - (11,50*2+6,525*2)*3,35 m.č. 122 - (7,50*2+6,525*2)*3,35 m.č. 123 - (1,50*2)3,35 |  | 42,963 29,480 23,031 42,629 40,702 34,002 92,292 27,805 30,903 22,612 37,520 7,872 3,015 11,440 3,015 7,370 4,020 4,188 7,035 16,247 120,767 93,965 10,050
39 | K | 003 | 997013112 | Vnitrostaveništní doprava suti a vybouraných hmot pro budovy v přes 6 do 9 m s použitím mechanizace | t | 214.678 | 0 | 0
40 | K | 003 | 997013501 | Odvoz suti a vybouraných hmot na skládku nebo meziskládku do 1 km se složením | t | 214.678 | 0 | 0
41 | K | 003 | 997013509 | Příplatek k odvozu suti a vybouraných hmot na skládku ZKD 1 km přes 1 km | t | 4078.882 | 0 | 0
42 | K | 003 | 997013609 | Poplatek za uložení na skládce (skládkovné) stavebního odpadu ze směsí nebo oddělených frakcí betonu, cihel a keramických výrobků kód odpadu 17 01 07 | t | 212.208 | 0 | 0
43 | K | 003 | 997013813 | Poplatek za uložení na skládce (skládkovné) stavebního odpadu z plastických hmot kód odpadu 17 02 03 | t | 1.295 | 0 | 0
| D |  | 99 | Přesun hmot |  |  |  | 0
44 | K | 003 | 998011002 | Přesun hmot pro budovy zděné v přes 6 do 12 m | t | 70.91 | 0 | 0
| D |  | PSV | Práce a dodávky PSV |  |  |  | 0
| D |  | 713 | Izolace tepelné |  |  |  | 0
45 | K | 003 | 713121111 | Montáž izolace tepelné podlah volně kladenými rohožemi, pásy, dílci, deskami 1 vrstva | m2 | 243.7 | 0 | 0
"položka 632451212" 243,7 m2
46 | K | 003 | 28372308 | deska EPS 100 pro konstrukce s běžným zatížením λ=0,037 tl 80mm | m2 | 255.885 | 0 | 0
|  |  |  | 243,7*1,05 |  | 255.885
47 | K | 003 | 998713102 | Přesun hmot tonážní pro izolace tepelné v objektech v přes 6 do 12 m | t | 0.755 | 0 | 0
| D |  | 763 | Konstrukce suché výstavby |  |  |  | 0
48 | K | 003 | 763131431 | SDK podhled deska 1xDF 12,5 bez izolace dvouvrstvá spodní kce profil CD+UD REI do 90 | m2 | 243.7 | 0 | 0
|  |  |  | "rozsah dle tabulka místností PD" m.č. 101 - 8,60 m2 m.č. 102 - 1,40 m2 m.č. 103 - 12,20 m2 m.č. 104 - 22,90 m2 m.č. 105 - 4,00 m2 m.č. 106 - 20,20 m2 m.č. 107 - 4,40 m2 m.č. 109 - 6,80 m2 m.č. 110 - 20,50 m2 m.č. 111 - 30,10 m2 m.č. 112 - 11,20 m2 m.č. 113 - 4,80 m2 m.č. 114 - 6,60 m2 m.č. 115 - 27,80 m2 m.č. 116 - 4,00 m2 m.č. 117 - 3,20 m2 m.č. 118 - 4,30 m2 m.č. 119 - 29,10 m2 m.č. 120 - 2,20m2 m.č. 121 - 9,70 m2 m.č. 122 - 9,70 m2 |  | 8,600 1,400 12,200 22,900 4,000 20,200 4,400 6,800 20,500 30,100 11,200 4,800 6,600 27,800 4,000 3,200 4,300 29,100 2,200 9,700 9,700
49 | K | 003 | 998763302 | Přesun hmot tonážní pro sádrokartonové konstrukce v objektech v přes 6 do 12 m | t | 3.412 | 0 | 0
| D |  | 766 | Konstrukce truhlářské |  |  |  | 0
54 | K | 003 | 766660001 | Montáž dveřních křídel otvíravých jednokřídlových š do 0,8 m do ocelové zárubně | kus | 20 | 0 | 0
|  |  |  | m.č. 101 - 1 ks m.č. 102 - 1 ks m.č. 103 - 1 ks m.č. 104 - 1 ks m.č. 105 - 1 ks m.č. 106 - 1 ks m.č. 107 - 1 ks m.č. 109 - 3 ks m.č. 110 - 1 ks m.č. 111 - 1 ks m.č. 112 - 1 ks m.č. 113 - 1 ks m.č. 114 - 1 ks m.č. 117 - 1 ks m.č. 118 - 1 ks m.č. 119 - 1 ks m.č. 121 - 1 ks m.č. 122 - 1 ks |  | 1,000 1,000 1,000 1,000 1,000 1,000 1,000 3,000 1,000 1,000 1,000 1,000 1,000 1,000 1,000 1,000 1,000 1,000
55 | K |  | 61162024 | dveře jednokřídlé dřevotřískové povrch fóliový plné 600x1970-2100mm | kus | 1 | 0 | 0
56 | K |  | 61162025 | dveře jednokřídlé dřevotřískové povrch fóliový plné 700x1970-2100mm | kus | 4 | 0 | 0
57 | K |  | 61162026 | dveře jednokřídlé dřevotřískové povrch fóliový plné 800x1970-2100mm | kus | 15 | 0 | 0
62 | K | 003 | 766660728 | Montáž dveřního interiérového kování - zámku | kus | 20 | 0 | 0
63 | K | 003 | 54924002r | zámek zadlabací mezipokojový s dozickým klíčem rozteč 72x55mm | kus | 9 | 0 | 0
64 | K | 003 | 54924004r | zámek zadlabací mezipokojový pro cylindrickou vložku rozteč 72x55mm | kus | 11 | 0 | 0
65 | K | 003 | 54964152 | vložka cylindrická 50+50 | kus | 20 | 0 | 0
66 | K | 003 | 766660729 | Montáž dveřního interiérového kování - štítku s klikou | kus | 20 | 0 | 0
67 | K | 003 | 54914123 | kování rozetové klika/klika | kus | 16 | 0 | 0
68 | K | 003 | 54914124 | kování rozetové koule/klika | kus | 4 | 0 | 0
71 | Ź | 003 | 998766102 | Přesun hmot tonážní pro konstrukce truhlářské v objektech v přes 6 do 12 m | t | 0.36 | 0 | 0
| D |  | 771 | Podlahy z dlaždic |  |  |  | 0
72 | K | 003 | 771121011 | Nátěr penetrační na podlahu | m2 | 98.566 | 0 | 0
73 | K | 003 | 771474112 | Montáž soklů z dlaždic keramických rovných flexibilní lepidlo v přes 65 do 90 mm | m | 57.685 | 0 | 0
|  |  |  | m.č. 108 - (0,53+0,53+1,00*2+2,075) m.č. 109 - (2,25*2 + 3,00*2) - (0,80*3 + 1,00*1) m.č. 110 - (11,90*2 + 1,875*2 + 0,65*2) - (0,80*7 + 0,70*1) m.č. 115 - (6,95*2 + 6,525*2) - (2,40*1 + 0,80*2) m.č. 116 - (1,65*2) |  | 5,135 7,100 22,550 22,950 3,300
74 | K | 003 | 771474132 | Montáž soklů z dlaždic keramických schodišťových stupňovitých lepených cementovým flexibilním lepidlem v přes 65 do 90 mm | m | 7.565 | 0 | 0
|  |  |  | m.č. 108 - (0,26+0,185)*17 |  | 7.565
75 | K | 003 | 771574414 | Montáž podlah keramických hladkých lepených cementovým flexibilním lepidlem přes 4 do 6 ks/m2 | m2 | 83.985 | 0 | 0
|  |  |  | "rozsah dle tabulka místností PD" m.č. 102 - 1,40 m2 m.č. 105 - 4,00 m2 m.č. 107 - 4,40 m2 m.č. 108 (mimo stupně) - 1,535*2,075 m.č. 109 - 6,80 m2 m.č. 110 - 20,50 m2 m.č. 113 - 4,80 m2 m.č. 115 - 27,80 m2 m.č. 116 - 4,00 m2 m.č. 117 - 3,20 m2 m.č. 118 - 4,30 m2 |  | 1,400 4,000 4,400 3,185 6,800 20,500 4,800 27,800 4,000 3,200 4,300
76 | K | 003 | 771274113 | Montáž obkladů stupnic z dlaždic keramických flexibilní lepidlo š přes 250 do 300 mm | m | 19.57 | 0 | 0
|  |  |  | m.č. 108 - (1,03*19) |  | 19.57
77 |  |  | 771274232 | Montáž obkladů podstupnic z dlaždic hladkých keramických flexibilní lepidlo v přes 150 do 200 mm | m | 19.57 | 0 | 0
|  |  |  | m.č. 108 - (1,03*19) |  | 19.57
78 | K | 003 | 59761117 | dlažba keramická slinutá mrazuvzdorná do interiéru i exteriéru R9 povrch hladký/matný tl do 10mm přes 4 do 6ks/m2 | m2 | 103.494 | 0 | 0
|  |  |  | "položka 771474112 a 132" (57,685+7,565)*0,09*1,05 "položka 771574414" (83,985*1,05) "položka 771274113 a 232" ((0,185+0,260)*19*1,03)*1,05 |  | 6,166 88,184 9,144
79 | K | 003 | 771577211 | Příplatek k montáži podlah keramických lepených flexibilním lepidlem za plochu do 5 m2 | m2 | 26.1 | 0 | 0
80 | K | 003 | 998771102 | Přesun hmot tonážní pro obklady keramické v objektech v přes 6 do 12 m | t | 3.247 | 0 | 0
| D |  | 776 | Podlahy povlakové |  |  |  | 0
81 | K | 003 | 776111112 | Broušení betonového podkladu povlakových podlah | m2 | 162.5 | 0 | 0
82 | K | 003 | 776111311 | Vysátí podkladu povlakových podlah | m2 | 162.5 | 0 | 0
83 | K | 003 | 776121112 | Vodou ředitelná penetrace savého podkladu povlakových podlah | m2 | 162.5 | 0 | 0
84 | K | 003 | 776231111 | Lepení lamel a čtverců z vinylu standardním lepidlem | m2 | 162.5 | 0 | 0
|  |  |  | "rozsah dle tabulka místností PD" m.č. 101 - 8,60 m2 m.č. 103 - 12,20 m2 m.č. 104 - 22,90 m2 m.č. 106 - 20,20 m2 m.č. 111 - 30,10 m2 m.č. 114 - 6,60 m2 m.č. 112 - 11,20 m2 m.č. 119 - 29,10 m2 m.č. 120 - 2,20m2 m.č. 121 - 9,70 m2 m.č. 122 - 9,70 m2 |  | 8,600 12,200 22,900 20,200 30,100 6,600 11,200 29,100 2,200 9,700 9,700
85 | K | 003 | 28411012 | PVC vinyl heterogenní protiskluzná tl 2,00mm, nášlapná vrstva 0,70mm, třída zátěže 34/43, otlak do 0,05mm, R10, hořlavost Bfl S1 | m2 | 170.625 | 0 | 0
|  |  |  | "položka 776221111" 162,50 *1,05 |  | 170.625
86 | K | 003 | 776421111 | Montáž obvodových lišt lepením | m | 154.043 | 0 | 0
|  |  |  | m.č. 101 - (3,125*2) + (2,475*2) -(0,60*1 + 0,80*1) m.č. 103 - (4,45*2) + (2,70*2) - (0,80*1) m.č. 104 - (6,675*2) + (4,95*2) - (0,80*2 + 0,70*1) m.č. 106 - (5,075*2) + (4,95*2) - (0,80 + 0,70) m.č. 111 - (4,95*2) + (6,525*2) - (0,80 + 0,70) m.č. 112 - (2,525*2) + (4,400*2) - (0,80*2 + 0,70) m.č. 114 - (3,00*2) + (2,20*2) - (0,80*1) m.č. 119 - (4,425*2) + (6,525*2) - (0,80*2 + 0,90) m.č. 120 - (2,075*2) + (1,025*1) - (0,80*2) m.č. 121 - (3,20*2) + (3,792*2) - (0,80) m.č. 122 - (3,20*2) + (3,792*2) - (0,80) |  | 9,800 12,800 20,950 18,550 21,450 11,550 9,600 19,400 3,575 13,184 13,184
87 | K | 003 | 28411008 | lišta soklová PVC 16x60mm | m | 161.745 | 0 | 0
|  |  |  | "položka 776421111" 154,043 *1,05 |  | 161.745
88 | K | 003 | 998776102 | Přesun hmot tonážní pro podlahy povlakové v objektech v přes 6 do 12 m | t | 0.509 | 0 | 0
| D |  | 781 | Obklady keramické |  |  |  | 0
89 | K | 003 | 781121011 | Nátěr penetrační na stěnu | m2 | 78.309 | 0 | 0
90 | K | 003 | 781131112 | Izolace pod obklad nátěrem nebo stěrkou ve dvou vrstvách | m2 | 16 | 0 | 0
|  |  |  | "izolace sprchového koutu" m.č. 105 - (1,0+1,0)*2,0 m.č. 107 - (1,0+1,0)*2,0 m.č. 113 - (1,0+1,0)*2,0) m.č. 118 - (1,0+1,0)*2,0 |  | 4,00 4,00 4,00 4,00
91 | K | 003 | 781473113 | Montáž obkladů vnitřních keramických hladkých přes 12 do 19 ks/m2 lepených standardním lepidlem | m2 | 78.309 | 0 | 0
|  |  |  | m.č. 102 - (1,475*1,50*2)+(0,90*1,50*2) - (0,70*1,50) m.č. 105 - (1,50*2,00*2)+(2,65*2,00*2) - (0,70*1,97) m.č. 107 - (2,075*2,00*2)+(2,075*2,00*2) - (0,70*1,97) m.č. 113 - (2,425*2,00*2)+(2,00*2,00*2) - (0,70*1,97) m.č. 117 - (1,35*1,50*2)+(2,35*1,50*2) - (0,70*1,50) m.č. 118 - (1,85*2,00*2)+(2,35*2,00*2) - (0,70*1,97) |  | 6,075 15,221 15,221 16,321 10,050 15,421
92 | K | 003 | 59761071 | Obklad keramický hladký přes 12 do 19 ks/m2 | m2 | 82.224 | 0 | 0
"položka 781473113" 78,309 *1,05
93 | K | 003 | 781477111 | Příplatek k montáži obkladů vnitřních keramických hladkých za plochu do 10 m2 | m2 | 78.309 | 0 | 0
94 | K | 003 | 998781102 | Přesun hmot tonážní pro obklady keramické v objektech v přes 6 do 12 m | t | 1.571 | 0 | 0
| D |  | 784 | Malby a tapety |  |  |  | 0
95 | K | 003 | 784181101 | Základní akrylátová jednonásobná bezbarvá penetrace podkladu v místnostech v do 3,80 m | m2 | 48.065 | 0 | 0
96 | K | 003 | 784181107 | Základní akrylátová jednonásobná bezbarvá penetrace podkladu na schodišti podlaží v do 3,80 m | m2 | 1148.82 | 0 | 0
97 | K | 003 | 784221101 | Dvojnásobné bílé malby ze směsí za sucha dobře otěruvzdorných v místnostech do 3,80 m | m2 | 1148.82 | 0 | 0
|  |  |  | m.č. 101 - (3,125*3,35*2) + (2,475*3,35*2) + (8,60) m.č. 102 - (0,90*3,35*2) + (1,55*3,35*2) + (1,40) m.č. 103 - (4,52*3,35*2) + (2,70*3,35*2) + (12,20) m.č. 104 - ((5,025+1,650)*2 + (2,775+2,175)*2))*3,35 + (22,90) m.č. 105 - (2,650*3,35*2) + (1,50*3,35*2) + (4,00) - (15,221-4,0) m.č. 106 - (5,075*3,35*2)*2 + (4,95*3,35*2) + (20,20) m.č. 107 - (2,075*3,35*2) + (2,075*3,35*2) + (4,40) m.č. 109 - (2,225*3,35*2) + (3,00*3,35*2) + (6,80) m.č. 110 - (11,90*3,35*2) + (2,375*3,35*2) + (20,50) m.č. 111 - (6,525*3,35*2) + (4,95*3,35*2) + (30,10) m.č. 112 - (2,525*3,35*2) + (4,40*3,35*2) + (11,20) m.č. 113 - (2,425*3,35*2) + (2,00*3,35*2) + (4,80) - (16,321-4,0) m.č. 114 - (2,20*3,35*2) + (3,00*3,35*2) + (6,60) m.č. 115 - (6,95*3,35*2) + (7,325*3,35*2) + (27,80) m.č. 116 - (1,65*3,35*2) + (4,00) m.č. 117 - (1,35*3,35*2) + (2,350*3,35*2) + (3,20) - (9,721-4,0) m.č. 118 - (1,85*3,35*2) + (2,350*3,35*2) + (4,30) - (15,421-4,0) m.č. 119 - (4,425*3,35*2) + (6,525*3,35*2) + (29,10) m.č. 120 - (2,075*3,35*2) + (1,025*3,35*2) + (2,20) m.č. 121 - (3,20*3,35*2) + (3,35*3,35*2) + (9,70) m.č. 121 - (3,20*3,35*2) + (3,35*3,35*2) + (9,70) |  | 46,120 17,815 60,574 100,790 20,584 87,370 20,984 41,810 116,140 106,980 57,600 17,325 41,440 123,442 15,050 22,269 19,920 102,465 22,970 53,585 53,585
98 | K | 003 | 784221107 | Dvojnásobné bílé malby ze směsí za sucha dobře otěruvzdorných na schodišti do 3,80 m | m2 | 48.065 | 0 | 0
|  |  |  | m.č. 108 - (3,875*3,35*2) + (2,075*3,35*2) + (8,20) |  | 48.065
|  |  |  | CENA CELKEM BEZ DPH |  |  |  | 0

## Pol 003 - 2.NP
ROZPOČET
Stavba: |  | Penzion Dalešice - stavební úpravy objektu
Objekt:
Část: |  | 2.NP
JKSO:
Objednatel:
Zhotovitel:
Datum: |  | 2022-11-06
P.Č. | TV | KCN | Kód položky | Popis | MJ | Množství celkem | Cena jednotková | Cena celkem
1 | 2 | 3 | 4 | 5 | 6 | 7 | 8 | 9
| D |  | HSV | Práce a dodávky HSV |  |  |  | 0
| D |  | 3 | Svislé konstrukce |  |  |  | 0
1 | K | 003 | 310231051 | Zazdívka otvorů ve zdivu nadzákladovém pl přes 0,25 do 1 m2 cihlami děrovanými přes P10 do P15 tl 300 mm | m2 | 0.24 | 0 | 0
|  |  |  | "dle PD stávajícího stavu" m.č. 209 - (0,20*1,20) |  | 0,240
2 | K | 003 | 310231055 | Zazdívka otvorů ve zdivu nadzákladovém pl přes 1 do 4 m2 cihlami děrovanými přes P10 do P15 tl 300 mm | m2 | 7.32 | 0 | 0
|  |  |  | "dle PD stávajícího stavu" m.č. 208 - (2,40*1,20) m.č. 210 - (0,90*1,20) m.č. 211 - (1,40*1,20) m.č. 212 - (1,40*1,20) |  | 2,880 1,080 1,680 1,680
3 | K | 003 | 311237311 | Zdivo jednovrstvé tepelně izolační z cihel broušených na zdicí pěnu U přes 0,26 do 0,30 W/m2K tl zdiva 300 mm | m2 | 114.891 | 0 | 0
|  |  |  | "dostavba 2.NP" -úroveň +3,350 až +6,100 (2,40+ 2,00+ 0,45+ 4,525+ 19,15+ 0,45+ 3,20+ 7,575+ 3,20 )*2,50 (6,525)*2,50 -úroveň +2,600 až 3,35 (4,525+ 19,15)*0,75 odečty otvory - (2,40*1,50)*4 - (2,00*1,50)*1 - (0,90*1,50)*2 - (0,90*2,10) odečty překlady - (3,00*0,25)*4 - (2,50*0,25)*1 - (1,25*0,25)*2 - (1,25*0,25) |  | 107,375 16,312 17,756 - 14,400 - 3,000 - 2,700 -1,890 -3,000 - 0,625 - 0,625 -0,312
4 | K | 003 | 311238937 | Založení zdiva z cihel děrovaných broušených na zakládací maltu tloušťky přes 250 do 300 mm | m | 49.475 | 0 | 0
|  |  |  | "obvod" -(2,40+ 2,00+ 0,45+ 4,525+ 19,15+ 0,45+ 3,20+ 7,575+ 3,20 ) "vnitřní stěny" - (6,525) |  | 42,950 6,525
5 | K | 003 | 317168011 | Překlad keramický plochý š 115 mm dl 1000 mm | kus | 8 | 0 | 0
|  |  |  | m.č. 202 - 1 ks m.č. 204 - 1 ks m.č. 206 - 1 ks m.č. 210 - 1 ks m.č. 212 - 1 ks m.č. 214 - 1 ks m.č. 217 - 1 ks m.č. 220 - 1 ks |  | 1,000 1,000 1,000 1,000 1,000 1,000 1,000 1,000
6 | K | 003 | 317168022 | Překlad keramický plochý š 145 mm dl 1250 mm | kus | 5 | 0 | 0
|  |  |  | m.č. 201 - 1 ks m.č. 203 - 1 ks m.č. 205 - 1 ks m.č. 216 - 2 ks |  | 1,000 1,000 1,000 2,000
7 | K | 003 | 317168052 | Překlad keramický vysoký v 238 mm dl 1250 mm | kus | 10 | 0 | 0
|  |  |  | m.č. 215 - 4*1 ks m.č. 218 - 3*2 ks |  | 4,000 6,000
8 | K | 003 | 317168057 | Překlad keramický vysoký v 238 mm dl 2500 mm | kus | 3 | 0 | 0
|  |  |  | m.č. 219 - 3*1 ks |  | 3
9 | K | 003 | 317168059 | Překlad keramický vysoký v 238 mm dl 3000 mm | kus | 12 | 0 | 0
|  |  |  | m.č. 209 - 3*1 ks m.č. 211 - 3*1 ks m.č. 213 - 3*1 ks m.č. 215 - 3*1 ks |  | 3,000 3,000 3,000 3,000
10 | K | 003 | 317998114 | Tepelná izolace mezi překlady v 24 cm z EPS tl 90 mm | m | 14 | 0 | 0
|  |  |  | m.č. 209 - 3,0 m m.č. 211 - 3,0 m m.č. 213 - 3,0 m m.č. 215 - 3,0 m m.č. 218 - 2*1,25 m m.č. 219 - 2,50 m |  | 3,000 3,000 3,000 2,500 2,500
11 | K | 003 | 317944321 | Válcované nosníky do č.12 dodatečně osazované do připravených otvorů | t | 0.038 | 0 | 0
|  |  |  | "zřízení otvoru mezi " -m.č. 208 - 209, 3 x Ič. 12, 1,10*3*11,45 kg/m |  | 0.038
12 | K | 003 | 342244241 | Příčka z cihel broušených na zdicí PUR pěnu tloušťky 115 mm | m2 | 15.159 | 0 | 0
|  |  |  | m.č. 216 - (2,20*2,85*2 + 1,025*2,85)-(0,80*1,97*2) m.č. 218 - (1,00*2,85) |  | 12,309 2,850
13 | K | 003 | 342244251 | Příčka z cihel broušených na zdicí PUR pěnu tloušťky 140 mm | m2 | 191.528 | 0 | 0
|  |  |  | m.č. 201-202 (1,65*2,85 + 2,55*2,85)-(0,70*1,97) m.č. 201-203 (5,325*2,85) m.č. 201 -208 (3,175*2,85)-(0,80*1,97) m.č. 203-204 (1,65*2,85 + 2,55*2,85)-(0,70*1,97) m.č. 203-205 (2,80*2,85) m.č. 203-208 (3,175*2,85)-(0,80*1,97) m.č. 204-206 (2,55*2,85) m.č. 204-208 (1,80*2,85) m.č. 205-206 (1,65*2,85 + 2,55*2,85)-(0,70*1,97) m.č. 205-208 (2,85+1,575)*2,85 - (0,80*1,97) m.č. 209-210 (1,625*2,85+2,55*2,85)-(0,70*1,97) m.č. 209-211 (4,00*2,85) m.č. 210-212 (2,55*2,85) m.č. 211-212 (1,65*2,85 + 2,55*2,85)-(0,70*1,97) m.č. 211-213 (6,525*2,85) m.č. 213-214 (1,65*2,85 + 2,55*2,85)-(0,70*1,97) m.č. 213-215 (4,00*2,85) m.č. 214-217 (2,55*2,85) m.č. 215-217 (1,65*2,85 + 2,55*2,85)-(0,70*1,97) |  | 10,591 15,176 7,472 10,591 7,980 7,472 7,267 5,130 10,591 11,035 10,519 11,400 7,268 10,591 18,596 10,591 11,400 7,267 10,591
14 | K | 003 | 342291121 | Ukotvení příček k cihelným konstrukcím plochými kotvami | m | 46.3 | 0 | 0
|  |  |  | m.č.201 - (2,85*2) m.č.203 - (2,85*1) m.č.205 - (2,85*1) m.č.208 - (2,85*1) m.č.209 - (2,85*2) m.č.210 - (2,85*1) m.č.211 - (2,85*3) m.č.213 - (2,85*2) m.č.214 - (2,85*1) m.č.215 - (2,85*1) m.č.216 - (2,85*2) m.č.218 - (2,85*1) |  | 5,700 2,850 2,850 1,850 5,700 2,850 8,550 5,700 2,850 2,850 5,700 2,850
15 | K | 003 | 342291112 | Ukotvení příček montážní polyuretanovou pěnou tl příčky přes 100 mm | m | 72.25 | 0 | 0
|  |  |  | m.č. 201-202 (1,65 + 2,55) m.č. 201-203 (5,325) m.č. 201 -208 (3,175) m.č. 203-204 (1,65 + 2,55) m.č. 203-205 (2,80) m.č. 203-208 (3,175) m.č. 204-206 (2,55) m.č. 204-208 (1,80) m.č. 205-206 (1,65 + 2,55) m.č. 205-208 (2,85+1,575) m.č. 209-210 (1,625+2,55) m.č. 209-211 (4,00) m.č. 210-212 (2,55) m.č. 211-212 (1,65 + 2,55) m.č. 211-213 (6,525) m.č. 213-214 (1,65 + 2,55) m.č. 213-215 (4,00) m.č. 214-217 (2,55) m.č. 215-217 (1,65 + 2,55) |  | 4,200 5,325 3,175 4,200 2,800 3,175 2,550 1,800 4,200 4,425 4,175 4,000 2,550 4,200 6,525 4,200 4,000 2,550 4,200
| D |  | 4 | Vodorovné konstrukce |  |  |  | 0
16 | K | 003 | 411321414 | Stropy deskové ze ŽB tř. C 25/30 | m3 | 17.781 | 0 | 0
|  |  |  | "dostavba 2.NP" ((22,35*6,525)+(2,00*0,45)+(3,20*045))*0,12 |  | 17.781
17 | K | 003 | 411354219 | Bednění stropů ztracené z hraněných trapézových vln v 60 mm plech lesklý tl 1,0 mm | m2 | 162.99 | 0 | 0
|  |  |  | "dostavba 2.NP, ztratné 10 %" ((22,35*6,525)+(2,00*0,45)+(3,20*045))*1,1 |  | 162.99
18 | K | 003 | 411362021 | Výztuž stropů svařovanými sítěmi Kari | t | 0.757 | 0 | 0
|  |  |  | "dostavba 2.NP, síť KH 30" ((22,35*6,525)+(2,00*0,45)+(3,20*045))*1,15*4,44 kg/m2 |  | 756.57
19 | K | 003 | 411388531 | Zabetonování otvorů pl do 1 m2 ve stropech | m3 | 0.304 | 0 | 0
|  |  |  | "otvor ve stropě po komínovém zdivu" 0,95*1,60*0,20 |  | 0,304
20 | K | 003 | 413941125 | Osazování ocelových válcovaných nosníků stropů I, IE, U, UE nebo L č. 24 a výše nebo výšky přes 220 mm | t | 7.189 | 0 | 0
|  |  |  | "strop dostavby 2.NP" -m.č. 209-215" 21 ks *6,925 m * 36,2 kg/m -m.č. 216, 218, 219" 9 ks * 3,60 m * 36,2 kg/m "vynesení příček m.č. 209-215 3 ks *6,925 m * 36,2 kg/m |  | 5,264 1,173 0,752
21 | K | 003 | 13010726 | ocel profilová jakost S235JR (11 375) průřez I (IPN) 240 | t | 7.907 | 0 | 0
|  |  |  | 21 ks *6,925 m * 36,2 kg/m* 1,1 9 ks * 3,60 m * 36,2 kg/m *1,1 3 ks *6,925 m * 36,2 kg/m* 1,1 |  | 5,790 1,290 0,827
22 | K | 003 | 417238233 | Obezdívka věnce jednostranná věncovkou keramickou v přes 210 do 250 mm bez tepelné izolace | m | 44.175 | 0 | 0
|  |  |  | "dostavba 2.NP" (2,40+ 2,60+ 0,45+ 4,525+ 19,15+ 0,45+ 3,80+ 7,575+ 3,50 ) |  | 44.175
23 | K | 003 | 417321515 | Ztužující pásy a věnce ze ŽB tř. C 25/30 | m3 | 2.851 | 0 | 0
|  |  |  | "dostavba 2.NP" (2,40+ 2,00+ 0,45+ 4,525+ 19,15+ 0,45+ 3,20+ 7,575+ 3,20 )*0,22*0,25 (6,525)*0,30*0,25 |  | 2,362 0,489
24 | K | 003 | 417351115 | Zřízení bednění ztužujících věnců | m2 | 28.612 | 0 | 0
|  |  |  | "položka 417238833" 44,175*0,50 (6,525)*0,50*2 |  | 22,087 6,525
25 | K | 003 | 417351116 | Odstranění bednění ztužujících věnců | m2 | 28.612 | 0 | 0
26 | K | 003 | 417361821 | Výztuž ztužujících pásů a věnců betonářskou ocelí 10 505 | t | 0.289 | 0 | 0
|  |  |  | "dostavba 2.NP" -hlavní výztuž 12 mm -(2,40+ 2,60+ 0,45+ 4,525+ 19,15+ 0,45+ 3,80+ 7,575+ 3,50+6,525 )*4*1,1*0,89kg/m -třmínky 8 mm po 0,20 m -(254 ks *0,80*0,40 kg/m*1,1) |  | 199,619 89,408
27 | K | 003 | 985331213 | Dodatečné vlepování betonářské výztuže D 12 mm do chemické malty včetně vyvrtání otvoru | m | 1.6 | 0 | 0
|  |  |  | kotvení do stávajícího věnce hl 0,2 m, 4 ks, 2 polohy, výztuž viz zt. Věnec |  | 1.6
| D |  | 6 | Úpravy povrchů |  |  |  | 0
28 | K | 003 | 611131102 | Cementový postřik vnitřních stropů nanášený síťovitě ručně | m2 | 112 | 0 | 0
29 | K | 003 | 612131102 | Cementový postřik vnitřních stěn nanášený síťovitě ručně | m2 | 650.06 | 0 | 0
30 | K | 003 | 611321341 | Vápenocementová omítka štuková dvouvrstvá vnitřních stropů rovných nanášená strojně | m2 | 112.7 | 0 | 0
|  |  |  | "plocha dle PD" m.č. 201 - 21,10 m2 m.č. 202 - 4,00 m2 m.č. 203 - 21,10 m2 m.č. 204 - 4,00 m2 m.č. 205 - 20,20 m2 m.č. 206 - 4,00 m2 m.č. 207 - 8,20 m2 m.č. 208 - 27,20 m2 m.č. 220 - 2,80 m2 |  | 21,100 4,000 21,100 4,000 20,200 4,000 8,200 27,200 2,800
31 | K | 003 | 612321341 | Vápenocementová omítka štuková dvouvrstvá vnitřních stěn nanášená strojně | m2 | 650.06 | 0 | 0
|  |  |  | "plocha stěn + (ostění)-(odečet otvorů)" m.č. 201 - (4,80*2,85*2) + (5,325*2,85*2) + (3,68*0,20*2) - (0,80*1,97+0,70*1,97+0,66*1,18*2) m.č. 202 - (1,65*0,85*2) + (2,40*0,85*2) m.č. 203 - (4,80*2,85*2) + (5,325*2,85*2) + (3,68*0,20*2) - (0,80*1,97+0,70*1,97+0,66*1,18*2) m.č. 204 - (1,65*0,85*2) + (2,40*0,85*2) m.č. 205 - (4,625*2,70*2) + (5,325*2,85*2) + (3,68*0,20*2) - (0,80*1,97+0,70*1,97+0,66*1,18*2) m.č. 206 - (1,65*0,85*2) + (2,40*0,85*2) m.č. 207 - (5,45*2,85*2) + (2,075*2,70) + (3,68*0,20*1) - (0,66*1,18) m.č. 208 - (12,875+15,125)*2,85) + (1,525*2,85*2) + (4*0,15*(2,0+0,9+2,0)) - (0,90*2,00+0,80*1,97*7+0,70*1,97) m.č. 209 - (5,05*2,85*2) + (6,525*2,85*2) + (0,2*(1,5+2,4+1,5)) - (0,80*1,97+0,7*1,97+2,40*1,50) m.č. 210 - (1,625*0,85*2) + (2,40*0,85*2) m.č. 211 - (4,60*2,85*2) + (6,525*2,85*2) + (0,2*(1,5+2,4+1,5)) - (0,80*1,97+0,70*1,97+2,40*1,50) m.č. 212 - (1,65*0,85*2) + (2,40*0,85*2) m.č. 213 - (4,60*2,85*2) + (6,525*2,85*2) + (0,2*(1,5+2,4+1,5)) - (0,80*1,97+0,70*1,97+2,40*1,50) m.č. 214 - (1,65*0,85*2) + (2,40*0,85*2) m.č. 215 - (4,60*2,85*2) + (6,525*2,85*2) + (0,2*(1,5+2,4+1,5) - (0,90*2,10+0,80*1,97+0,70*1,97+2,40*1,50) m.č. 216 - (2,20*2,85*2) + (1,025*2,85*2) - (0,90*2,10+0,80*1,97*2) m.č. 217 - (1,65*0,85*2) + (2,40*0,85*2) m.č. 218 - (3,20*2,85*2) + (3,425*2,85*2) + (2*0,2*(1,5+0,9+1,5) - (0,80*1,97+0,90*1,50*2) m.č. 219 - (3,20*2,85*2) + (3,425*2,85*2) + (0,2*(1,5+1,5+2,0) - (0,80*1,97+2,00*1,50 m.č. 220 - (1,65*1,75*2) + (1,525*1,75*2) - (0,70*1,97) |  | 54,672 6,885 54,672 6,885 53,674 6,885 36,936 77,222 60,502 6,842 57,938 6,885 57,938 6,885 56,048 13,340 6,885 35,047 34,186 9,733 | é
32 | K | 003 | 612321321 | Vápenocementová omítka hladká jednovrstvá vnitřních stěn nanášená strojně | m2 | 112.122 | 0 | 0
|  |  |  | "omítka pod obklad" m.č. 202 - (2,40*2,00*2)+(1,65*2,00*2) - (0,70*1,97) m.č. 204 - (2,40*2,00*2)+(1,65*2,00*2) - (0,70*1,97) m.č. 206 - (2,40*2,00*2)+(1,65*2,00*2) - (0,70*1,97) m.č. 210 - (2,40*2,00*2)+(1,625*2,00*2) - (0,70*1,97) m.č. 212 - (2,40*2,00*2)+(1,65*2,00*2) - (0,70*1,97) m.č. 214 - (2,40*2,00*2)+(1,65*2,00*2) - (0,70*1,97) m.č. 217 - (2,40*2,00*2)+(1,65*2,00*2) - (0,70*1,97) m.č. 220 - (1,65*1,50*2)+(1,525*1,50*2) - (0,70*1,50) |  | 14,821 14,821 14,821 14,724 14,821 14,821 14,821 8,475
33 | K | 003 | 632451214 | Potěr cementový samonivelační litý C20 tl přes 45 do 50 mm | m2 | 247.4 | 0 | 0
"plocha dle PD" m.č. 201 - 21,10 m2 m.č. 202 - 4,00 m2 m.č. 203 - 21,20 m2 m.č. 204 - 4,00 m2 m.č. 205 - 20,20 m2 m.č. 206 - 4,00 m2 m.č. 208 - 27,20 m2 m.č. 209 - 26,50 m2 m.č. 210 - 4,30 m2 m.č. 211 - 25,60 m2 m.č. 212 - 4,30 m2 m.č. 213 - 25,80 m2 m.č. 214 - 4,30 m2 m.č. 215 - 26,20 m2 m.č. 216 - 2,20 m2 m.č. 217 - 4,30 m2 m.č. 218 - 9,70 m2 m.č. 219 - 9,70 m2 m.č. 220 - 2,80 m2
34 | K | 003 | 632481213 | Separační vrstva z PE fólie | m2 | 272.14 | 0 | 0
"separace mezi TI a potěrem" 247,4*1,1
35 | K | 003 | 642942111 | Osazování zárubní nebo rámů dveřních kovových do 2,5 m2 na MC | kus | 13 | 0 | 0
m.č. 201 - 1 ks m.č. 202 - 1 ks m.č. 203 - 1 ks m.č. 204 - 1 ks m.č. 205 - 1 ks m.č. 206 - 1 ks m.č. 210 - 1 ks m.č. 212 - 1 ks m.č. 214 - 1 ks m.č. 217 - 1 ks m.č. 218 - 1 ks m.č. 219 - 1 ks m.č. 220 - 1 ks
36 | K | 003 | 642944121 | Osazování ocelových zárubní dodatečné pl do 2,5 m2 | kus | 4 | 0 | 0
m.č. 209 - 1 ks m.č. 211 - 1 ks m.č. 213 - 1 ks m.č. 215 - 1 ks
37 | K | 003 | 55331486 | zárubeň jednokřídlá ocelová pro zdění tl stěny 110-150mm rozměru 700/1970, 2100mm | kus | 8 | 0 | 0
38 | K | 003 | 55331487 | zárubeň jednokřídlá ocelová pro zdění tl stěny 110-150mm rozměru 800/1970, 2100mm | kus | 9 | 0 | 0
| D |  | 94 | Lešení |  |  |  | 0
39 | K | 003 | 949101111 | Lešení pomocné pro objekty pozemních staveb s lešeňovou podlahou v do 1,9 m zatížení do 150 kg/m2 | m2 | 255.6 | 0 | 0
|  |  |  | "plocha místností dle PD" |  | 255.6
| D |  | 95 | Dokončující konstrukce a práce |  |  |  | 0
40 | K | 003 | 952901111 | Vyčištění budov bytové a občanské výstavby při výšce podlaží do 4 m | m2 | 255.6 | 0 | 0
|  |  |  | "plocha místností dle PD" |  | 255.6
| D |  | 97 | Bourání konstrukcí |  |  |  | 0 |  | PS
41 | K | 003 | 962031132 | Bourání příček z cihel pálených na MVC tl do 100 mm | m2 | 11.962 | 0 | 0 | 0.131 | 1.567
|  |  |  | "dle PD stávajícího stavu" Pozn. Bourání včetně zárubně m.č. 208-209 (2,175*2,75) m.č. 209-210 (2,175*2,75) |  | 5,981 5,981
42 | K | 003 | 962031133 | Bourání příček z cihel pálených na MVC tl do 150 mm | m2 | 110.805 | 0 | 0 | 0.261 | 28.9201
|  |  |  | "dle PD stávajícího stavu" Pozn. Bourání včetně zárubně m.č. 201-202,3 (3,025)*2,75 - (0,80*1,97) m.č. 201-214 (2,75)*2,75 - (0,60*1,97) m.č. 202-203 (3,15+2,85)*2,75- (0,80*1,97) m.č. 202-207 (1,05)*2,75 - (0,80*1,97) m.č. 202-211 (4,825)*2,75 - (0,80*1,97) m.č. 204-205 (3,15)*2,75 m.č. 204-207 (1,875)*2,75 - (0,80*1,97) m.č. 205-207 (3,30)*2,75 -(0,80*1,97) m.č. 207-208 (5,00)*2,75 -(0,80*1,97) m.č. 207-209 (1,50)*2,75 -(0,60*1,97) m.č. 207-210 (1,05)*2,75 m.č. 210-211 (2,75)*2,75 -(0,60*1,97) m.č. 211-212 (3,15)*2,75 m.č. 212-213 (2,70)*2,75 - (0,60*1,97) m.č. 212,3-214 (2,75+1,15)*2,75 |  | 6,742 6,380 14,924 1,311 11,693 8,662 3,580 7,499 12,174 2,943 2,887 6,380 8,662 6,243 10,725
43 | K | 003 | 962032432 | Bourání zdiva cihelných z dutých nebo plných cihel pálených i nepálených na MV nebo MVC přes 1 m3 | m3 | 12.104 | 0 | 0 | 1.175 | 14.2222
|  |  |  | "komínové zdivo" (0,95*1,60*3,00) "vnější atikové zdivo tl 15, 30 cm" (3,50+6,975+3,80+2,25+2,55+2,00+2,40)*0,30*0,70 (8,80+1,95*2+4,23+5,40+2,575)*0,15*0,70 |  | 4,560 4,929 2,615
44 | K | 003 | 963051113 | Bourání ŽB stropů deskových tl přes 80 mm | m3 | 1.275 | 0 | 0 | 2.4 | 3.06
|  |  |  | "bourání markýzy/ balkónu nad vstupem" 8,50 m2*0,15 |  | 1.275
45 | K | 003 | 965043441 | Bourání podkladů pod dlažby betonových s potěrem nebo teracem tl do 150 mm pl přes 4 m2 | m3 | 15.015 | 0 | 0 | 2.2 | 33.033
"dle PD stávajícího stavu" m.č. 201 - (8,30) m.č. 202 - (13,50) m.č. 203 - (8,50) m.č. 204 - (5,40) m.č. 205 - (10,40) m.č. 207 - (9,50) m.č. 208 - (10,60) m.č. 209 - (3,20) m,č, 210 - (2,20) m.č. 211 - (12,20) m.č. 212 - (10,70) m.č. 213 - (2,80) m.č. 214 - (2,80) Součet = 100,10 m2, 100,10*0,15
51 | K | 003 | 973031325 | Vysekání kapes ve zdivu cihelném na MV nebo MVC pl do 0,10 m2 hl do 300 mm | kus | 27 | 0 | 0 | 0.031 | 0.837
|  |  |  | "vysekání kapes pro umístění stropních nosníků č.24" "m.č. 209-215" - 21 ks "vysekání kapes pro umístění nosníků č.24 pod příčku tl 15 cm" "m.č. 209-215" - 3* 2 ks |  | 21,000 6,000
52 | K | 003 | 978011191 | Otlučení (osekání) vnitřní vápenné nebo vápenocementové omítky stropů v rozsahu přes 50 do 100 % | m2 | 107.6 | 0 | 0 | 0.05 | 5.38
"dle PD stávajícího stavu" m.č. 201 - (8,30) m.č. 202 - (13,50) m.č. 203 - (8,50) m.č. 204 - (5,40) m.č. 205 - (10,40) m.č. 206 - (7,50) m.č. 207 - (9,50) m.č. 208 - (10,60) m.č. 209 - (3,20) m,č, 210 - (2,20) m.č. 211 - (12,20) m.č. 212 - (10,70) m.č. 213 - (2,80) m.č. 214 - (2,80)
53 | K | 003 | 978013191 | Otlučení (osekání) vnitřní vápenné nebo vápenocementové omítky stěn v rozsahu přes 50 do 100 % | m2 | 150.287 | 0 | 0 | 0.046 | 6.9132
|  |  |  | "dle PD stávajícího stavu", provedení pouze u nebouraných kcí (14,525+6,975*2+16,9+3,60*2+2,075)*2,75 |  | 150.287
54 | K | 003 | 997013111 | Vnitrostaveništní doprava suti a vybouraných hmot pro budovy v do 6 m s použitím mechanizace | t | 93.933 | 0 | 0 |  | 93.9325
55 | K | 003 | 997013311 | Montáž a demontáž shozu suti v do 10 m | m | 4 | 0 | 0
56 | K | 003 | 997013321 | Příplatek k shozu suti v do 10 m za první a ZKD den použití | m | 20 | 0 | 0
57 | K | 003 | 997013501 | Odvoz suti a vybouraných hmot na skládku nebo meziskládku do 1 km se složením | t | 93.933 | 0 | 0
58 | K | 003 | 997013509 | Příplatek k odvozu suti a vybouraných hmot na skládku ZKD 1 km přes 1 km | t | 1784.727 | 0 | 0
59 | K | 003 | 997013609 | Poplatek za uložení na skládce (skládkovné) stavebního odpadu ze směsí nebo oddělených frakcí betonu, cihel a keramických výrobků kód odpadu 17 01 07 | t | 93.933 | 0 | 0
60 | K | 003 | 997013813 | Poplatek za uložení na skládce (skládkovné) stavebního odpadu z plastických hmot kód odpadu 17 02 03 | t | 0.766 | 0 | 0
| D |  | 998 | Přesun hmot |  |  |  | 0
61 | K | 003 | 998011002 | Přesun hmot pro budovy zděné v přes 6 do 12 m | t | 153.908 | 0 | 0
| D |  | PSV | Práce a dodávky PSV |  |  |  | 0
| D |  | 713 | Izolace tepelné |  |  |  | 0
62 | K | 003 | 713121111 | Montáž izolace tepelné podlah volně kladenými rohožemi, pásy, dílci, deskami 1 vrstva | m2 | 247.4 | 0 | 0
"položka 632451212" 247,40 m2
63 | K | 003 | 28372308 | deska EPS 100 pro konstrukce s běžným zatížením λ=0,037 tl 80mm | m2 | 259.77 | 0 | 0
|  |  |  | 247,4*1,05 |  | 259.77
64 | K | 003 | 998713102 | Přesun hmot tonážní pro izolace tepelné v objektech v přes 6 do 12 m | t | 0.766 | 0 | 0
| D |  | 763 | Konstrukce suché výstavby |  |  |  | 0
65 | K | 003 | 763131431 | SDK podhled deska 1xDF 12,5 bez izolace dvouvrstvá spodní kce profil CD+UD REI do 90 | m2 | 142.9 | 0 | 0
"plocha dle PD" m.č. 209 - 26,50 m2 m.č. 210 - 4,30 m2 m.č. 211 - 25,60 m2 m.č. 212 - 4,30 m2 m.č. 213 - 25,80 m2 m.č. 214 - 4,30 m2 m.č. 215 - 26,20 m2 m.č. 216 - 2,20 m2 m.č. 217 - 4,30 m2 m.č. 218 - 9,70 m2 m.č. 219 - 9,70 m2
66 | K | 003 | 998763302 | Přesun hmot tonážní pro sádrokartonové konstrukce v objektech v přes 6 do 12 m | t | 2.006 | 0 | 0
67 | K | 003 | 998763381 | Příplatek k přesunu hmot tonážní 763 SDK prováděný bez použití mechanizace | t | 2.006 | 0 | 0
| D |  | 766 | Konstrukce truhlářské |  |  |  | 0
70 | K | 003 | 766660001 | Montáž dveřních křídel otvíravých jednokřídlových š do 0,8 m do ocelové zárubně | kus | 17 | 0 | 0
m.č. 201 - 1 ks m.č. 202 - 1 ks m.č. 203 - 1 ks m.č. 204 - 1 ks m.č. 205 - 1 ks m.č. 206 - 1 ks m.č. 209 - 1 ks m.č. 210 - 1 ks m.č. 211 - 1 ks m.č. 212 - 1 ks m.č. 213 - 1 ks m.č. 214 - 1 ks m.č. 215 - 1 ks m.č. 217 - 1 ks m.č. 218 - 1 ks m.č. 219 - 1 ks m.č. 220 - 1 ks
71 | K |  | 61162025 | dveře jednokřídlé dřevotřískové povrch fóliový plné 700x1970-2100mm | kus | 8 | 0 | 0
72 | K |  | 61140026 | dveře jednokřídlé dřevotřískové povrch fóliový plné 800x1970-2100mm | kus | 9 | 0 | 0
75 | K | 003 | 766660728 | Montáž dveřního interiérového kování - zámku | kus | 17 | 0 | 0
76 | K | 003 | 54924002r | zámek zadlabací mezipokojový s dozickým klíčem rozteč 72x55mm | kus | 9 | 0 | 0
77 | K | 003 | 54924004r | zámek zadlabací mezipokojový pro cylindrickou vložku rozteč 72x55mm | kus | 8 | 0 | 0
78 | K | 003 | 54964152 | vložka cylindrická 50+50 | kus | 8 | 0 | 0
79 | K | 003 | 766660729 | Montáž dveřního interiérového kování - štítku s klikou | kus | 17 | 0 | 0
80 | K | 003 | 54914123 | kování rozetové klika/klika | kus | 9 | 0 | 0
81 | K | 003 | 54914124 | kování rozetové koule/klika | kus | 8 | 0 | 0
88 | K | 003 | 766695212 | Montáž truhlářských prahů dveří jednokřídlových š do 10 cm | kus | 17 | 0 | 0
89 | K |  | 61187136 | práh dveřní dřevěný dubový tl 20mm dl 720mm š 100mm | kus | 8 | 0 | 0
"položka 61162025"
90 | K |  | 61140056 | práh dveřní dřevěný dubový tl 20mm dl 820mm š 100mm | kus | 9 | 0 | 0
"položka 61162026"
91 | Ź | 003 | 998766102 | Přesun hmot tonážní pro konstrukce truhlářské v objektech v přes 6 do 12 m | t | 0.323 | 0 | 0
92 | K | 003 | 998766181 | Příplatek k přesunu hmot tonážní 766 prováděný bez použití mechanizace | t | 0.23 | 0 | 0
| D |  | 771 | Podlahy z dlaždic |  |  |  | 0
93 | K | 003 | 771121011 | Nátěr penetrační na podlahu | m2 | 27.2 | 0 | 0
94 | K | 003 | 771474112 | Montáž soklů z dlaždic keramických rovných flexibilní lepidlo v přes 65 do 90 mm | m | 34.75 | 0 | 0
|  |  |  | m.č. 208 - (15,125 + 12,875 + 1,525 + 1,85 + 3,375) -( 0,70*1 + 0,80*7 + 1,00*1) |  | 34.75
95 | K | 003 | 771574414 | Montáž podlah keramických hladkých lepených cementovým flexibilním lepidlem přes 4 do 6 ks/m2 | m2 | 27.2 | 0 | 0
|  |  |  | "Rozsah dle tabulka místností PD" m.č. 208 - 27,20 m2 |  | 27,200
96 | K | 003 | 59761117 | dlažba keramická slinutá mrazuvzdorná do interiéru i exteriéru R9 povrch hladký/matný tl do 10mm přes 4 do 6ks/m2 | m2 | 32 | 0 | 0
|  |  |  | "položka 771574114" (27,20*1,05) "položka 771474112" (34,75*0,09*1,05) |  | 28,560 3,440
97 | K | 003 | 771577111 | Příplatek k montáži podlah keramických lepených flexibilním lepidlem za plochu do 5 m2 | m2 | 3.44 | 0 | 0
98 | K | 003 | 998771102 | Přesun hmot tonážní pro obklady keramické v objektech v přes 6 do 12 m | t | 0.998 | 0 | 0
99 | K | 003 | 998781181 | Příplatek k přesunu hmot tonážní 781 prováděný bez použití mechanizace | t | 0.998 | 0 | 0
| D |  | 776 | Podlahy povlakové |  |  |  | 0
100 | K | 003 | 776111112 | Broušení betonového podkladu povlakových podlah | m2 | 188.2 | 0 | 0
101 | K | 003 | 776111311 | Vysátí podkladu povlakových podlah | m2 | 188.2 | 0 | 0
102 | K | 003 | 776121112 | Vodou ředitelná penetrace savého podkladu povlakových podlah | m2 | 188.2 | 0 | 0
103 | K | 003 | 776231111 | Lepení lamel a čtverců z vinylu standardním lepidlem | m2 | 188.2 | 0 | 0
|  |  |  | "Rozsah dle tabulka místností PD" m.č. 201 - 21,10 m2 m.č. 203 - 21,20 m2 m.č. 205 - 20,20 m2 m.č. 209 - 26,50 m2 m.č. 211 - 25,60 m2 m.č. 213 - 25,80 m2 m.č. 215 - 26,20 m2 m.č. 216 - 2,20 m2 m.č. 218 - 9,70 m2 m.č. 219 - 9,70 m2 |  | 21,100 21,200 20,200 26,500 25,600 25,800 26,200 2,200 9,700 9,700
104 | K | 003 | 28411012 | PVC vinyl heterogenní protiskluzná tl 2,00mm, nášlapná vrstva 0,70mm, třída zátěže 34/43, otlak do 0,05mm, R10, hořlavost Bfl S1 | m2 | 197.61 | 0 | 0
|  |  |  | "položka 776221111" 188,20 *1,05 |  | 197.61
105 | K | 003 | 776421111 | Montáž obvodových lišt lepením | m | 168.843 | 0 | 0
|  |  |  | m.č. 201 - (4,80*2) + (5,325*2) - (0,80*1 + 0,70*1) m.č. 203 - (4,80*2) + (5,325*2) - (0,80*1 + 0,70*1) m.č. 205 - (4,625*2) + (5,325*2) - (0,80*1 + 0,70*1) m.č. 209 - (5,05*2) + (6,525*2) - (0,80*1 + 0,70*1) m.č. 211 - (4,60*2) + (6,525*2) - (0,80*1 + 0,70*1) m.č. 213 - (4,60*2) + (6,525*2) - (0,80*1 + 0,70*1) m.č. 215 - (4,60*2) + (6,525*2) - (0,80*1 + 0,70*1 + 0,90*1) m.č. 216 - (2,075*2) + (1,025*1) - (0,80*2) m.č. 218 - (3,20*2) + (3,792*2) - (0,80*1) m.č. 219 - (3,20*2) + (3,792*2) - (0,80*1) |  | 18,750 18,750 18,40 21,650 20,750 20,750 19,850 3,575 13,184 13,184
106 | K | 003 | 28411008 | lišta soklová PVC 16x60mm | m | 177.285 | 0 | 0
"položka 776421111" 168,843 *1,05
107 | K | 003 | 998776102 | Přesun hmot tonážní pro podlahy povlakové v objektech v přes 6 do 12 m | t | 0.59 | 0 | 0
108 | K | 003 | 998776181 | Příplatek k přesunu hmot tonážní 776 prováděný bez použití mechanizace | t | 0.59 | 0 | 0
| D |  | 781 | Obklady keramické |  |  |  | 0
109 | K | 003 | 781121011 | Nátěr penetrační na stěnu | m2 | 112.122 | 0 | 0
110 | K | 003 | 781131112 | Izolace pod obklad nátěrem nebo stěrkou ve dvou vrstvách | m2 | 28 | 0 | 0
|  |  |  | "izolace sprchového koutu" m.č. 202 - (1,0+1,0)*2,0 m.č. 204 - (1,0+1,0)*2,0 m.č. 206 - (1,0+1,0)*2,0) m.č. 210 - (1,0+1,0)*2,0 m.č. 212 - (1,0+1,0)*2,0 m.č. 214 - (1,0+1,0)*2,0 m.č. 217 - (1,0+1,0)*2,0 |  | 4,000 4,000 4,000 4,000 4,000 4,000 4,000
111 | K | 003 | 781473113 | Montáž obkladů vnitřních keramických hladkých přes 12 do 19 ks/m2 lepených standardním lepidlem | m2 | 112.122 | 0 | 0
|  |  |  | m.č. 202 - (2,40*2,00*2)+(1,65*2,00*2) - (0,70*1,97) m.č. 204 - (2,40*2,00*2)+(1,65*2,00*2) - (0,70*1,97) m.č. 206 - (2,40*2,00*2)+(1,65*2,00*2) - (0,70*1,97) m.č. 210 - (2,40*2,00*2)+(1,625*2,00*2) - (0,70*1,97) m.č. 212 - (2,40*2,00*2)+(1,65*2,00*2) - (0,70*1,97) m.č. 214 - (2,40*2,00*2)+(1,65*2,00*2) - (0,70*1,97) m.č. 217 - (2,40*2,00*2)+(1,65*2,00*2) - (0,70*1,97) m.č. 220 - (1,65*1,50*2)+(1,525*1,50*2) - (0,70*1,50) |  | 14,821 14,821 14,821 14,724 14,821 14,821 14,821 8,475
112 | K | 003 | 59761071 | Obklad keramický hladký přes 12 do 19 ks/m2 | m2 | 117.728 | 0 | 0
"položka 781473113" 78,309 *1,05
113 | K | 003 | 781477111 | Příplatek k montáži obkladů vnitřních keramických hladkých za plochu do 10 m2 | m2 | 103.647 | 0 | 0
114 | K | 003 | 998781102 | Přesun hmot tonážní pro obklady keramické v objektech v přes 6 do 12 m | t | 2.259 | 0 | 0
115 | K | 003 | 998781181 | Příplatek k přesunu hmot tonážní 781 prováděný bez použití mechanizace | t | 2.259 | 0 | 0
| D |  | 784 | Malby a tapety |  |  |  | 0
116 | K | 003 | 784181101 | Základní akrylátová jednonásobná bezbarvá penetrace podkladu v místnostech v do 3,80 m | m2 | 854.83 | 0 | 0
117 | K | 003 | 784181107 | Základní akrylátová jednonásobná bezbarvá penetrace podkladu na schodišti podlaží v do 3,80 m | m2 | 43.232 | 0 | 0
118 | K | 003 | 784221101 | Dvojnásobné bílé malby ze směsí za sucha dobře otěruvzdorných v místnostech do 3,80 m | m2 | 854.83 | 0 | 0
|  |  |  | m.č. 201 - (4,80*2,70*2) + (5,325*2,70*2) + (21,10) m.č. 202 - (1,65*0,70*2) + (2,40*0,70*2) + (4,00) m.č. 203 - (4,80*2,70*2) + (5,325*2,70*2) + (21,10) m.č. 204 - (1,65*0,70*2) + (2,40*0,70*2) + (4,00) m.č. 205 - (4,625*2,70*2) + (5,325*2,70*2) + (20,20) m.č. 206 - (1,65*0,70*2) + (2,40*0,70*2) + (4,00) m.č. 208 - (15,125*2,70*2) + (1,525*2,70*2) + (27,2) + (4*0,15*(2,0+0,9+2,0)) m.č. 209 - (5,05*2,60*2) + (6,525*2,60*2) + (26,50) + (0,2*(1,5+2,4+1,5)) m.č. 210 - (1,625*0,60*2) + (2,40*0,60*2) + (4,30) m.č. 211 - (4,60*2,60*2) + (6,525*2,60*2) + (20,20) + (0,2*(1,5+2,4+1,5)) m.č. 212 - (1,65*0,60*2) + (2,40*0,60*2) + (4,30) m.č. 213 - (4,60*2,60*2) + (6,525*2,60*2) + (20,20) + (0,2*(1,5+2,4+1,5)) m.č. 214 - (1,65*0,60*2) + (2,40*0,60*2) + (4,30) m.č. 215 - (4,60*2,60*2) + (6,525*2,60*2) + (20,20) + (0,2*(1,5+2,4+1,5) m.č. 216 - (2,20*2,60*2) + (1,025*2,60) + (2,20) - (0,80*1,97*2) m.č. 217 - (1,65*0,60*2) + (2,40*0,60*2) + (4,30) m.č. 218 - (3,20*2,60*2) + (3,425*2,60*2) + (9,70) + (2*0,2*(1,5+0,9+1,5) m.č. 219 - (3,20*2,60*2) + (3,425*2,60*2) + (9,70) + (0,2*(1,5+1,5+2,0) m.č. 220 - (1,65*1,10*2) + (1,525*1,10*2) + (2,80) |  | 75,775 9,670 75,775 9,670 73,930 9,670 120,050 88,780 9,130 79,130 9,160 79,130 9,160 79,130 16,305 9,160 45,710 45,150 9,785
119 | K | 003 | 784221107 | Dvojnásobné bílé malby ze směsí za sucha dobře otěruvzdorných na schodišti do 3,80 m | m2 | 43.232 | 0 | 0
|  |  |  | m.č. 207 - (5,45*2,70*2) + (2,075*2,70) + (8,20) |  | 43.232
|  |  |  | CENA CELKEM BEZ DPH |  |  |  | 0

## Pol 004 - Zateplení objektu
ROZPOČET
Stavba: |  | Penzion Dalešice - stavební úpravy objektu
Objekt:
Část: |  | Vnější kontaktní zateplení objektu
JKSO:
Objednatel:
Zhotovitel:
Datum: |  | 2022-11-06
P.Č. | TV | KCN | Kód položky | Popis | MJ | Množství celkem | Cena jednotková | Cena celkem
1 | 2 | 3 | 4 | 5 | 6 | 7 | 8 | 9
| D |  | HSV | Práce HSV |  |  |  | 0
| D |  | 764 | Konstrukce klempířské |  |  |  | 0
27 | K | 003 | 764511602 | Žlab podokapní půlkruhový z Pz povrchovou úpravou rš 330 mm | m | 17.5 | 0 | 0
|  |  |  | "strana jihovýchodní" - (17,500) |  | 17.5
28 | K | 003 | 764511643 | Kotlík oválný (trychtýřový) pro podokapní žlaby z Pz s povrchovou úpravou 330/120 mm | kus | 1 | 0 | 0
29 | K | 003 | 764518623 | Svody kruhové včetně objímek, kolen, odskoků z Pz s povrchovou úpravou průměru 120 mm | m | 5.85 | 0 | 0
|  |  |  | "strana jihovýchodní" - (5,15+0,70) |  | 5.85
30 | K | 003 | 998764102 | Přesun hmot tonážní pro konstrukce klempířské v objektech v přes 6 do 12 m | t | 0.047 | 0 | 0
|  |  |  | CENA CELKEM BEZ DPH |  |  |  | 0

## Pol. 006 Elektroinstalace
ROZPOČET
Stavba: |  | Penzion Dalešice - stavební úpravy objektu
Objekt:
Část: |  | Elektroinstalace
JKSO:
Objednatel:
Zhotovitel:
Datum:
č.pol. |  | položka | m.j. | počet m.j. | j.cena dodávka | dodávka celkem | j.cena montáž | montáž celkem
A - Přístroje :
A | 1 | Spínač jednopólový 10A/250V, řaz.1, pod omítku, IP20 | ks | 20 |  | 0 |  | 0
A | 2 | Spínač jednopólový 10A/250V, řaz.1, pod omítku, IP44 | ks | 3 |  | 0 |  | 0
A | 3 | Spínač jednopólový 10A/250V, řaz.1/0 se signálkou, pod omítku, IP20 | ks | 19 |  | 0 |  | 0
A | 4 | Přepínač střídavý 10A/250V, řaz.6, pod omítku, IP20 | ks | 43 |  | 0 |  | 0
A | 5 | Přepínač sériový 10A/250V, řaz.05, pod omítku, IP20 | ks | 32 |  | 0 |  | 0
A | 6 | Přepínač křížový 10A/250V, řaz.7, pod omítku, IP20 | ks | 7 |  | 0 |  | 0
A | 7 | Tlačítko pod omítku, Ip20 | ks | 5 |  | 0 |  | 0
A | 8 | Pohybové čidlo stropní PIR na omítku IP44 | ks | 26 |  | 0 |  | 0
A | 9 | Zásuvka jednoduchá 16A/230V pod omítku, IP20 , | ks | 286 |  | 0 |  | 0
A | 10 | Zásuvka dvounásobná 16A/230V pod omítku, IP20 , | ks | 5 |  | 0 |  | 0
A | 11 | Zásuvka jednoduchá 16A/230V pod omítku, IP44 | ks | 30 |  | 0 |  | 0
A | 12 | Zásuvkový box vč. jištění 2X pr.chránič s jističem B16/1 0,03A, 1X pr chr s jističem B16/3/0,03A, 2X zas 230V, 1Xzas 400V | ks | 1 |  | 0 |  | 0
A | 13 | Zásuvka jednoduchá 16A/400V,na povrch, IP44 | ks | 8 |  | 0 |  | 0
A | 14 | Spínač jednopólový 10A/250V, řaz.1, pod omítku, IP44 | ks | 2 |  | 0 |  | 0
A | 15 | Zásuvka datová | ks | 18 |  | 0 |  | 0
A | 16 | Zásuvka televizní STA | ks | 18 |  | 0 |  | 0
A | 17 | Rámečky | kpl | 1 |  | 0 |  | 0
Pozn. Veškeré přístroje budou dodány včetně příslušenství (strojek, rámeček, kryt, atd.).
B - Elektromontážní materiál :
B | 1 | Krabice přístrojová pod omítku - Kopos KU68-1901 | kpl | 1 |  | 0 |  | 0
B | 2 | Krabice protahovací pod omítku - Kopos KU68-1902 | kpl | 1 |  | 0 |  | 0
B | 3 | Krabice rozbočná pod omítku - Kopos KU68-1903 | kpl | 1 |  | 0 |  | 0
B | 4 | Krabice do monolotických stěn včetně příslušenství | kpl | 1 |  | 0 |  | 0
B | 5 | Krabicová rozvodka na povrch, IP55, do 5x2,5 mm2 - Hensel D 9125 Z | ks | 200 |  | 0 |  | 0
B | 6 | Ekvipotenciální přípojnice, připojení 1x FeZn 30x4, 6x vodič do 16 mm2 | ks | 1 |  | 0 |  | 0
B | 7 | Svorkovnice WAGO do 3x2,5 mm2 | kpl | 1 |  | 0 |  | 0
B | 8 | Svorkovnice WAGO do 5x2,5 mm2 | kpl | 1 |  | 0 |  | 0
B | 9 | Kabelový žlab MARS perforovaný s přepážkou 250X100 včetně kotvení a příslušenství | m | 45 |  | 0 |  | 0
B | 10 | Kabelový žlab MARS 125X50 | m | 20 |  | 0 |  | 0
B | 11 | Trubka ohebná 25mm, vč. příslušenství, do stěn, podlah | m | 650 |  | 0 |  | 0
B | 12 | Trubka ohebná 36mm, vč. příslušenství, do stěn, podlah | m | 350 |  | 0 |  | 0
B | 13 | Příchytky na kabely (skupinové držáky, kabelová sedla), vč. příslušenství | kpl | 1 |  | 0 |  | 0
B | 14 | Trubka pr 63 Kopex | m | 180 |  | 0 |  | 0
B | 15 | Trubka pr 100 Kopex | m | 80 |  | 0 |  | 0
B | 16 | Krabice KT250 | ks | 11 |  | 0 |  | 0
B | 17 | Montážní deska do zateplení (pro světla), 119x119mm | ks | 9 |  | 0 |  | 0
H - Kabely a vodiče :
H | 1 | Kabel CYKY O-2x1,5 mm2 | m | 450 |  | 0 |  | 0
H | 4 | Kabel CYKY J-3x2,5 mm2 | m | 3750 |  | 0 |  | 0
H | 5 | Kabel CYKY J-4x16 mm2 | m | 65 |  | 0 |  | 0
H | 6 | Kabel CYKY J-4x1,5 mm2 | m | 250 |  | 0 |  | 0
H | 7 | Kabel CYKY J-5x2,5 mm2 | m | 550 |  | 0 |  | 0
H | 8 | Kabel CYKY J-5x1,5mm2 | m | 600 |  | 0 |  | 0
H | 9 | Kabel CYKY J-5x6mm2 | m | 420 |  | 0 |  | 0
H | 10 | Kabel CY4 | m | 650 |  | 0 |  | 0
H | 11 | Kabel CY6 | m | 850 |  | 0 |  | 0
H | 12 | Kabel CY10 | m | 550 |  | 0 |  | 0
H | 13 | Kabel JYTY 4x1 | m | 65 |  | 0 |  | 0
H | 14 | Kabel datový UTP | m | 1750 |  | 0 |  | 0
H | 15 | Kabel koaxiální | m | 1750 |  | 0 |  | 0
I - Dodávky :
I | 1 | Rozváděč RE specifikace viz výkres | ks | 1 |  | 0 |  | 0
I | 2 | Rozváděč RH specifikace viz výkres | ks | 1 |  | 0 |  | 0
I | 3 | Rozváděč RSP - specifikace viz výkres | ks | 1 |  | 0 |  | 0
I2 - Svítidla :
I2 | 1 | Pouze příprava pro svítidlo, ukončeno objímkou a žárovkou | ks | 165 |  | 0 |  | 0
I3 - Uzemnění :
I3 | 1 | Pásek FeZn 30x4 včetně svorek na propojení | m | 115 |  | 0 |  | 0
I3 | 2 | Drát FeZn pr. 10mm | ks | 20 |  | 0 |  | 0
I3 | 3 | Svorka spojovací SS FeZN | ks | 10 |  | 0 |  | 0
I3 | 4 | Uzemňovací deska CRM 10X10cm | ks | 0 |  | 0 |  | 0
I3 | 5 | Zapojení a označení, odzkoušení - hromosvod | kpl | 1 |  | 0 |  | 0
I3 | 6 | Stavebně izolační asfalt - antikorozní ochrana spojů vč. Montáže | kpl | 1 |  | 0 |  | 0
I3 | 7 | Antikorozní ochrana zemních spojů - asfaltový potěr, prostup z betonu | kpl | 1 |  | 0 |  | 0
I3 | 8 | Komplexní vyzkoušení (průběžná foto + měření) | kpl | 1 |  | 0 |  | 0
D - Hromosvod :
D | 1 | Vodič AlMgSi Ø 8 mm na podpěrách | m | 145 |  | 0 |  | 0
D | 2 | Připojení ocelové konstrukce (náhodný svod) | ks | 2 |  | 0 |  | 0
D | 3 | Svorka spojovací | ks | 26 |  | 0 |  | 0
D | 4 | Svorka okapová | ks | 6 |  | 0 |  | 0
D | 5 | Svorka připojovací k ocelovým konstrukcím | ks | 6 |  | 0 |  | 0
D | 6 | Svorka křížová | ks | 25 |  | 0 |  | 0
D | 7 | Zkušební svorka | ks | 6 |  | 0 |  | 0
D | 8 | Jímací stožár 1,0m, vč. Příslušenství a připojovacích svorek | ks | 9 |  | 0 |  | 0
D | 9 | Jímací stožár 2,0m, vč. Příslušenství a připojovacích svorek | ks | 1 |  | 0 |  | 0
D | 10 | Pomocný jímač 0,6m | ks | 0 |  | 0 |  | 0
D | 11 | Označovací štítky svodů | ks | 6 |  | 0 |  | 0
D | 12 | Ekvipotencální přípojnice | ks | 1 |  | 0 |  | 0
D | 13 | Ochranný uhelník včetně držáků na stěnu | ks | 6 |  | 0 |  | 0
E - Dodavatelská činnost :
E | 1 | Komplexní zkoušky | kpl | 1 |  | 0 |  | 0
E | 2 | Revize elektroinstalace | kpl | 1 |  | 0 |  | 0
E | 3 | Dokumentace skutečného provedení | kpl | 1 |  | 0 |  | 0
E | 4 | Štítky popisovací pro přístroje | kpl | 1 |  | 0 |  | 0
E | 5 | Pomocný materiál | kpl | 1 |  | 0 |  | 0
E | 6 | Vedlejší rozpočtové náklady | kpl | 1 |  | 0 |  | 0
E | 7 | Pomocné zednícké práce (vyřezání drážek do podlahy, do stěn, vrtání průrazů, výkopové práce... ) | kpl | 1 |  | 0 |  | 0
E | 8 | Podružný materiál pro montáž | kpl | 1 |  | 0 |  | 0
E | 9 | Koordinace s ostatními profesemi | kpl | 1 |  | 0 |  | 0
E | 10 | Práce nespecifikované ceníkem | kpl | 1 |  | 0 |  | 0
E | 11 | Pronájem plošin, lešení… | kpl | 1 |  | 0 |  | 0
E | 12 | Náklady spojené s dopravou | kpl | 1 |  | 0 |  | 0
E | 13 | Požární ucpávky vč. dokumentace | kpl | 1 |  | 0 |  | 0
E | 14 | Sekání drážek, bez zapravení | kpl | 1 |  | 0 |  | 0
|  | Celkem |  |  |  | 0 |  | 0
|  | Celkem dodávka+montáž | [5 empty] | 0
Konkrétně uváděné typy nejsou závazné a slouží pouze k určení standardu, dodavatel je může nahradit
za předpokladu, že náhrada bude mít srovnatelné, případně lepší technické parametry a záměna bude
odsouhlasena investorem a u pohledových koncových prvků architektem - ke schválení architektovi je
nutno předložit vzorky zejména svítidel, vypínačů, zásuvek a kabelových nosných systémů použitých
v prostorách přístupných veřejností.
Veškerá zařízení musí být dodána plně funkční, vč. potřebného příslušenství a to bez ohledu, zda to je či
není ve výkazu výslovně uvedeno.
Nedílnou součástí výkazu je výkresová dokumentace a technická zpráva vč. příloh.

## Pol 007 - ZTI
Stavba : |  | 23045 Dalešice, Penzion ZTI |  |  |  | Rozpočet : | 1
Objekt : |  | 1 Nabídka |  |  |  | Kopie - ZTI
REKAPITULACE STAVEBNÍCH DÍLŮ
| Stavební díl |  |  | HSV | PSV | Dodávka | Montáž | HZS
721 | Vnitřní kanalizace |  |  | 0 | 0 | 0 | 0 | 0
722 | Vnitřní vodovod |  |  | 0 | 0 | 0 | 0 | 0
724 | Strojní vybavení |  |  | 0 | 0 | 0 | 0 | 0
725 | Zařizovací předměty |  |  | 0 | 0 | 0 | 0 | 0
799 | Vystrojení jímky na dešť.vodu |  |  | 0 | 0 | 0 | 0 | 0
| CELKEM OBJEKT |  |  | 0 | 0 | 0 | 0 | 0
VEDLEJŠÍ ROZPOČTOVÉ NÁKLADY
Název VRN |  |  |  | Kč | % | Základna |  | Kč
Ztížené výrobní podmínky | [5 empty] | 0 |  | 0 | [5 empty] | 0
Oborová přirážka | [5 empty] | 0 |  | 0 | [5 empty] | 0
Přesun stavebních kapacit | [5 empty] | 0 |  | 0 | [5 empty] | 0
Mimostaveništní doprava | [5 empty] | 0 |  | 0 | [5 empty] | 0
Zařízení staveniště | [5 empty] | 0 |  | 0 | [5 empty] | 1
Provoz investora | [5 empty] | 0 |  | 0 | [5 empty] | 1
Kompletační činnost (IČD) | [5 empty] | 0 |  | 0 | [5 empty] | 2
Rezerva rozpočtu | [5 empty] | 0 |  | 0 | [5 empty] | 2
| CELKEM VRN | [5 empty] | 0
CENA ZA OBJEKT CELKEM |  |  |  |  | 0
Slepý rozpočet
Stavba : |  | 23045 Dalešice, Penzion ZTI |  | Rozpočet: | 1
Objekt : |  | 1 Nabídka |  | Kopie - ZTI
P.č. | Číslo položky | Název položky | MJ | množství | cena / MJ | celkem (Kč)
Díl: | 721 | Vnitřní kanalizace | [6 empty] | 1
1 | 721176102R00 | Potrubí HT připojovací DN 40 x 1,8 mm | m | 32 | 0 | 0 |  |  | 2 | 1 | 7 | 7 | 2 | 0 | 0 | 0 | 0 | 0 | 0.0003814
2 | 721176103R00 | Potrubí HT připojovací DN 50 x 1,8 mm | m | 62 | 0 | 0 |  |  | 2 | 1 | 7 | 7 | 2 | 0 | 0 | 0 | 0 | 0 | 0.0004704
3 | 721176104R00 | Potrubí HT připojovací DN 70 x 1,9 mm | m | 26 | 0 | 0 |  |  | 2 | 1 | 7 | 7 | 2 | 0 | 0 | 0 | 0 | 0 | 0.0007012
4 | 721176105R00 | Potrubí HT připojovací DN 100 x 2,7 mm | m | 71 | 0 | 0 |  |  | 2 | 1 | 7 | 7 | 2 | 0 | 0 | 0 | 0 | 0 | 0.001506
5 | 721176222R00 | Potrubí KG svodné (ležaté) v zemi DN 100 x 3,2 mm | m | 10 | 0 | 0 |  |  | 2 | 1 | 7 | 7 | 2 | 0 | 0 | 0 | 0 | 0 | 0.0014817
6 | 721176223R00 | Potrubí KG svodné (ležaté) v zemi DN 125 x 3,2 mm | m | 28 | 0 | 0 |  |  | 2 | 1 | 7 | 7 | 2 | 0 | 0 | 0 | 0 | 0 | 0.0017384
7 | 721176224R00 | Potrubí KG svodné (ležaté) v zemi DN 150 x 4,0 mm | m | 26 | 0 | 0 |  |  | 2 | 1 | 7 | 7 | 2 | 0 | 0 | 0 | 0 | 0 | 0.0025803
8 | 721194104R00 | Vyvedení odpadních výpustek D 40 x 1,8 | kus | 12 | 0 | 0 |  |  | 2 | 1 | 7 | 7 | 2 | 0 | 0 | 0 | 0 | 0 | 0
9 | 721194105R00 | Vyvedení odpadních výpustek D 50 x 1,8 | kus | 23 | 0 | 0 |  |  | 2 | 1 | 7 | 7 | 2 | 0 | 0 | 0 | 0 | 0 | 0
10 | 721194109R00 | Vyvedení odpadních výpustek D 110 x 2,3 | kus | 14 | 0 | 0 |  |  | 2 | 1 | 7 | 7 | 2 | 0 | 0 | 0 | 0 | 0 | 0
11 | 721273200R00 | Ventilační střešní souprava | kus | 4 | 0 | 0 |  |  | 2 | 1 | 7 | 7 | 2 | 0 | 0 | 0 | 0 | 0 | 7e-05
12 | 721290111R00 | Zkouška těsnosti kanalizace vodou DN 125 | m | 255 | 0 | 0 |  |  | 2 | 1 | 7 | 7 | 2 | 0 | 0 | 0 | 0 | 0 | 0
| Celkem za | 721 Vnitřní kanalizace |  |  |  | 0 |  |  | 4 |  |  |  |  | 0 | 0 | 0 | 0 | 0
Díl: | 722 | Vnitřní vodovod | [6 empty] | 1
13 | 722130213R00 | Potrubí z trub.závit.pozink.bezešvých 11353, DN 25 | m | 4 | 0 | 0 |  |  | 2 | 1 | 7 | 7 | 2 | 0 | 0 | 0 | 0 | 0 | 0.013612
14 | 722130214R00 | Potrubí z trub.závit.pozink.bezešvých 11353, DN 32 | m | 14 | 0 | 0 |  |  | 2 | 1 | 7 | 7 | 2 | 0 | 0 | 0 | 0 | 0 | 0.014473
15 | 722130215R00 | Potrubí z trub.závit.pozink.bezešvých 11353, DN 40 | m | 22 | 0 | 0 |  |  | 2 | 1 | 7 | 7 | 2 | 0 | 0 | 0 | 0 | 0 | 0.017126
16 | 722174001T01 | Potrubí z PPr - DN 16 | m | 19 | 0 | 0 |  |  | 2 | 1 | 7 | 7 | 2 | 0 | 0 | 0 | 0 | 0 | 0.00028
17 | 722174001T02 | Potrubí z PPr - DN 20 | m | 337 | 0 | 0 |  |  | 2 | 1 | 7 | 7 | 2 | 0 | 0 | 0 | 0 | 0 | 0.00028
18 | 722174002T00 | Potrubí z PPr - DN 25 | m | 88 | 0 | 0 |  |  | 2 | 1 | 7 | 7 | 2 | 0 | 0 | 0 | 0 | 0 | 0.00028
19 | 722174003T00 | Potrubí z PPr - DN 32 | m | 45 | 0 | 0 |  |  | 2 | 1 | 7 | 7 | 2 | 0 | 0 | 0 | 0 | 0 | 0.00028
20 | 722174004T00 | Potrubí z PPr - DN 40 | m | 10 | 0 | 0 |  |  | 2 | 1 | 7 | 7 | 2 | 0 | 0 | 0 | 0 | 0 | 0.00028
21 | 722180000T00 | MTZ izolace potrubí | m | 539 | 0 | 0 |  |  | 2 | 1 | 7 | 7 | 2 | 0 | 0 | 0 | 0 | 0 | 0
22 | 722180003T00 | Izolace potrubí tl. 6 DN 22 | m | 192 | 0 | 0 |  |  | 2 | 1 | 7 | 7 | 2 | 0 | 0 | 0 | 0 | 0 | 0.00013
23 | 722180004T00 | Izolace potrubí tl. 6 DN 28 | m | 44 | 0 | 0 |  |  | 2 | 1 | 7 | 7 | 2 | 0 | 0 | 0 | 0 | 0 | 0.00013
24 | 722180005T00 | Izolace potrubí tl. 6 DN 35 | m | 23 | 0 | 0 |  |  | 2 | 1 | 7 | 7 | 2 | 0 | 0 | 0 | 0 | 0 | 0.00013
25 | 722180005T01 | Izolace potrubí tl. 6 DN 35 | m | 4 | 0 | 0 |  |  | 2 | 1 | 7 | 7 | 2 | 0 | 0 | 0 | 0 | 0 | 0.00013
26 | 722180016T00 | Izolace potrubí tl. 9 DN 42 | m | 10 | 0 | 0 |  |  | 2 | 1 | 7 | 7 | 2 | 0 | 0 | 0 | 0 | 0 | 0.00013
27 | 722180016T01 | Izolace potrubí tl. 6 DN 42 | m | 14 | 0 | 0 |  |  | 2 | 1 | 7 | 7 | 2 | 0 | 0 | 0 | 0 | 0 | 0.00013
28 | 722180018T00 | Izolace potrubí tl. 6 DN 50 | m | 22 | 0 | 0 |  |  | 2 | 1 | 7 | 7 | 2 | 0 | 0 | 0 | 0 | 0 | 0.00013
29 | 722180026T00 | Izolace potrubí tl. 15 DN 16 | m | 19 | 0 | 0 |  |  | 2 | 1 | 7 | 7 | 2 | 0 | 0 | 0 | 0 | 0 | 0.00013
30 | 722180029T00 | Izolace potrubí tl. 15 DN 22 | m | 145 | 0 | 0 |  |  | 2 | 1 | 7 | 7 | 2 | 0 | 0 | 0 | 0 | 0 | 0.00013
31 | 722180030T00 | Izolace potrubí tl. 15 DN 28 | m | 44 | 0 | 0 |  |  | 2 | 1 | 7 | 7 | 2 | 0 | 0 | 0 | 0 | 0 | 0.00013
32 | 722180031T00 | Izolace potrubí tl. 15 DN 35 | m | 22 | 0 | 0 |  |  | 2 | 1 | 7 | 7 | 2 | 0 | 0 | 0 | 0 | 0 | 0.00013
33 | 722190401R00 | Vyvedení a upevnění výpustek DN 15 | kus | 86 | 0 | 0 |  |  | 2 | 1 | 7 | 7 | 2 | 0 | 0 | 0 | 0 | 0 | 0
34 | 722220111R00 | Nástěnka, pro výtokový ventil G 1/2 | kus | 86 | 0 | 0 |  |  | 2 | 1 | 7 | 7 | 2 | 0 | 0 | 0 | 0 | 0 | 0.00067
35 | 722230003T00 | Ventil kulový 1" - voda | kus | 4 | 0 | 0 |  |  | 2 | 1 | 7 | 7 | 2 | 0 | 0 | 0 | 0 | 0 | 0.00035
36 | 722230004T00 | Ventil kulový 5/4" - voda | kus | 3 | 0 | 0 |  |  | 2 | 1 | 7 | 7 | 2 | 0 | 0 | 0 | 0 | 0 | 0.00035
37 | 722239103R00 | Montáž vodovodních armatur 2závity, G 1 | kus | 4 | 0 | 0 |  |  | 2 | 1 | 7 | 7 | 2 | 0 | 0 | 0 | 0 | 0 | 2e-05
38 | 722239104R00 | Montáž vodovodních armatur 2závity, G 5/4 | kus | 3 | 0 | 0 |  |  | 2 | 1 | 7 | 7 | 2 | 0 | 0 | 0 | 0 | 0 | 2e-05
39 | 722250001T00 | Revize požárního vodovodu | soubor | 3 | 0 | 0 |  |  | 2 | 1 | 7 | 7 | 2 | 0 | 0 | 0 | 0 | 0 | 0.01
40 | 722254114R00 | Skříň hydrantová s výzbrojí D25 /30m tvarově stálá hadice | soubor | 3 | 0 | 0 |  |  | 2 | 1 | 7 | 7 | 2 | 0 | 0 | 0 | 0 | 0 | 0.02209
41 | 722259201R00 | Montáž hydrantového systému D25 | kus | 3 | 0 | 0 |  |  | 2 | 1 | 7 | 7 | 2 | 0 | 0 | 0 | 0 | 0 | 0
42 | 722290226R00 | Zkouška tlaku potrubí DN 50 | m | 539 | 0 | 0 |  |  | 2 | 1 | 7 | 7 | 2 | 0 | 0 | 0 | 0 | 0 | 0.00018
43 | 722290234R00 | Proplach a dezinfekce vodovod.potrubí DN 80 | m | 499 | 0 | 0 |  |  | 2 | 1 | 7 | 7 | 2 | 0 | 0 | 0 | 0 | 0 | 1e-05
| Celkem za | 722 Vnitřní vodovod |  |  |  | 0 |  |  | 4 |  |  |  |  | 0 | 0 | 0 | 0 | 0
Díl: | 724 | Strojní vybavení | [6 empty] | 1
44 | 724139101R00 | Montáž čerpadel cirkulačních bez potrubí | soubor | 1 | 0 | 0 |  |  | 2 | 1 | 7 | 7 | 2 | 0 | 0 | 0 | 0 | 0 | 0.0040074
45 | 724145030T00 | Čerpadlo cirkulační 1" pro pitnou vodu | kus | 1 | 0 | 0 |  |  | 2 | 1 | 7 | 7 | 2 | 0 | 0 | 0 | 0 | 0 | 0.02453
| Celkem za | 724 Strojní vybavení |  |  |  | 0 |  |  | 4 |  |  |  |  | 0 | 0 | 0 | 0 | 0
Díl: | 799 | Vystrojení jímky na dešť.vodu | [6 empty] | 1
80 | pc | Expanzní nádoba nerezová 8l | ks | 1 | 0 | 0 |  |  | 2 | 12 | 0 | 92 | 2 | 0 | 0 | 0 | 0 | 0 | 0
81 | pc | Vypouštěcí kohout 1/2" | ks | 1 | 0 | 0 |  |  | 2 | 12 | 0 | 91 | 2 | 0 | 0 | 0 | 0 | 0 | 0
82 | pc | Montážní práce na vystrojení jímky na dešť vodu | hod | 16 | 0 | 0 |  |  | 2 | 12 | 0 | 94 | 2 | 0 | 0 | 0 | 0 | 0 | 0
83 | pc | Trubka PE - HD PE100 d 32 | m | 5 | 0 | 0 |  |  | 2 | 12 | 0 | 93 | 2 | 0 | 0 | 0 | 0 | 0 | 0
84 | pc | Manometr 0-6bar | ks | 1 | 0 | 0 |  |  | 2 | 12 | 0 | 88 | 2 | 0 | 0 | 0 | 0 | 0 | 0
85 | pc | Automatické ponorné čerpadlo 120l/min - komplet vč. plovoucího sání | kpl | 1 | 0 | 0 |  |  | 2 | 12 | 0 | 87 | 2 | 0 | 0 | 0 | 0 | 0 | 0
86 | pc | Kulový kohout 1" | ks | 1 | 0 | 0 |  |  | 2 | 12 | 0 | 90 | 2 | 0 | 0 | 0 | 0 | 0 | 0
87 | pc | Zpětná klapka 1" | ks | 1 | 0 | 0 |  |  | 2 | 12 | 0 | 89 | 2 | 0 | 0 | 0 | 0 | 0 | 0
| Celkem za | 799 Vystrojení jímky na dešť.vodu |  |  |  | 0 |  |  | 4 |  |  |  |  | 0 | 0 | 0 | 0 | 0