## Celk Rekap
Obec Dukovany, č. p. 99, 67556 Dukovany |  | Datum: | 2025-03-13
REKONSTRUKCE BUDOVY Č.P. 71 V DUKOVANECH
SO-01 Objekt pro stravování, obchod a bytové jednotky
VYSTAVIL-OBCHODNI JMENO |  | Ing.Jiří Smílek - KELINS
SIDLO / SMER.CISLO |  | Valtická 4100/19
ULICE A CISLO |  | 628 00 Brno
TELEFON / E-mail |  | 776649189 | j.smilek@seznam.cz
IČO/ R.č. |  | 403 88 280
DIČ |  | CZ 5406101800
R E K A P I T U L A C E N Á K L A D Ů
CENA Dodávky ............................… |  |  | 0
CENA mont.prací |  |  | 0
Denní DOPRAVA zaměstanců na stavbu |  |  | #DIV/0!
Ubytování zaměstanců |  |  | 0
CENA montážního materiálu |  |  | 0
Doprava materiálu |  |  | 0
Prořez nosného materiálu (kabely) |  |  | 0
PPV |  |  | #DIV/0!
Mezisoučet |  |  | #DIV/0!
Dodavatelská dokumentace |  |  | #DIV/0!
Rizika a pojištění |  |  | #DIV/0!
Opravy v záruce |  |  | #DIV/0!
HL.III ZAKLADNI CENA CELKEM.......................... |  |  | #DIV/0!
VEDLEJŠÍ NÁKLADY
GZS |  |  | #DIV/0!
Provozní vlivy |  |  | #DIV/0!
ZKOUSKY A REVIZE |  |  | 0
HL.XI CELKEM......................................... |  |  | 0
Doprava |  |  | 0
PROJEKTOVÁ A INŽENÝRSKÁ ČINNOST |  |  | 0
Doprava |  |  | 0
Z A K L A D D A N E................................. |  |  | #DIV/0!
DPH 15% | 0.15 |  | #DIV/0!
C E L K E M K Ú H R A D Ě....................… |  |  | #DIV/0!
Zhotovitel :........................ |  |  |  | Ing.Jiří Smílek - KELINS
|  |  | Valtická 4100/19 | 628 00 Brno
Investor :.......................... |  |  |  | Obec Dukovany, č. p. 99, 67556 Dukovany
S O U H R N N A K L A D U
REVIZE |  |  |  | 0
ZKOUSKY A REVIZE ...................... |  |  |  | 0
[7 empty] | 1 pracovník | 4 | produktivita práce oproti ceníku C21M
CENA mont.prací |  |  |  | 0 |  |  | #DIV/0! | #DIV/0! | 140% | #DIV/0!
Denní DOPRAVA zaměstanců na stavbu |  |  |  | #DIV/0!
CENA montážního materiálu |  |  |  | 0 | 0 | 0 | #REF!
Prořez nosného materiálu (kabely) | 5% | 0 |  | 0
PPV | 0% | #DIV/0! |  | #DIV/0! | 1
Doprava materiálu | 2% | 0 |  | 0
CENA MONTÁŽE celkem |  |  |  | #DIV/0! |  | tam a zpět | počet jízd | počet aut | Kč/km
[6 empty] | 1 | 2 | 1 | 0 | 0
Denní DOPRAVA zaměstanců na stavbu |  |  |  | #DIV/0! | 0 | práce | Tam+zpět | vzdálenost
|  |  | km | #DIV/0! |  | #DIV/0! | 2 | 10
|  |  | Kč | #DIV/0! |  |  | Počet zaměstnanců | dní | týdnů | měsíců
[7 empty] | #DIV/0! |  | #DIV/0! | #DIV/0!
Ubytování zaměstanců | [5 empty] | ubytování/noc | Počet zaměstnanců | počet nocí
|  |  |  | 0 |  | 0 | 2
CENA dodávky |  |  |  | 0 | 0
Přesun | 1% | 0 |  | 0
Doprava dodávky | 3.6% | 0 |  | 0
CENA DODÁVKY celkem |  |  |  | 0
Dodavatelská dokumentace | 0.15% | #DIV/0! |  | #DIV/0!
Rizika a pojištění |  | #DIV/0! |  | #DIV/0!
Opravy v záruce |  | #DIV/0! |  | #DIV/0!
VEDLEJŠÍ NÁKLADY |  | #DIV/0!
GZS | 1.7% |  |  | #DIV/0!
Provozní vlivy | 5% |  |  | #DIV/0!
REVIZE
SAZEBNIK: VC-7/222/89 REVIZE |  |  | serie:1038.93
Cen.cislo Text položky |  |  | vymera | celkem
Vychozi revize Elektroinstalace |  |  | 0 | 0 | 0 | 0
Vychozi revize Ochrana před bleskem |  |  | 0 | 0 | 0
Doprava |  | km | 0 |  | 0 | Tam+zpět |  | Revize
|  | Kč |  | 0 |  | 2 | 1 | 0
SOUCET REVIZE Kč |  |  |  | 0
Projektová a inženýrská činnost |  |  | vymera | celkem
|  |  | 1 | 0 | 0 |  | 5%
Projektování - dok.skut provedení - elektronická forma |  |  | 1 | 0 |  |  | #DIV/0! | #DIV/0! | #DIV/0!
Inženýring |  |  |  | 0
Doprava |  | km | 0 |  | 0 | Tam+zpět |  | inženýring
|  | Kč |  | 0 |  | 2 | 2
Autorský dozor |  |  | 0 | 0
Doprava |  | km | 0 |  | 0 | Tam+zpět |  | Autorský dozor
|  | Kč |  | 0 |  | 2 | 1 | 0
Doprava inženýrská činnost celkem |  |  |  | 0
Zde uvedené katalogové listy, montážní návody a jiné dokumenty odkazující na specifikované materiály ve specifikaci a rozpočtu mají i dle zákona pro veřejné zakázky ryze informativní vzor. | „ … V případě stavebních prací lze takový odkaz (tj. obchodní název) připustit, pouze pokud nepovede k neodůvodněnému omezení hospodářské soutěže. Zadavatel v takových případech vždy výslovně umožní pro plnění veřejné zakázky použití i jiných, kvalitativně a technicky obdobných řešení.“
Ceny jsou stanoveny dle ceníku 21-M Cenová úroveň 2024 Rozpočet je zpracován na základě podkladů firmy RTS, a.s. Lazaretní 13 615 00 Brno | Uvedení obchodní značky konkrétního výrobce v názvu položky je vnímáno jako technický referenční vzor a náhrada při zachování shodných stavebně technických parametrů je přípustná ve smyslu zákona o veřejných zakázkách: který „…určuje stavbu v technických, ekonomických a architektonických podrobnostech, které jednoznačně vymezují předmět zakázky, jeho hmotové, materiálové, stavebně-technické, technologické, dispoziční a provozní vlastnosti, vzhled a jakost….“ (§2 odst. 2 vyhl. 169/2016). Kvalita je určena také poskytovanou zárukou od výrobce. Projekt předepisuje na elektromontážní přístroje záruku 7 let.
Ceny kabelů jsou platné 1 měsíc a jsou závislé na pohybu ceny mědi na světových trzích
Ceny materiálů a přístrojů jsou uvedeny jako ceníkové dle veřejně přístupných cen výrobců dle jejich webových stránek
Note on F66: Hodinová sazba na hromosvod
Note on E67: Z rekapitlace
Note on F67: Zadat HZS v Kč/hod
Note on E69: Z rekapitlace
Note on F69: vložit koeficeent slevy na ceníkové ceny výrobců elektro
Note on G69: vložit koeficeent slevy na ceníkové ceny výrobců hromosvod
Note on A70: JS: 5%
Note on A71: Jiří: 6%
Note on B72: JS: 2%
Note on F77: Cena Kč/km
Note on I78: vzdálenost denní dopravy
Note on H80: PŘI PRODUKTIVITĚ 150%
Note on G82: Cena za noc/pracovníka
Note on E84: Z rekapitlace
Note on B85: JS: 1%
Note on C85: Cena dodávky
Note on B86: JS: 2%
Note on B89: JS: 1,5%
Note on C89: Mezisoučet
Note on B90: JS: 1,5%
Note on B91: JS: 6%
Note on B95: JS: 3,25%
Note on B96: JS: 5%
Note on F101: Cena revize za 1 obvod
Note on G101: počet vývodů z rekapitulace
Note on H101: Zadat počet vývodů
Note on F102: cena revize za 1 svod
Note on G102: počet svodů z rekapitulace
Note on H102: zadat počet svodů
Note on I104: Vzdálenost dopravy na revizi
Note on F107: Cena projektanta v Kč/hod
Note on D108: z HZS
Note on I111: Vzdálenost pro projekt
Note on I114: Vzdálenost pro autorský dozor

## Parametry
Investor | Obec Dukovany, č. p. 99, 67556 Dukovany | 0
Stavba | REKONSTRUKCE BUDOVY Č.P. 71 V DUKOVANECH |  | Postup vyplnění specifikace pro změnu na nabídkový rozpočet
Objekt | SO-01 Objekt pro stravování, obchod a bytové jednotky |  | Vyplňují se pouze světle šedě vyplněné buňky, popřípadě buňky tyrkysové, které mají odkaz na jinou buňku, ale mohou se také vyplnit nezávisle
Heslo pro uzamčení listu je heslo vodafonu
VYSTAVIL-OBCHODNI JMENO | Ing.Jiří Smílek - KELINS |  | Na listu parametry dle komentářů u jednotlivých buněk se zadávají hodnot, které
SIDLO / SMER.CISLO | Valtická 4100/19 |  | se zobrazí jak na celkové specifikaci, tak na jednotlivých ostatních litech,
ULICE A CISLO | 628 00 Brno |  | je to zejména koeficient snížení / zvýšení základní ceníkové ceny výrobců, nikoliv dodavatelů -VO.
TELEFON / E-mail | 776649189 | j.smilek@seznam.cz | a HZS jednotlivých zhotovitelů pro elektromontáže a hromosvod (výškové práce) samostaně
IČO/ R.č. | 403 88 280 |  | Změnou tohoto parametru lze jednoduše měnit zadané ceníkové ceny pro stanovení konečné ceny pro nabídku.
DIČ | CZ 5406101800 |  | Na jednotlivých listech specifikace jsou uvedeny montážní časy dle montážního ceníku C21M.
Uváděné ceny materiálů jsou ceny jednotlivých výrobců uváděné na Internetu a jsou tedy volně přístuponé veřejnosti. Zobrazí se při zadání koeficientu materiálu 1.
CENA montážního materiálu elektro - koeficient snížení/zvýšení | 0 | 1 | Projekt předepisuje jednotlivé typy navržených přístrojů, protože projektant trvá na provozních vlastnostech, vzhledu a jakosti a označení typem přístroje je toto nejlépe vyjadřuje. Viz zákon o veřejných zakázkách.
CENA montážního materiálu hromosvod - koeficient snížení/zvýšení | 0 | 1
Cena montážních prací HZS hromosvod | 0 | 650 | Montážní položky jsou seskupeny tak, že k základním položkám instalačního přístroje, např. vypínač, jsou ppřidruženy všechny položky příslušenství - přístroj, kryt, ráměček, krabice, vyskání lůžka, sádra, atd.
Cena montážních prací HZS elektro | 0 | 600
Prořez nosného materiálu (kabely) | 5% | koeficient snížení | Vyplňování cen lze provádět dvěma způsoby:
PPV | 6% | 1 | 1. | hromadně
Doprava materiálu | 2% |  | · Materiál :
Přesun | 1% |  | o V listu Parametry zadat do světle šedé Buňky B12 – koeficient ceny výrobce např. 1, pak se ve buňkách sloupců H cena materiálu Zhotovitele zobrazí cena jako součin koeficient slevy na ceníkové ceny výrobců elektro z =Parametry!$B$12 a tmavě šedých buněk sloupce N - Cena výrobce
· Montážní práce:
Doprava dodávky | 3.6% |  | o V parametrech zadat do Buňky B15 - Cena HZS v Kč/hod např. 250 Kč/hod, pak se ve světle šedých buňkách sloupců J cena montáže Zhotovitele zobrazí cena jako součin z =Parametry!B15 a světle žlutých buněk sloupce M - montážního času dle C21M/60 (převod z minut montáže na hodinu montáže – Normo hodiny )
|  |  | 2. | individuálně
DOPRAVA zaměstanců na stavbu |  |  | · Materiál:
počet pracovních dnů | 1 |  | o V jednotlivých světle šedých buňkách sloupce L - Materiál zadat přímo cenu materiálu Zhotovitele
vzdálenost denní dopravy | 0 |  | u často se opakujících položek:
Cena za km v Kč/km | 0 | 12 | · Montážní práce:
o V jednotlivých světle šedých buňkách sloupceN - Montážní práce v Kč opakujících se položek zadat přímo cenu materiálu Zhotovitele, pak se bude cena zobrazovat u montážních prací jednotlivých položek
Ubytování zaměstanců
Cena za noc na 1 pracovníka | 0 |  | · Materiál:
Počet zaměstnanců | 2 |  | V jednotlivých světle šedých buňkách sloupce L -Materiál opakujících se položek zadat přímo cenu materiálu Zhotovitele, pak se bude cena zobrazovat u materiálu jednotlivých položek
počet dní | 0
Cena za km v Kč/km | 0 |  | Oba dva způsoby jsou možné, ale 1. způsob je rychlejší a jednodušší, protože:
Projektová a inženýrská činnost |  |  | · cena materiálů vychází z cen materiálů předepsaných projektantem, které jsou volně dostupné např. na Internetu a znamenají základní ceny materiálů od výrobce, na který každý Zhotovitel dostává přes své dodavatele nějakou slevu. Ta sleva je určena právě koeficientem slevy na ceníkové ceny výrobců ve světle šedé buňce =Parametry!$B$12, která se přenáší do světle zelených buněk M1 všech listů rozdělených podle druhu materiálů
Projektování - dok.skut provedení |  |  | · Cena montážních prací vychází z montážních prací, které jsou určeny ceníkem montážních prací C21M (nebo i jiných – RTS nebo URS),kde jsou stanoveny montážní časy v minutách- buňky sloupce M . Výslednou hodnotu montážních prací si každý Zhotovitel určí zvolením své HZS v Kč/hod ve světle šedé buňce =Parametry!B15, která se přenáší do světle zelených buněk M4 všech listů rozdělených podle druhu
Cena projektanta v Kč/hod | 0 | 600 | · Oba dva paramenty ( koeficient i HZS) – lze zadat i samostatně v jednotlivých listech ve světle zelených buňkách sloupce M, tzn., že Zhotovitel si může změnit zejména svou slevu na jednotlivé komodity materiálů, podle kterých jsou jednotlivé listy vytvořeny.
Inženýring | 0 | 500 | · V listu Parametry jsou samostatně uvedeny hodnoty HZS pro běžné elektromontáže a hromosvod, protože u hromosvodu se jedná o práce ve výškách a tedy HZS mohou být odlišné. To platí i o koeficientu cen materiálu pro hromosvod. To zejména z hlediska nutnosti certifikace materiálu dle normy ČSN 62 305 – viz TZ.
vzdálenost denní dopravy projektování a inženýring | 0 |  | · V případě změny typu materiálů, za předchozího souhlasu projektanta a zejména investora, který určil v zadání projektantovi kvalitu a vzhled podle zákona o veřejných zakázkách – viz poznámka v celkové rekapitulaci a technické zprávě, lze uvést ceny jednotlivých materiálů Zhotovitele i samostatně v jednotlivých buňkách materiálů bez ohledu na předepsaný typ materiálu.
Doprava
Cena za km v Kč/km | 0 |  | · Při zadání hodnoty HZS, oděleně pro elektro a hromosvod, se vypočtou jednotlivé montážní ceny u materiálů.
Autorský dozor |  |  | · Toto nebrání zadání jak cen materiálu, tak cen montážní prací přímo u jednotlivých položek specifikace.
vzdálenost denní dopravy Autorský dozor | 0
Doprava
Cena za km v Kč/km | 0 |  | HROMOSVOD |  | P7
REVIZE |  |  | PŘÍSTROJE A PŘÍSLUŠENSTVÍ. |  | R5
SAZEBNIK: VC-7/222/89 REVIZE |  |  | KABELY A VODIČE |  | N5
Vychozi revize Elektroinstalace |  |  | SVÍTIDLA |  | N5
Počet vývodů / svodů | 0 |  | NOSNÉ KONSTRUKCE |  | N5
Cena za 1 vývod | 0 | 350 | ROZVÁDĚČE |  | P5
Doprava |  |  | Stavební práce a malování |  | M6
vzdálenost denní dopravy revize | 0
Cena za km v Kč/km | 0
Note on B12: vložit koeficeent slevy na ceníkové ceny výrobců elektro 0,5 - 1,5 1 - ceníková cena výrobce
Note on C12: vložit koeficeent slevy na ceníkové ceny výrobců elektro 0,5 - 1,5 1 - ceníková cena výrobce
Note on B13: vložit koeficeent slevy na ceníkové ceny výrobců hromosvod 0,5 - 1,5 1 - ceníková cena výrobce
Note on C13: vložit koeficeent slevy na ceníkové ceny výrobců hromosvod 0,5 - 1,5 1 - ceníková cena výrobce
Note on B14: Hodinová sazba na hromosvod 550,-Kč/hod
Note on C14: Hodinová sazba na hromosvod 550,-Kč/hod
Note on B15: Hodinová sazba na hromosvod 550,-Kč/hod
Note on C15: Zadat HZS v Kč/hod 500,- Kč/hod
Note on A17: JS: 5%
Note on A18: Jiří: 6%
Note on B19: JS: 2%
Note on B20: JS: 1%
Note on B22: JS: 2%
Note on C36: Cena projektanta v Kč/hod
Note on B37: Cena projektanta v Kč/hod
Note on C37: Cena projektanta v Kč/hod
Note on C49: Cena projektanta v Kč/hod

## REKAPITULACE
Obec Dukovany, č. p. 99, 67556 Dukovany |  |  |  |  | 0
REKONSTRUKCE BUDOVY Č.P. 71 V DUKOVANECH | [5 empty] | revize
SO-01 Objekt pro stravování, obchod a bytové jednotky
REKAPITULACE - SILNOPROUD |  |  |  | celkem | 0 | 0 | #DIV/0!
ELEKTROINSTALACE | MATERIÁL | MONTÁŽ | DODÁVKA | CELKEM | Počet položek | Revize | hodiny
Slaboproud | 0 | 0 |  | 0 | #NAME? |  | #DIV/0!
KABELY A VODIČE | 0 | 0 |  | 0 | 1 |  | #DIV/0!
NOSNÉ KONSTRUKCE | 0 | 0 |  | 0 | 6 |  | #DIV/0!
Stavební přípomoci |  | 0 |  | 0 | 0 |  | #DIV/0!
Montáže HZS |  | 0 |  | 0 | 10 |  | #DIV/0!
CELKEM | 0 | 0 | 0 | 0 | #NAME? | 0 | #DIV/0! | Celkem minut montáže
[7 empty] | #DIV/0! | produktivita na pracovníka | 150%
[7 empty] | #DIV/0! | Celkem hodin montáže
20
#DIV/0!
#NAME?

## Slaboproud
[7 empty] | Obec Dukovany, č. p. 99, 67556 Dukovany | [6 empty] | MM+MP | MM+MP | 0 | Koeficient ceny výrobce
[7 empty] | REKONSTRUKCE BUDOVY Č.P. 71 V DUKOVANECH | [9 empty] | 1 | 1
[7 empty] | SO-01 Objekt pro stravování, obchod a bytové jednotky | [5 empty] | 0 |  |  |  | 1 | 1
[7 empty] | Slaboproud |  |  | zpět |  | 0 |  | 0 |  | 0 | HZS |  | poč.pol.
[8 empty] | účel / |  |  | materiál |  | montáž |  | Cena za položku | Montáž | Ceníková cena výrobce |  | #NAME? | 0 | 0
Blok z výkresu ACADu | způsob montáže | výrobce / přístroj | přístroj | příslušenství | řazení | montážní položka | materiál popis | typ | Mj | počet | Kč/Mj | celkem | Kč/Mj | celkem
[7 empty] | RACK |  | ks | 1 | [8 empty] | 1
CTNET10ROZVADĚČ6U300MM | [6 empty] | Rozvaděč nástěnný 400mm, dveře plech, RAL 7035 | SENSA 9U 400mm, dveře plech, RAL 7035 | ks | 4 | 0 |  | 0 | 0 | 0 | 118 | 3800 |  | 1
NPATHPANEL6XRJ45 | [6 empty] | Patchpanel mini kat. 5e STP, 8 portů, černý | ROLINE | ks | 4 | 0 | 0 | 0 | 0 | 0 | 12 | 585 | ROLINE | 1
NPATHPANEL6XRJ45 | [6 empty] | Vyvazovací panel 19" 1U BK plastový |  | ks | 4 | 0 | 0 | 0 | 0 | 0 | 12 | 147 |  | 1
ZDROJ5V3A2DINHDR-30-12-93036 | [6 empty] | Spínaný napájecí zdroj 24W 12VDC | 93036 MEAN WELL HDR-30-12 | ks | 1 | 0 | 0 | 0 | 0 | 0 | 20 | 326.44 | SmartEV | 1
SMARTEVBOXPZ | [6 empty] | PLC (řídící systém), který slouží pro sběr dat z podružných elektroměrů | SmartEV box | ks | 1 | 0 | 0 | 0 | 0 | 0 | 708 | 39000 | SmartEV | 1
N1FZÁSUVKANAROZ | 0 | 2 | 0 | 0 |  | 4280 | ZÁSUVKA 2P+T 16A CLON. na DIN lištu |  |  |  | 0 | 0 | 0 | 0 | 0 | 3.03 | 235 | Legrand |  | Zásuvka | 16A | 1f
WIFI | [6 empty] | W1-Fi |  | ks |  | 0 | 0 | 0 | 0 | 0 | 11.2 | 2500 |  | 0
WIFI POE | [6 empty] | W1-Fi Poe |  | ks |  | 0 | 0 | 0 | 0 | 0 | 11.2 | 2500 |  | 0
N1FZÁSUVKANAROZ | 0 | 2 | 0 | 0 |  | 4280 | ZÁSUVKA 2P+T 16A CLON. na DIN lištu |  |  |  | 0 | 0 | 0 | 0 | 0 | 3.03 | 235 | Legrand |  | Zásuvka | 16A | 1f
NKALORIMETR | [6 empty] | připojení kalorimetru do systému |  | ks | 1 |  |  | 0 | 0 | 0 | 10.8 |  |  | 1
NVODOMĚRSV | [6 empty] | připojení vodoměru do systému |  | ks | 1 |  |  | 0 | 0 | 0 | 10.8 |  |  | 1
NVODOMĚRTV | [6 empty] | připojení vodoměru do systému |  | ks | 1 |  |  | 0 | 0 | 0 | 10.8 |  |  | 1
radiový systém pro sběr dat z vodoměrů a kalorimetrů | [6 empty] | radiový systém pro sběr dat z vodoměrů a kalorimetrů + webová aplikace, která zajišťuje rozúčtování nákladů za energie pro všechny podružné elektroměry. |  | ks | 1 | 0 | 0 | 0 | 0 | 0 |  | 19000 | SmartEV | 1
NRACK485 | [6 empty] | připojení kalorimetru do systému |  | ks | 1 |  |  | 0 | 0 | 0 | 10.8 |  |  | 1
ŠNKABELUTP4X2X05 | [6 empty] | Připojení UTP kabelu |  | ks | 3 |  |  | 0 | 0 | 0 | 11.2 |  |  | 1
Rj45 | [6 empty] | Konektor 8p8c Cat.5e UTP | RJ45 | ks | 3 | 0 | 0 | 0 | 0 | 0 |  | 5 |  | 1
ŠJYSTY2X2X0-8 | [6 empty] | Připojení kabelu J-Y(ST)Y |  | ks | 3 |  |  | 0 | 0 | 0 | 11.2 |  |  | 1
COM9SAMICE | [6 empty] | Konektor D-SUB9 (Cannon 9) Konektor je pájecí na kabel |  | ks | 3 | 0 | 0 | 0 | 0 |  |  | 12 |  | 1
ŠNKABELCYKY-J3X1-5 | [6 empty] | Ukončení napájecího kabelu |  | ks | 1 |  |  | 0 | 0 | 0 | 9.09 |  |  | 1
[7 empty] | zdroj nepřerušovaného napájení - UPS |  | ks |  |  | 0 | 0 | 0 | 0 | 20 | 5600 |  | 0
[6 empty] | RACK | CELKEM | RACK |  | 0 |  | 0 |  | 0
Datové zásuvky | [6 empty] | Datové zásuvky |  |  | 1 | [8 empty] | LPT System
ZAS1DATA1MPK | [6 empty] | Datová zásuvka 1x Cat.6 do parapetního kanálu | RJ45 | ks | 2 | 0 | 0 | 0 | 0 | 0 | 11.2 | 198 |  | 1
ZAS1DATA1MPK | [6 empty] | Montáž - ukončení kabelu UTP - zásuvka |  | ks | 2 |  | 0 | 0 | 0 | 0 | 19.2 |  |  | 1
ZAS1DATA1MPK | [6 empty] | Montáž - měření, měřící protokol |  | ks | 2 |  | 0 | 0 | 0 | 0 | 17 |  |  | 1
PKZAS1DATArj45 | [6 empty] | Datová zásuvka 1x Cat.6 | RJ45 | ks |  | 0 | 0 | 0 | 0 | 0 | 11.2 | 198 |  | 0
PKZAS1DATArj45 | [6 empty] | Montáž - ukončení kabelu UTP - zásuvka |  | ks | 0 |  | 0 | 0 | 0 | 0 | 19.2 |  |  | 0
PKZAS1DATArj45 | [6 empty] | Montáž - měření, měřící protokol |  | ks | 0 |  | 0 | 0 | 0 | 0 | 17 |  |  | 0
PKZAS2DATA2X1M | [6 empty] | Datová zásuvka 2x Cat.6 | 76502 | ks |  | 0 | 0 | 0 | 0 | 0 | 11.2 | 464 |  | 0
PKZAS2DATA2X1M | [6 empty] | Montáž - ukončení kabelu UTP - zásuvka |  | ks | 0 |  | 0 | 0 | 0 | 0 | 19.2 |  |  | 0
PKZAS2DATA2X1M | [6 empty] | Montáž - měření, měřící protokol |  | ks | 0 |  | 0 | 0 | 0 | 0 | 17 |  |  | 0
ZAS1DATARJ452MVALENA753142 | [6 empty] | Datová zásuvka 1x Cat.6 UTP LCS | 753142 | ks |  | 0 | 0 | 0 | 0 | 0 | 11.2 | 356 |  | 0
ZAS1DATARJ452MVALENA753142 | [6 empty] | Montáž - ukončení kabelu UTP - zásuvka |  | ks | 0 |  | 0 | 0 | 0 | 0 | 19.2 |  |  | 0
ZAS1DATARJ452MVALENA753142 | [6 empty] | Montáž - měření, měřící protokol |  | ks | 0 |  | 0 | 0 | 0 | 0 | 17 |  |  | 0
ZAS2DATARJ452MVALENA753143 | [6 empty] | Datová zásuvka 2x Cat.6 UTP LCS | 753143 | ks |  | 0 | 0 | 0 | 0 | 0 | 11.2 | 652 |  | 0
ZAS2DATARJ452MVALENA753143 | [6 empty] | Montáž - ukončení kabelu UTP - zásuvka |  | ks | 0 |  | 0 | 0 | 0 | 0 | 19.2 |  |  | 0
ZAS2DATARJ452MVALENA753143 | [6 empty] | Montáž - měření, měřící protokol |  | ks | 0 |  | 0 | 0 | 0 | 0 | 17 |  |  | 0
KameraPřesZásuvkuPA | v panelové krabici | Valena |  |  |  | 210110046 | Zásuvka DATA v panelové krabici |  | ks |  |  | 0 | 0 | 0 | 0 | 11.3802 |  | Legrand | 0 |  | 1
KameraPřesZásuvkuPA | v panelové krabici | Valena |  |  |  |  | 1X CAT.6 UTP LCS | 753142 | ks | 0 | 0 | 0 | 0 | 0 | 0 | 11.2 | 356 | Legrand | 0 |  | 1
KameraPřesZásuvkuPA | v panelové krabici | Valena |  |  |  |  | MOSN/CL MONT. DESKA 2M | 80251 | ks | 0 | 0 | 0 |  | 0 |  | 0 | 30.6 | Legrand | 0 | 1 | 1
KameraPřesZásuvkuPA | v panelové krabici | Valena |  |  |  |  | MOSN KR. RÁM. 2M BÍLÁ | 78802 | ks | 0 | 0 | 0 |  | 0 |  | 0 | 33.3 | Legrand | 0 |  | 1
KameraPřesZásuvkuPA | v panelové krabici | Valena |  |  |  |  | MOSN KR. NA POVRCH 2M H. 40 | 80281 | ks | 0 | 0 | 0 |  | 0 |  | 0 | 129 | Legrand | 0 | 1 | 1
KameraPřesZásuvkuPA | [6 empty] | Montáž - ukončení kabelu UTP - zásuvka |  | ks | 0 |  | 0 | 0 | 0 | 0 | 19.2 |  |  | 0
KameraPřesZásuvkuPA | [6 empty] | Montáž - měření, měřící protokol |  | ks | 0 |  | 0 | 0 | 0 | 0 | 17 |  |  | 0
KameraPřesZásuvkuPA | v panelové krabici | Valena |  |  | 0 | 211010006 | Osazení hmoždinky do ostrých cihel/kamene, HM 8 | HM 8 | ks | 0 | 0 | 0 | 0 | 0 |  | 4.2402 | 4.13 | Legrand | 0 | 1 | 1
PAZAS1DATArj45-753142 | v panelové krabici | Valena |  |  |  | 210110046 | Zásuvka DATA v panelové krabici |  | ks |  |  | 0 | 0 | 0 | 0 | 11.3802 |  | Legrand | 0 |  | 1
PAZAS1DATArj45-753142 | v panelové krabici | Valena |  |  |  |  | 1X CAT.6 UTP LCS | 753142 | ks | 0 | 0 | 0 | 0 | 0 | 0 | 11.2 | 356 | Legrand | 0 |  | 1
PAZAS1DATArj45-753142 | v panelové krabici | Valena |  |  |  |  | MOSN/CL MONT. DESKA 2M | 80251 | ks | 0 | 0 | 0 |  | 0 |  | 0 | 30.6 | Legrand | 0 | 1 | 1
PAZAS1DATArj45-753142 | v panelové krabici | Valena |  |  |  |  | MOSN KR. RÁM. 2M BÍLÁ | 78802 | ks | 0 | 0 | 0 |  | 0 |  | 0 | 33.3 | Legrand | 0 |  | 1
PAZAS1DATArj45-753142 | v panelové krabici | Valena |  |  |  |  | MOSN KR. NA POVRCH 2M H. 40 | 80281 | ks | 0 | 0 | 0 |  | 0 |  | 0 | 129 | Legrand | 0 | 1 | 1
PAZAS1DATArj45-753142 | [6 empty] | Montáž - ukončení kabelu UTP - zásuvka |  | ks | 0 |  | 0 | 0 | 0 | 0 | 19.2 |  |  | 0
PAZAS1DATArj45-753142 | [6 empty] | Montáž - měření, měřící protokol |  | ks | 0 |  | 0 | 0 | 0 | 0 | 17 |  |  | 0
PAZAS1DATArj45-753142 | v panelové krabici | Valena |  |  | 0 | 211010006 | Osazení hmoždinky do ostrých cihel/kamene, HM 8 | HM 8 | ks | 0 | 0 | 0 | 0 | 0 |  | 4.2402 | 4.13 | Legrand | 0 | 1 | 1
DATAZAS2mPA | [6 empty] | 1X CAT.6 UTP LCS | 753142 | ks |  | 0 | 0 | 0 | 0 | 0 | 11.2 | 356 |  | 0
DATAZAS2mPA | [6 empty] | Montáž - ukončení kabelu UTP - zásuvka |  | ks | 0 |  | 0 | 0 | 0 | 0 | 19.2 |  |  | 0
DATAZAS2mPA | [6 empty] | Montáž - měření, měřící protokol |  | ks | 0 |  | 0 | 0 | 0 | 0 | 17 |  |  | 0
DATAZAS2mPA | [6 empty] | Konektor 1x Cat.6 |  | ks |  | 0 | 0 | 0 | 0 | 0 | 11.2 | 7 |  | 0
DATAZAS2mPA | [6 empty] | VÍČKO KE KRUH.KRAB | 754001 V HF_HB | ks | 0 | 0 | 0 |  |  |  | 0 | 17.28 | Kopos | 0 | 1 | 1
DATAZAS2mPA | [5 empty] | 210010311 | krabice pod omítku KU | KU1901 | ks | 0 | 0 | 0 | 0 | 0 |  | 0 | 0 | Legrand | 0 | 1 | 1
DATAZAS2mPA | [5 empty] | 210010300 | VYSEK.LUZKA pro krabici KU | sádra | ks | 0 | 0 | 0 | 0 | 0 |  | 0 | 0 |  | 0 | 1 | 1
DATAZAS2mPA | [6 empty] | Montáž - ukončení kabelu UTP |  | ks | 0 |  | 0 | 0 | 0 | 0 | 19.2 |  |  | #NAME?
#NAME? | [6 empty] | Montáž - měření, měřící protokol |  | ks | 0 |  | 0 | 0 | 0 | 0 | 17 |  |  | 0
KRABICE+VIDLICEDATA+KABEL | [6 empty] | Konektor 1x Cat.6 |  | ks |  | 0 | 0 | 0 | 0 | 0 | 11.2 | 7 |  | 0
KRABICE+VIDLICEDATA+KABEL | [6 empty] | VÍČKO KE KRUH.KRAB. | 754001 | ks | 0 | 0 | 0 |  |  |  | 0 | 17.28 | Kopos | 0 | 1 | 1
KRABICE+VIDLICEDATA+KABEL | [5 empty] | 210010311 | krabice pod omítku KU | KU1901 | ks | 0 | 0 | 0 | 0 | 0 |  | 0 | 0 | Legrand | 0 | 1 | 1
KRABICE+VIDLICEDATA+KABEL | [5 empty] | 210010300 | VYSEK.LUZKA pro krabici KU | sádra | ks | 0 | 0 | 0 | 0 | 0 |  | 0 | 0 |  | 0 | 1 | 1
KRABICE+VIDLICEDATA+KABEL | [6 empty] | Montáž - ukončení kabelu UTP |  | ks | 0 |  | 0 | 0 | 0 | 0 | 19.2 |  |  | 0
KRABICE+VIDLICEDATA+KABEL | [6 empty] | Montáž - měření, měřící protokol |  | ks | 0 |  | 0 | 0 | 0 | 0 | 17 |  |  | 0
KRABICEKPL64-50LD_NAPC | [5 empty] | 210010311 | KO KRABICE do SDK |  | ks | 0 | 0 | 0 | 0 | 0 |  | 11.3898 | 0 | Kopos | 0 | 1 | 1
KRABICEKPL64-50LD_NAPC | [6 empty] | VÍČKO KE KRUH.KRAB. | 754001 | ks | 0 | 0 | 0 |  |  |  | 0 | 17.28 | Kopos | 0 | 1 | 1
KRABICEKPL64-50LD_NAPC | [5 empty] | 210010300 | Zhotovení kruhového otvoru |  | ks | 0 |  |  | 0 | 0 |  | 0 |  |  | 0 |  | 1
KRABICEKPL64-50LD_NAPC | [5 empty] | 210010300 | VYSEK.LUZKA pro krabici KU | sádra | ks | 0 | 0 | 0 | 0 | 0 |  | 0 | 0 |  | 0 | 1 | 1
KRABICESDK+VIDLICEDATA+KABEL | [6 empty] | Konektor 1x Cat.6 |  | ks |  | 0 | 0 | 0 | 0 | 0 | 11.2 | 7 |  | 0
KRABICE+VIDLICEDATA+KABEL | [5 empty] | 210010311 | KO KRABICE do SDK |  | ks | 0 | 0 | 0 | 0 | 0 |  | 11.3898 | 0 | Kopos | 0 | 1 | 1
KRABICESDK+VIDLICEDATA+KABEL | [6 empty] | VÍČKO KE KRUH.KRAB. | 754001 | ks | 0 | 0 | 0 |  |  |  | 0 | 17.28 | Kopos | 0 | 1 | 1
KRABICESDK+VIDLICEDATA+KABEL | [5 empty] | 210010300 | Zhotovení kruhového otvoru |  | ks | 0 |  |  | 0 | 0 |  | 0 |  |  | 0 |  | 1
KRABICE+VIDLICEDATA+KABEL | [5 empty] | 210010300 | VYSEK.LUZKA pro krabici KU | sádra | ks | 0 | 0 | 0 | 0 | 0 |  | 0 | 0 |  | 0 | 1 | 1
KRABICESDK+VIDLICEDATA+KABEL | [6 empty] | Montáž - ukončení kabelu UTP |  | ks | 0 |  | 0 | 0 | 0 | 0 | 19.2 |  |  | 0
KRABICESDK+VIDLICEDATA+KABEL | [6 empty] | Montáž - měření, měřící protokol |  | ks | 0 |  | 0 | 0 | 0 | 0 | 17 |  |  | 0
NZas1DATArj452mValenaIP55069556 | [6 empty] | ZÁS. CAT5E UTP SIV. | PLX55 | ks |  | 0 | 0 | 0 | 0 | 0 | 11.2 | 633 |  | 0
KRABICESDK+VIDLICEDATA+KABEL | [5 empty] | 210010311 | KO KRABICE do SDK |  | ks | 0 | 0 | 0 | 0 | 0 |  | 11.3898 | 0 | Kopos | 0 | 1 | 1
NZas1DATArj452mValenaIP55069556 | [6 empty] | VÍČKO KE KRUH.KRAB. | 754001 | ks | 0 | 0 | 0 |  |  |  | 0 | 17.28 | Kopos | 0 | 1 | 1
NZas1DATArj452mValenaIP55069556 | [5 empty] | 210010300 | Zhotovení kruhového otvoru |  | ks | 0 |  |  | 0 | 0 |  | 0 |  |  | 0 |  | 1
KRABICESDK+VIDLICEDATA+KABEL | [5 empty] | 210010300 | VYSEK.LUZKA pro krabici KU | sádra | ks | 0 | 0 | 0 | 0 | 0 |  | 0 | 0 |  | 0 | 1 | 1
NZas1DATArj452mValenaIP55069556 | [6 empty] | Montáž - ukončení kabelu UTP |  | ks | 0 |  | 0 | 0 | 0 | 0 | 19.2 |  |  | 0
NZas1DATArj452mValenaIP55069556 | [6 empty] | Montáž - měření, měřící protokol |  | ks | 0 |  | 0 | 0 | 0 | 0 | 17 |  |  | 0
NZas1DATArj452mValenaIP55069556 | pod omítku | Zásuvka DATA |  |  |  |  | ZÁS. CAT5E UTP SIV. | PLX55 | ks |  | 0 | 0 | 0 | 0 | 0 | 11.2 | 633 |  | 0
NZas1DATArj452mValenaIP55069556 | pod omítku | Krabice | Krabice | Krabice |  | 210010311 | Přístrojová krabice – vzduchotěsná |  | ks | 0 | 0 |  | 0 |  |  | 11.3898 | 68.08
NZas1DATArj452mValenaIP55069556 | pod omítku | Krabice | Krabice | lůžko |  | 210010300 | vyvrtání lůžka pro krabici | Mont.pěna | ks | 0 | 0 |  | 0 |  |  | 10 | 8.3
NZas1DATArj452mValenaIP55069556 | pod omítku | [5 empty] | Montáž - ukončení kabelu UTP |  | ks | 0 |  | 0 | 0 | 0 | 0 | 19.2 |  |  | 0
NZas1DATArj452mValenaIP55069556 | pod omítku | [5 empty] | Montáž - měření, měřící protokol |  | ks | 0 |  | 0 | 0 | 0 | 0 | 17 |  |  | 0
NZas1DATArj452mNikocat6PoeSTPBe | do betonu | Niko |  |  |  |  | ZÁS. CAT6 Poe+STP |  | ks |  |  |  | 0 | 0 | 0 | 11.2 |  |  | 0
NZas1DATArj452mNikocat6PoeSTPBe | do betonu | Niko | Zásuvka DATA |  |  | 210010311 | Stredový kryt datazásuvky 2xRJ s krytom- | 101-65200 | ks | 0 | 0 | 0 |  |  |  |  | 89.18
NZas1DATArj452mNikocat6PoeSTPBe | do betonu | Niko | Zásuvka DATA | rámeček | rámeček1x |  | rámeček 1x | 120-76100 | ks | 0 | 0 | 0 |  |  |  | 0 | 19.7 | Niko
NZas1DATArj452mNikocat6PoeSTPBe | do betonu | Niko | Krabice |  | krabice do betonu | 220260022 | KRABICE DO BETONU | SB-KP -70/M | ks | 0 | 0 | 0 | 0 | 0 |  | 24 | 43.15 | Kopos | 0 | 1 | 1
NZas1DATArj452mNikocat6PoeSTPBe | do betonu | Niko | Krabice |  | krabice do betonu | 220260022 | MONTÁŽNÍ KŘÍDLO | SB-MK 1 | ks | 0 | 0 | 0 | 0 | 0 |  | 24 | 21 | Kopos | 0 | 1 | 1
NZas1DATArj452mNikocat6PoeSTPBe | do betonu | Niko |  |  |  |  | Montáž - ukončení kabelu UTP |  | ks | 0 |  | 0 | 0 | 0 | 0 | 19.2 |  |  | 0
NZas1DATArj452mNikocat6PoeSTPBe | do betonu | Niko |  |  |  |  | Montáž - měření, měřící protokol |  | ks | 0 |  | 0 | 0 | 0 | 0 | 17 |  |  | 0
ZAS230NIKO+ZAS1DATARJ452MNIKO | pod omítku | [5 empty] | ZÁS. CAT5 Poe pod omítku |  | ks | 5 |  |  | 0 | 0 | 0 | 11.2 |  |  | 1
ZAS230NIKO+ZAS1DATARJ452MNIKO | pod omítku | Niko | Zásuvka DATA | Zásuvka DATA |  | 210010311 | Spodok zásuvky 1x UTP (netienené) CAT5E | 170-75251 | ks | 5 | 0 | 0 |  |  |  |  | 89.18
ZAS230NIKO+ZAS1DATARJ452MNIKO | pod omítku | Niko | Zásuvka DATA | Připojení |  | 210010311 | 1 pripojenie UTP Kat. 5E, pripravené na PoE++ | 170-79251 | ks | 5 | 0 | 0 |  |  |  |  | 217.36
ZAS230NIKO+ZAS1DATARJ452MNIKO | pod omítku | Niko | Zásuvka DATA | Kryt |  | 210010311 | Stredový kryt datazásuvky 1xRJ- | 101-65100 | ks | 5 | 0 | 0 |  |  |  |  | 99
ZAS230NIKO+ZAS1DATARJ452MNIKO | pod omítku | Niko | Krabice | Krabice | lůžko | 210010300 | vyvrtání lůžka pro krabici | Mont.pěna | ks | 5 | 0 |  | 0 |  |  | 10 | 8.3
ZAS230NIKO+ZAS1DATARJ452MNIKO | pod omítku | Niko | Krabice | Krabice | Krabice pod omítku | 210010311 | Přístrojová krabice – vzduchotěsná |  | ks | 5 | 0 |  | 0 |  |  | 11.3898 | 68.08
ZAS230NIKO+ZAS1DATARJ452MNIKO | pod omítku | Niko |  |  |  |  | Montáž - ukončení kabelu UTP |  | ks | 5 |  | 0 | 0 | 0 | 0 | 19.2 |  |  | 1
ZAS230NIKO+ZAS1DATARJ452MNIKO | pod omítku | Niko |  |  |  |  | Montáž - měření, měřící protokol |  | ks | 5 |  | 0 | 0 | 0 | 0 | 17 |  |  | 1
ZAS1DATARJ452MNIKO | pod omítku | [5 empty] | ZÁS. CAT5 Poe pod omítku |  | ks | 5 |  |  | 0 | 0 | 0 | 11.2 |  |  | 1
ZAS1DATARJ452MNIKO | pod omítku | Niko | Zásuvka DATA | Zásuvka DATA |  | 210010311 | Spodok zásuvky 1x UTP (netienené) CAT5E | 170-75251 | ks | 5 | 0 | 0 |  |  |  |  | 89.18
ZAS1DATARJ452MNIKO | pod omítku | Niko | Zásuvka DATA | Připojení |  | 210010311 | 1 pripojenie UTP Kat. 5E, pripravené na PoE++ | 170-79251 | ks | 5 | 0 | 0 |  |  |  |  | 217.36
ZAS1DATARJ452MNIKO | pod omítku | Niko | Zásuvka DATA | Kryt |  | 210010311 | Stredový kryt datazásuvky 1xRJ- | 101-65100 | ks | 5 | 0 | 0 |  |  |  |  | 99
ZAS1DATARJ452MNIKO | pod omítku | Niko | Krabice | rámeček | rámeček1x |  | rámeček 1x | 120-76100 | ks | 5 | 0 | 0 |  |  |  | 0 | 19.7 | Niko
ZAS1DATARJ452MNIKO | pod omítku | Niko | Krabice | Krabice | lůžko | 210010300 | vyvrtání lůžka pro krabici | Mont.pěna | ks | 5 | 0 |  | 0 |  |  | 10 | 8.3
ZAS1DATARJ452MNIKO | pod omítku | Niko | Krabice | Krabice | Krabice pod omítku | 210010311 | Přístrojová krabice – vzduchotěsná |  | ks | 5 | 0 |  | 0 |  |  | 11.3898 | 68.08
ZAS1DATARJ452MNIKO | pod omítku | Niko |  |  |  |  | Montáž - ukončení kabelu UTP |  | ks | 5 |  | 0 | 0 | 0 | 0 | 19.2 |  |  | 1
ZAS1DATARJ452MNIKO | pod omítku | Niko |  |  |  |  | Montáž - měření, měřící protokol |  | ks | 5 |  | 0 | 0 | 0 | 0 | 17 |  |  | 1
ZAS1DATARJ452MNIKOSDK | V SDK | [5 empty] | ZÁS. CAT5 Poe v SDK |  | ks |  |  |  | 0 | 0 | 0 | 11.2 |  |  | 0
ZAS1DATARJ452MNIKOSDK | V SDK | Zásuvka DATA | Zásuvka DATA |  |  | 210010311 | Spodok zásuvky 1x UTP (netienené) CAT5E | 170-75251 | ks | 0 | 0 | 0 |  |  |  |  | 89.18
ZAS1DATARJ452MNIKOSDK | V SDK | Zásuvka DATA | Připojení |  |  | 210010311 | 1 pripojenie UTP Kat. 5E, pripravené na PoE++ | 170-79251 | ks | 0 | 0 | 0 |  |  |  |  | 89.18
ZAS1DATARJ452MNIKOSDK | V SDK | Zásuvka DATA | Kryt |  |  | 210010311 | Stredový kryt datazásuvky 1xRJ- | 101-65100 | ks | 0 | 0 | 0 |  |  |  |  | 99
ZAS1DATARJ452MNIKOSDK | V SDK | Krabice | rámeček | rámeček1x | 1x |  | rámeček 1x | 120-76100 | ks | 0 | 0 | 0 |  |  |  | 0 | 19.7 | Niko
ZAS1DATARJ452MNIKOSDK | V SDK | Niko | zásuvka | Krabice | 1x | 210010311 | KO KRABICE do SDK | KP 64-50/LD_NA | ks | 0 | 0 | 0 | 0 | 0 |  | 11.3898 | 0 | Kopos | 0 | 1 | 1
ZAS1DATARJ452MNIKOSDK | V SDK | Niko |  | krabice |  | 210010311 | LEPÍCÍ TERČ | P005: | ks | 0 | 0 |  | 0 |  |  |  | 0 | Primo
ZAS1DATARJ452MNIKOSDK | V SDK | Niko |  | krabice |  | 210010311 | NOSIČ KABELŮ S LEPÍCÍ PODLOŽKOU | P001: | ks | 0 | 0 |  | 0 |  |  |  | 0 | Primo
ZAS1DATARJ452MNIKOSDK | V SDK | Niko | Krabice |  |  | 210010300 | Zhotovení kruhového otvoru |  | ks | 0 |  |  | 0 | 0 |  | 0 |  |  | 0 |  | 1
ZAS1DATARJ452MNIKOSDK | V SDK | [5 empty] | Montáž - ukončení kabelu UTP |  | ks | 0 |  | 0 | 0 | 0 | 0 | 19.2 |  |  | 0
ZAS1DATARJ452MNIKOSDK | V SDK | [5 empty] | Montáž - měření, měřící protokol |  | ks | 0 |  | 0 | 0 | 0 | 0 | 17 |  |  | 0
Datové zásuvky | [5 empty] | Datové zásuvky | CELKEM | Datové zásuvky |  | 0 |  | 0 |  | 0
EZS - ELEKTRICKÁ ZABEZPEČOVACÍ SIGNALIZACE | [6 empty] | EZS - ELEKTRICKÁ ZABEZPEČOVACÍ SIGNALIZACE |  |  | 0 | [8 empty] | LPT System
EZSROZV | [6 empty] | Ústředna s LAN komunikátorem |  | ks |  | 0 | 0 | 0 | 0 | 0 | 151.2 | 5233 |  | 0
[7 empty] | Modul GSM komunikátoru |  | ks |  | 0 | 0 | 0 | 0 | 0 | 38.4 | 2946 |  | 0
[7 empty] | Zálohovací akumulátor 12V 2.2Ah |  | ks |  | 0 | 0 | 0 | 0 | 0 | 10.8 | 360 |  | 0
EZSKLÁVESNICE | [6 empty] | Sběrnicový přístupový modul s displejem, klávesnicí a RFID včetně prvního ovládacího segmentu |  | ks |  | 0 | 0 | 0 | 0 | 0 | 38.4 | 1817 |  | 0
[7 empty] | Bezdotykový přístupový RFID čip pro systém JA-100 |  | ks |  | 0 | 0 | 0 | 0 | 0 | 3.6 | 69 |  | 0
PIR360IREZS | [6 empty] | Sběrnicový PIR detektor pohybu |  | ks |  | 0 | 0 | 0 | 0 | 0 | 38.4 | 526 |  | 0
[7 empty] | Sběrnicová siréna vnitřní |  | ks |  | 0 | 0 | 0 | 0 | 0 | 31.2 | 502 |  | 0
[7 empty] | Konfigurace zařízení, zaškolení obsluhy |  | ks |  | 0 | 0 | 0 | 0 | 0 | 240 |  |  | 0
[7 empty] | Výchozí kontrola provozuschopnosti |  | ks |  | 0 | 0 | 0 | 0 | 0 | 108 |  |  | 0
[7 empty] | Ostatní náklady - drobný materiál, přípravné práce atd. |  | ks |  | 0 | 0 | 0 | 0 | 0 | 36 |  |  | 0
[7 empty] | dok.skut provedení - elektronická editovatelná forma |  | ks |  | 0 | 0 | 0 | 0 | 0 | 36 |  |  | 0
[7 empty] | Doprava a přesun materiálu |  | ks |  | 0 | 0 | 0 | 0 | 0 | 24 |  |  | 0
[6 empty] | EZS - ELEKTRICKÁ ZABEZPEČOVACÍ SIGNALIZACE | CELKEM | EZS - ELEKTRICKÁ ZABEZPEČOVACÍ SIGNALIZACE |  | 0 |  | 0 |  | 0 |  |  |  |  | 0
CCTV - KAMEROVÝ SYSTÉM | [6 empty] | CCTV - KAMEROVÝ SYSTÉM |  | . | 0 |  |  |  | 0
[7 empty] | Videorekordér IP síťový 32kanálový, OS Linux, Quad-core processor, podporované formáty H.264 / H.265, záznam max. do 200 Mbps, maximální rozlišení 8 Mpx na kameru, alarm I/O 4/2, audio 1/1, 2x SATA III 3,5" HDD max. 12 TB (bez HDD), 1 HDMI(4K) + 1 VGA výstup, podpora ONVIF, podpora IP PTZ Dahua, 1x RJ-45 port (10/100/1000 Mbps), 2x USB (1x USB3.0) |  | ks |  | 0 |  | 0 | 0 | 0 | 151.2 | 6990 |  | 0
[7 empty] | SATA DISK 3000GB, 5900 rpm, vhodný do podmínek 24/7, pro PC Videoserver, DVR, NAS, záruka 36 měsíců |  | ks |  | 0 |  | 0 | 0 | 0 | 10.8 | 3120 |  | 0
KAMERA | [6 empty] | 2 Mpx dome IP Starlight kamera, exteriérová, antivandal, Day/Night, Smart IR přísvit s dosvitem 30 m, 1/2.8" 2Megapixel progressive CMOS, rozlišení 1920 × 1080 px, snímkování 25/30 fps, citlivost 0,002 lx @ F1.6, pevný objektiv 2,8 mm, H: 106°, V: 56°, AWB, WDR 120 dB, AGC, 3D DNR, HLC , BLC, komprese H.265 / H.264 / H.264B / MJPEG, ONVIF kompatibilní, RS-485 rozhraní, slot na MicroSD kartu max. 256 GB, pracovní teplota od -40 °C do +60 °C, IP 67, IK 10, napájení 12 V DC / PoE (802.3af), spotřeba <5,4 W, 450 mA, rozměry ø 109,9 x 81,0 mm, hmotnost 0,35 kg |  | ks |  | 0 |  | 0 | 0 | 0 | 70.8 | 2390 |  | 0
[7 empty] | držák na stěnu pro kameru |  | ks | 0 | 0 |  | 0 | 0 | 0 | 15.6 | 308 |  | 0
[7 empty] | 8 x RJ-45 10/100/1000BASE-T PoE+, 2 x RJ-45 10/100/1000BASE-T, 2 x SFP 1000BASE-X |  | ks |  | 0 |  | 0 | 0 | 0 | 31.2 | 4397 |  | 0
[7 empty] | Optický modul, SFP, 20km, 1310nm, SM/MM, LC konektor, Cisco, Dell, Planet kompatibilní |  | ks |  | 0 |  | 0 | 0 | 0 | 4.2 | 480 |  | 0
[7 empty] | Patch kabel, optický, LC-SC, PC, 9/125, duplex, 2m, G.652d |  | ks |  | 0 |  | 0 | 0 | 0 | 4.2 | 1 |  | 0
[7 empty] | UTP, Cat.6, 2m |  | ks |  | 0 |  | 0 | 0 | 0 | 4.2 | 42 |  | 0
[7 empty] | UTP, Cat.6, 16 p |  | kmpl |  | 0 |  | 0 | 0 | 0 | 14.4 | 1130 |  | 0
[7 empty] | Konfigurace zařízení, zaškolení obsluhy |  | ks |  | 0 |  | 0 | 0 | 0 | 60 |  |  | 0
KameraPřesZásuvkuPA | v panelové krabici | Valena |  |  |  | 210110046 | Zásuvka DATA v panelové krabici |  | ks |  |  | 0 | 0 | 0 | 0 | 11.3802 |  | Legrand | 0 |  | 1
KameraPřesZásuvkuPA | v panelové krabici | Valena |  |  |  |  | 1X CAT.6 UTP LCS | 753142 | ks | 0 | 0 | 0 | 0 | 0 | 0 | 11.2 | 356 | Legrand | 0 |  | 1
KameraPřesZásuvkuPA | v panelové krabici | Valena |  |  |  |  | MOSN/CL MONT. DESKA 2M | 80251 | ks | 0 | 0 | 0 |  | 0 |  | 0 | 30.6 | Legrand | 0 | 1 | 1
KameraPřesZásuvkuPA | v panelové krabici | Valena |  |  |  |  | MOSN KR. RÁM. 2M BÍLÁ | 78802 | ks | 0 | 0 | 0 |  | 0 |  | 0 | 33.3 | Legrand | 0 |  | 1
KameraPřesZásuvkuPA | v panelové krabici | Valena |  |  |  |  | MOSN KR. NA POVRCH 2M H. 40 | 80281 | ks | 0 | 0 | 0 |  | 0 |  | 0 | 129 | Legrand | 0 | 1 | 1
KameraPřesZásuvkuPA | [6 empty] | Montáž - ukončení kabelu UTP - zásuvka |  | ks | 0 |  | 0 | 0 | 0 | 0 | 19.2 |  |  | 0
KameraPřesZásuvkuPA | [6 empty] | Montáž - měření, měřící protokol |  | ks | 0 |  | 0 | 0 | 0 | 0 | 17 |  |  | 0
KameraPřesZásuvkuPA | v panelové krabici | Valena |  |  | 0 | 211010006 | Osazení hmoždinky do ostrých cihel/kamene, HM 8 | HM 8 | ks | 0 | 0 | 0 | 0 | 0 |  | 4.2402 | 4.13 | Legrand | 0 | 1 | 1
[7 empty] | Výchozí kontrola provozuschopnosti |  | ks |  | #VALUE! |  | 0 | 0 | 0 | 108 |  |  | 0
[7 empty] | Ostatní náklady - drobný materiál, přípravné práce atd. |  | ks |  | 0 |  | 0 | 0 | 0 | 36 |  |  | 0
[7 empty] | dok.skut provedení - elektronická editovatelná forma |  | ks |  | 0 |  | 0 | 0 | 0 | 36 |  |  | 0
[7 empty] | Doprava a přesun materiálu |  | ks |  | 0 |  | 0 | 0 | 0 | 24 |  |  | 0
[6 empty] | CCTV - KAMEROVÝ SYSTÉM | CELKEM | CCTV - KAMEROVÝ SYSTÉM |  | 0 |  | 0 |  | 0 |  |  |  |  | 0
Chytrá instalace | [6 empty] | Chytrá instalace |  |  | 0 | [8 empty] | LPT System
CBCA-00-01BRIDGEEL | [6 empty] | RF xComfort Bridge, chytrá jednotka pro domácnosti, řízení vytápění, osvětlení, ovládání Smartphonem |  | ks |  | 0 | 0 | 0 | 0 | 0 | 151.2 | 2901 |  | 0
CWGA-0D-01SENZORZAPLAVENÍEL | [6 empty] | RF Detektor zaplavení (bateriový) s plochým kabelem pro senzor, Bílá, lesklá |  | ks |  | 0 |  | 0 | 0 | 0 | 38.4 | 1890 |  | 0
CWGE-OU31ZÁPLAVOVÁJEDNOTKAEL | [6 empty] | RF Sada pro řízení uzávěru vody se senzorem zaplavení a plochým kabelem pro senzor, Bílá, lesklá |  | ks |  | 0 |  | 0 | 0 | 0 | 10.8 | 4490 |  | 0
EZSKLÁVESNICE | [6 empty] | Sběrnicový přístupový modul s displejem, klávesnicí a RFID včetně prvního ovládacího segmentu |  | ks |  | 0 |  | 0 | 0 | 0 | 38.4 | 1817 |  | 0
[7 empty] | Bezdotykový přístupový RFID čip pro systém JA-100 |  | ks |  | 0 |  | 0 | 0 | 0 | 3.6 | 69 |  | 0
PIR360IREZS | [6 empty] | Sběrnicový PIR detektor pohybu |  | ks |  | 0 |  | 0 | 0 | 0 | 38.4 | 526 |  | 0
[7 empty] | Sběrnicová siréna vnitřní |  | ks |  | 0 |  | 0 | 0 | 0 | 31.2 | 502 |  | 0
[7 empty] | Konfigurace zařízení, zaškolení obsluhy |  | ks |  | 0 |  | 0 | 0 | 0 | 240 |  |  | 0
[7 empty] | Výchozí kontrola provozuschopnosti |  | ks |  | 0 |  | 0 | 0 | 0 | 108 |  |  | 0
[7 empty] | Ostatní náklady - drobný materiál, přípravné práce atd. |  | ks |  | 0 |  | 0 | 0 | 0 | 36 |  |  | 0
[7 empty] | dok.skut provedení - elektronická editovatelná forma |  | ks |  | 0 |  | 0 | 0 | 0 | 36 |  |  | 0
[7 empty] | Doprava a přesun materiálu |  | ks |  | 0 |  | 0 | 0 | 0 | 24 |  |  | 0
[6 empty] | Chytrá instalace | CELKEM | Chytrá instalace |  | 0 |  | 0 |  | 0 |  |  |  |  | 0
Vstupní systém Legrand | [6 empty] | Vstupní systém Legrand |  | ks | [5 empty] | 0 |  |  | Legrand | 0
|  |  |  | 0 |  | BTMREM58-1356 | AC ČTEČ.SFERA MIFARE 13,56MHZ |  |  |  | 0 | 0 |  |  | 0 |  | 6749 | Legrand
|  |  |  | 0 |  | BT51551033 | KLÍČENKA MF 13,56MHZ,MOD./BÍLÁ |  |  |  | 0 | 0 |  |  | 0 |  | 59 | Legrand
|  |  |  | 0 |  | 413105 | ZDROJ F LEXIC 230V;12VDC;1,25A |  |  |  | 0 | 0 |  |  | 0 |  | 1719 | Legrand
|  |  |  | 0 |  | BTREM181.USB | AC PC ČTEČKA USB, DUÁLNÍ |  |  |  | 0 | 0 |  |  | 0 |  | 5425 | Legrand
|  |  |  | 0 |  | BTAPSLAN | AC PŘEVODNÍK RS485/ETHERNET |  |  |  | 0 | 0 |  |  | 0 |  | 5002 | Legrand
[6 empty] | Vstupní systém Legrand | CELKEM | Vstupní systém Legrand |  | 0 |  | 0 |  | 0 |  |  |  |  | 0
Vstupní systém CzechPhone | [6 empty] | Vstupní systém CzechPhone |  | ks | [5 empty] | 0 |  |  | Legrand | 0
4004004990 | [6 empty] | Zvonkové tablo DUO plus+: kódová klávesnice až 66 jmen (4M) - Do rámku |  | ks |  | 0 | 0 | 0 | 0 | 0 | 118 | 16740 |  | 0
4004004990 | [6 empty] | Zvonkové tablo MELODY: 18 tlačítek + BOD + KAMERA (3M) - Do rámku |  | ks | 0 | 0 | 0 | 0 | 0 | 0 | 118 | 22800 |  | 0
4002100054 | [6 empty] | Zápustná montážní krabice GENOVA: MK 3M zápustná |  | ks | 0 | 0 | 0 | 0 | 0 | 0 | 12 | 1000 |  | 0
4130000131 | [6 empty] | Límec proti dešti - nízký 3M (lesk) |  | ks | 0 | 0 | 0 | 0 | 0 | 0 | 12 | 398 |  | 0
4130000131 | [6 empty] | Límec proti dešti - nízký 4M (lesk) |  | ks |  | 0 | 0 | 0 | 0 | 0 | 12 | 472 |  | 0
4005100474 | [6 empty] | Distributor: ARK / - aktivní rozbočovač audio/video signálu |  | ks | 0 | 0 | 0 | 0 | 0 | 0 | 12 | 2872 |  | 0
4005100474 | [6 empty] | Spínaný síťový zdroj NM HDR 60-15, 15V/4A, DC, DUO Standard / DUO plus+ / MELODY, el. pojistka, DIN3M |  | ks | 0 | 0 | 0 | 0 | 0 | 0 | 12 | 1297 |  | 0
4030000165 | [6 empty] | Relé RT314012 |  | ks | 0 | 0 | 0 | 0 | 0 | 0 | 12 | 109.2 |  | 0
4110000043 | [6 empty] | Patice relé RT 78725 DIN |  | ks | 0 | 0 | 0 | 0 | 0 | 0 | 12 | 298.2 |  | 0
4004005727 | [6 empty] | Domovní videotelefon Verona VIDEO - systém MELODY (ABS plast) |  | ks | 0 | 0 | 0 | 0 | 0 | 0 | 12 | 6276 |  | 0
4004005727 | [6 empty] | Domovní telefon Viola DUO+ - systém DUO plus+ (ABS plast) |  | ks | 0 | 0 | 0 | 0 | 0 | 0 | 12 | 979 |  | 0
4110000311 | [6 empty] | Identifikační čip RFID: 125kHz - BIS bezkontaktní, přívěšek (EM4102 černý IKL05-300K) |  | ks | 0 | 0 | 0 | 0 | 0 | 0 |  | 31 |  | 0
40040053 | [6 empty] | Externí čtečka WPEX RFID 125kHz (Wiegand) |  | ks | 0 | 0 | 0 | 0 | 0 | 0 | 12 | 1565 |  | 0
4002140154 | [6 empty] | DPS Rozhraní Synapp / Wiegand ke čtečce |  | ks | 0 | 0 | 0 | 0 | 0 | 0 | 12 | 925 |  | 0
4002140154 | [6 empty] | SCAME 6.206 Krabice na povrch | 6.206 | ks | 0 | 0 | 0 | 0 | 0 | 0 | 12 | 75.3 |  | 0
4002140057 | [6 empty] | DPS Přístupový systém PS2 W (osazený) |  | ks | 0 | 0 | 0 | 0 | 0 | 0 | 12 | 3070.43 |  | 0
4005000129 | [5 empty] | 220800031 | Elektrický zámek DORCAS 41-2N412F: úzký (16 mm), NÍZKOODBĚROVÝ; 12V DC |  | ks | 0 | 0 | 0 | 0 | 0 | 0 | 91.44 | 977 |  | 0
4005000038 | [6 empty] | Pancéřová průchodka+2konc.set 850/3 |  | ks | 0 | 0 | 0 | 0 | 0 | 0 | 12 | 195 |  | 0
OVLzvonValena | pod omítku | Valena | Ovládač 2x |  | 20 | 210110046 | Tlačítko pod omítku Valena, symbol zvonku s přepínacím kontaktem |  | ks |  |  |  | 0 | 0 |  | 11.3802 |  | Legrand | 0 |  | 1
OVLzvonValena | pod omítku | Valena | Ovládač 2x | Přístroj | 20 |  | Tlačítko s přepínacím kontaktem NC/NO, symbol zvonku,Automatické svorky | 752115 | ks | 0 | 0 | 0 |  |  |  | 0 | 180 | Legrand | 0 |  | 1
OVLzvonValena | pod omítku | Valena | Ovládač 2x | rámeček | 07 |  | rámeček 1x Valena Life, bílá | 754001 | ks | 0 | 0 | 0 |  |  |  | 0 | 0 | Legrand | 0 | 1 | 1
OVLzvonValena | pod omítku | Valena | Ovládač 2x | krabice | 20 | 210010311 | krabice pod omítku KU | KU1901 | ks | 0 | 0 | 0 | 0 | 0 |  | 0 | 0 | Legrand | 0 | 1 | 1
OVLzvonValena | pod omítku | Valena | Ovládač 2x | lůžko | 20 | 210010300 | VYSEK.LUZKA pro krabici KU | sádra | ks | 0 | 0 | 0 | 0 | 0 |  | 0 | 0 |  | 0 | 1 | 1
DOMÁCÍTELEFON | [5 empty] | 747512150 | Domácí telefon | 6.206 | ks |  | 0 | 0 | 0 | 0 | 0 | 37.56 | 690 |  | 0
ELZÁMEK | [5 empty] | 220800031 | Elektrický zámek DORCAS 41-2N412F: úzký (16 mm), NÍZKOODBĚROVÝ; 12V DC |  | ks |  | 0 | 0 | 0 | 0 | 0 | 91.44 | 3070.43 |  | 0
HLASTELZV | [6 empty] | Sada domovního telefonu jednojednotkový, bezsluchátkový, šedá, ELUVIO, OR-DOM-RE-914/G, Orno |  | ks |  | 0 | 0 | 0 | 0 | 0 | 91.44 | 977 |  | 0
[7 empty] | Pancéřová průchodka+2konc.set 850/3 |  | ks |  | 0 | 0 | 0 | 0 | 0 | 12 | 195 |  | 0
[7 empty] | Recyklační poplatky |  | ks | 0 | 0 | 0 | 0 | 0 | 0 | 12 | 149 |  | 0
[6 empty] | Vstupní systém CzechPhone | CELKEM | Vstupní systém CzechPhone |  | 0 |  | 0 |  | 0 |  |  |  |  | 0
[7 empty] | CELKEM | Slaboproud |  | . |  | 0 |  | 0 | [5 empty] | 80071.66 | 80071.66
.
Opakující se položky - zadání ceny
Sumář |  |  |  | krabice |  | 210010311 | krabice pod omítku KU | KU1901 | ks | 0 | 0 |  | 0 |  |  | 11.3898 | 6.51
Sumář |  |  |  | krabice |  | 210010300 | VYSEK.LUZKA pro krabici KU | sádra | ks |  | 0 |  | 0 |  |  | 13.2 | 1.07
Sumář | Zadání ceny |  |  | krabice |  | 210010300 | vyvrtání lůžka pro krabici | Mont.pěna | ks | 10 | 0 |  | 0 |  |  | 10 | 8.3
Sumář | Zadání ceny |  |  | krabice |  | 210010311 | Přístrojová krabice – vzduchotěsná |  | ks | 10 | 0 |  | 0 |  |  | 11.3898 | 68.08
Sumář
Sumář | Zadání ceny | Valena | rámeček | rámeček1x |  |  | rámeček 1x bílá | 754001 | ks | 0 | 0 | 0 |  |  |  | 0 | 26.4 | Legrand
Sumář | Zadání ceny | Niko | rámeček | rámeček1x | 1x |  | rámeček 1x | 120-76100 | ks | 5 | 0 | 0 |  |  |  | 0 | 19.7 | Legrand
Note on Q1: koeficeent slevy na ceníkové ceny výrobců elektro z =Parametry!$B$12
Note on Q4: Cena HZS v Kč/hod z =Parametry!B15
Note on R5: Cena ze základního ceníku výrobce beze slev

## NOSNÉ KONSTR
|  |  |  | Obec Dukovany, č. p. 99, 67556 Dukovany | [7 empty] | MM+MP | 0 | Koeficient ceny výrobce
|  |  |  | REKONSTRUKCE BUDOVY Č.P. 71 V DUKOVANECH | [10 empty] | 0
|  |  |  | SO-01 Objekt pro stravování, obchod a bytové jednotky | [5 empty] | 0 |  |  |  |  | 0
|  |  |  | NOSNÉ KONSTRUKCE |  |  |  | zpět | 0 |  | 0 |  | 0 | HZS |  | poč.pol.
[8 empty] | materiál |  | montáž |  | Cena za položku | Montážní čas dle C21M | Ceníková cena výrobce |  | 6 | 1
Blok z výkresu | Bolk z výkresu |  | Mont pol. | materiál |  | Mj | počet | Kč/Mj | celkem | Kč/Mj | celkem
NOSNÝŽLABSVÍTIDELLTR3000FS75X60PŮDORYS | NOSNÝŽLABSVÍTIDELLTR3000FS75X60PŮDORYS | Nosný žlab svítidel | 210020305 | Nosný žlab svítidel, 60x75x3000, Ocel, St, pásově zinkováno, DIN EN 10346 | LTR 3000 FS | m |  | 0 | 0 | 0 | 0 | 0 | 38.8998 | 405 | OBO | 0
StředovýZvěsNosnéhoŽlabuSvítidelMAHLTRFS | NOSNÝŽLABSVÍTIDELLTR3000FS75X60PŮDORYS | Nosný žlab svítidel |  | Středový závěs, pro nosný žlab svítidel, 50x70x85, Ocel, St, pásově zinkováno, DIN EN 10346 | MAH LTR FS | ks | 0 | 0 | 0 |  |  |  | 0 | 218 | OBO | 0
| NOSNÝŽLABSVÍTIDELLTR3000FS75X60PŮDORYS | Nosný žlab svítidel |  | Spojovací sada SSB - M6 "GZ" (bal = 100 ks) | ARB-11219900 | sada | 0 | 0 | 0 |  |  | 0 |  | 299 |  | 0
| NOSNÝŽLABSVÍTIDELLTR3000FS75X60PŮDORYS | Nosný žlab svítidel |  | ZAVIT. TYČ M8 1m (0,2m/1,5m) |  | ks | 0 | 0 | 0 |  |  |  |  | 14.77 |  | 0 | 1 | 1
| NOSNÝŽLABSVÍTIDELLTR3000FS75X60PŮDORYS | Nosný žlab svítidel |  | Matice M8 límcová (podložková) "GZ" (bal = 100 ks) | ARK-219421 | sada | 0 | 0 | 0 |  |  | 0 |  | 128.5 |  | 0 | 0 | 0
| NOSNÝŽLABSVÍTIDELLTR3000FS75X60PŮDORYS | Nosný žlab svítidel | 211010008R00 | HM M8 kovová k závitové tyči, Osazení hmoždinky do betonu | M8 "GZ" Zn | m | 0 | 0 | 0 | 0 | 0 |  | 4.9998 | 6.99 |  |  | 4.13 | 4.13
ŽlabNN3mŽlabLINEAR100x50půdorys | ŽlabLinearSvíkem100x60ARB121117063m | Žlab perforovaný ŽZ s víkem | 210020305 | Žlab LINEAR+ L1B-P 100/60 "ŽZ" - perf. L = 3.000 mm,podpěry 2,0 m | ARB-12111706 | m |  | 0 | 0 | 0 | 0 | 0 | 38.8998 | 217 |  | 0 |  | 0
| ŽlabLinearSvíkem100x60ARB121117063m | Žlab perforovaný ŽZ s víkem |  | Spojka žlabu LINEAR+ SL-1B 60 "ŽZ" | ARB-12211006 | ks | 0 | 0 | 0 |  |  |  | 0 | 42 |  | 0 |  | 0
| ŽlabLinearSvíkem100x60ARB121117063m | Žlab perforovaný ŽZ s víkem |  | Víko žlabu LINEAR+ VL-1B 100 "ŽZ" L = 3.000 mm | ARB-12710306 | m | 0 | 0 | 0 |  |  |  |  | 164 |  | 0 |  | 0
| ŽlabLinearSvíkem100x60ARB121117063m | Žlab perforovaný ŽZ s víkem |  | Spojka víka žlabu LINEAR+ SVL-1B 60 "A2" | ARB-13212106 | ks | 0 | 0 | 0 |  |  |  | 0 | 17 |  | 0 |  | 0
| ŽlabLinearSvíkem100x60ARB121117063m | Žlab perforovaný ŽZ s víkem |  | Svorka zemnicí SVZ1-B "mosaz" (pro vodič průřezu 10-35 mm2) | ARB-14217001 | ks | 0 | 0 | 0 |  |  |  | 0 | 17 |  | 0 |  | 0
| ŽlabLinearSvíkem100x60ARB121117063m | Žlab perforovaný ŽZ s víkem | 220260751 | T-kus žlabu žlabu LINEAR+ TL-1B (R100) 100/60 "ŽZ" | ARB-12310217 | ks |  | 0 | 0 | 0 | 0 | 0 | 20.94 | 493 |  | 0 |  | 0
| ŽlabLinearSvíkem100x60ARB121117063m | Žlab perforovaný ŽZ s víkem |  | Víko T-kusu LINEAR+ VTL-1B (R100) 100 "ŽZ" | ARB-12810103 | ks | 0 | 0 | 0 |  |  |  | 0 | 304 |  | 0 |  | 0
| ŽlabLinearSvíkem100x60ARB121117063m | Žlab perforovaný ŽZ s víkem | 220260741 | Koleno žlabu LINEAR+ KL-1B 90° (R100) 100/60 "ŽZ" | ARB-12220217 | ks |  | 0 | 0 | 0 | 0 | 0 | 20.94 | 414 |  | 0 |  | 0
| ŽlabLinearSvíkem100x60ARB121117063m | Žlab perforovaný ŽZ s víkem |  | Víko kolena LINEAR+ VKL-1B 90° (R100) 100 "ŽZ" | ARB-12720103 | ks | 0 | 0 | 0 |  |  |  | 0 | 206 |  | 0 |  | 0
| ŽlabLinearSvíkem100x60ARB121117063m | Žlab perforovaný ŽZ s víkem | 220260741 | Koleno klesající žlabu LINEAR+ KKL-1B 100/60 "ŽZ" | ARB-12300117 | ks |  | 0 | 0 | 0 | 0 | 0 | 20.94 | 425 |  | 0 |  | 0
| ŽlabLinearSvíkem100x60ARB121117063m | Žlab perforovaný ŽZ s víkem |  | Víko kolena klesajícího LINEAR+ VKKL-1B 100 "ŽZ" | ARB-12800103 | ks |  | 0 | 0 |  |  |  | 0 | 104 |  | 0 |  | 0
| ŽlabLinearSvíkem100x60ARB121117063m | Žlab perforovaný ŽZ s víkem |  | Spojovací sada SSB - M6 "GZ" (bal = 100 ks) | ARB-11219900 | sada | 0 | 0 | 0 |  |  | 0 |  | 299 |  | 0 |  | 0
| ŽlabNNsVíkemŽlabLINEAR50x503mx2 | Žlab perforovaný ŽZ s víkem na tyči |  | Nosník univerzální NZMU 100 "GZ" | ARK-215310 | ks | 0 | 0 | 0 |  |  |  | 0 | 49.5 |  | 0 |  | 0
| ŽlabNNsVíkemŽlabLINEAR50x503mx2 | Žlab perforovaný ŽZ s víkem na tyči |  | ZAVIT. TYČ M8 1m (0,2m/1,5m) |  | ks |  | 0 | 0 |  |  |  |  | 14.77 |  | 0 |  | 0
| ŽlabNNsVíkemŽlabLINEAR50x503mx2 | Žlab perforovaný ŽZ s víkem na tyči | 211010010 | HM M8, Osazení narážecí hmoždinky do tvrd.kamene/betonu, | Plechová hmoždinka M8/60 "GZ" | ks | 0 | 0 | 0 | 0 | 0 |  | 4.24 | 4.5 |  | 0 |  | 0
ŽlabNNsVíkemŽlabLINEAR50x503mx2
| ŽlabNNsVíkemŽlabLINEAR50x503mx2 | Žlab perforovaný ŽZ s víkem na výložníku | 1 | Nosník STANDARD NS-B 100 "ŽZ" | ARB-12520103 | ks | 0 | 0 | 0 |  |  |  | 0 | 88 |  | 0 |  | 0
| ŽlabNNsVíkemŽlabLINEAR50x503mx2 | Žlab perforovaný ŽZ s víkem na výložníku | 211010010 | HM M8, Osazení narážecí hmoždinky do tvrd.kamene/betonu, | Plechová hmoždinka M8/60 "GZ" | ks | 0 | 0 | 0 | 0 | 0 |  | 4.24 | 4.5 |  | 0 |  | 0
ŽlabNN3mŽlabLINEAR100x50půdorys | ŽlabNN3mŽlabLINEAR100x50půdorys | Žlab perforovaný ŽZ s víkem | 210020305 | Žlab LINEAR+ L1B-P 100/60 "ŽZ" - perf. L = 3.000 mm,podpěry 2,0 m | ARB-12111706 | m |  | 0 | 0 | 0 | 0 | 0 | 38.8998 | 210 |  | 0 |  | 0
| ŽlabNN3mŽlabLINEAR100x50půdorys | Žlab perforovaný ŽZ s víkem |  | Spojka žlabu LINEAR+ SL-1B 60 "ŽZ" | ARB-12211006 | ks | 0 | 0 | 0 |  |  |  | 0 | 42 |  | 0 |  | 0
| ŽlabNN3mŽlabLINEAR100x50půdorys | Žlab perforovaný ŽZ s víkem |  | Víko žlabu LINEAR+ VL-1B 100 "ŽZ" L = 3.000 mm | ARB-12710306 | m | 0 | 0 | 0 |  |  |  |  | 164 |  | 0 |  | 0
| ŽlabNN3mŽlabLINEAR100x50půdorys | Žlab perforovaný ŽZ s víkem |  | Spojka víka žlabu LINEAR+ SVL-1B 60 "A2" | ARB-13212106 | ks | 0 | 0 | 0 |  |  |  | 0 | 17 |  | 0 |  | 0
| ŽlabNN3mŽlabLINEAR100x50půdorys | Žlab perforovaný ŽZ s víkem |  | Svorka zemnicí SVZ1-B "mosaz" (pro vodič průřezu 10-35 mm2) | ARB-14217001 | ks | 0 | 0 | 0 |  |  |  | 0 | 17 |  | 0 |  | 0
| ŽlabNN3mŽlabLINEAR100x50půdorys | Žlab perforovaný ŽZ s víkem | 220260751 | T-kus žlabu žlabu LINEAR+ TL-1B (R100) 100/60 "ŽZ" | ARB-12310217 | ks |  | 0 | 0 | 0 | 0 | 0 | 20.94 | 493 |  | 0 |  | 0
| ŽlabNN3mŽlabLINEAR100x50půdorys | Žlab perforovaný ŽZ s víkem |  | Víko T-kusu LINEAR+ VTL-1B (R100) 100 "ŽZ" | ARB-12810103 | ks |  | 0 | 0 |  |  |  | 0 | 304 |  | 0 |  | 0
| ŽlabNN3mŽlabLINEAR100x50půdorys | Žlab perforovaný ŽZ s víkem | 220260741 | Koleno žlabu LINEAR+ KL-1B 90° (R100) 100/60 "ŽZ" | ARB-12220217 | ks |  | 0 | 0 | 0 | 0 | 0 | 20.94 | 414 |  | 0 |  | 0
| ŽlabNN3mŽlabLINEAR100x50půdorys | Žlab perforovaný ŽZ s víkem |  | Víko kolena LINEAR+ VKL-1B 90° (R100) 100 "ŽZ" | ARB-12720103 | ks |  | 0 | 0 |  |  |  | 0 | 206 |  | 0 |  | 0
| ŽlabNN3mŽlabLINEAR100x50půdorys | Žlab perforovaný ŽZ s víkem | 220260741 | Koleno klesající žlabu LINEAR+ KKL-1B 100/60 "ŽZ" | ARB-12300117 | ks |  | 0 | 0 | 0 | 0 | 0 | 20.94 | 425 |  | 0 |  | 0
| ŽlabNN3mŽlabLINEAR100x50půdorys | Žlab perforovaný ŽZ s víkem |  | Víko kolena klesajícího LINEAR+ VKKL-1B 100 "ŽZ" | ARB-12800103 | ks |  | 0 | 0 |  |  |  | 0 | 104 |  | 0 |  | 0
| ŽlabNN3mŽlabLINEAR100x50půdorys | Žlab perforovaný ŽZ s víkem |  | Spojovací sada SSB - M6 "GZ" (bal = 100 ks) | ARB-11219900 | sada | 0 | 0 | 0 |  |  | 0 |  | 299 |  | 0 |  | 0
| ŽlabNNsVíkemŽlabLINEAR50x503mx2 | Žlab perforovaný ŽZ s víkem na tyči |  | Nosník univerzální NZMU 100 "GZ" | ARK-215310 | ks | 0 | 0 | 0 |  |  |  | 0 | 49.5 |  | 0 |  | 0
| ŽlabNNsVíkemŽlabLINEAR50x503mx2 | Žlab perforovaný ŽZ s víkem na tyči |  | ZAVIT. TYČ M8 1m (0,2m/1,5m) |  | ks |  | 0 | 0 |  |  |  |  | 14.77 |  | 0 |  | 0
| ŽlabNNsVíkemŽlabLINEAR50x503mx2 | Žlab perforovaný ŽZ s víkem na tyči | 211010010 | HM M8, Osazení narážecí hmoždinky do tvrd.kamene/betonu, | Plechová hmoždinka M8/60 "GZ" | ks | 0 | 0 | 0 | 0 | 0 |  | 4.24 | 4.5 |  | 0 |  | 0
ŽlabNNsVíkemŽlabLINEAR50x503mx2
| ŽlabNNsVíkemŽlabLINEAR50x503mx2 | Žlab perforovaný ŽZ s víkem na výložníku | 1 | Nosník STANDARD NS-B 100 "ŽZ" | ARB-12520103 | ks | 0 | 0 | 0 |  |  |  | 0 | 88 |  | 0 |  | 0
| ŽlabNNsVíkemŽlabLINEAR50x503mx2 | Žlab perforovaný ŽZ s víkem na výložníku | 211010010 | HM M8, Osazení narážecí hmoždinky do tvrd.kamene/betonu, | Plechová hmoždinka M8/60 "GZ" | ks | 0 | 0 | 0 | 0 | 0 |  | 4.24 | 4.5 |  | 0 |  | 0
|  | žlab perforovaný na tyči |  | Žlab LINEAR 1 50/50 "SZ" 0,8 mm - perforovaný, podpěry 2,0 m | ARD-34110108-3m | m |  | 0 | 0 | 0 | 0 |  | 46.3602 | 95 |  | 0 | 255.5 | 255.5
|  | žlab perforovaný na tyči |  | Spojka žlabu LINEAR SL 1/50 "SZ" (140 mm) | ARD-34210101 | ks | 0 | 0 | 0 |  |  |  | 0 | 9.5 |  | 0 | 3.05 | 3.05
|  | žlab perforovaný na tyči |  | Víko žlabu LINEAR VL 50 "SZ" 0,8 mm | ARD-34710108-3m | m | 0 | 0 | 0 | 0 | 0 |  | 46.3602 | 48 |  | 0 | 255.5 | 255.5
|  | žlab perforovaný na tyči |  | Spojka víka žlabu LINEAR SVL-50 | ARD-34212105 | ks | 0 | 0 | 0 |  |  |  | 0 | 17 |  | 0 | 3.05 | 3.05
|  | žlab perforovaný na tyči |  | Nosník univerzální NZMU 100 "GZ" | ARK-215310 | ks | 0 | 0 | 0 |  |  |  | 0 | 49.5 |  | 0 | 62.48 | 62.48
|  | žlab perforovaný na tyči |  | ZAVIT. TYČ M8 1m (0,2m/1,5m) |  | ks |  | 0 | 0 |  |  |  |  | 14.77 |  | 0 | 0 | 0
|  | žlab perforovaný na tyči | 211010010 | HM M8, Osazení narážecí hmoždinky do tvrd.kamene/betonu, | Plechová hmoždinka M8/60 "GZ" | ks | 0 | 0 | 0 | 0 | 0 |  | 5.88 | 4.5 |  | 0 | 6 | 6
ŽlabNN2mžlabGRM35x50G | ŽlabMARS50x50GZARK2111103m | Drátový žlab 50x50 na bočním úchytu | 210020308R00 | Žlab MERKUR 2 50/50 "GZ" - vzdálenost podpěr 2,0 m | ARK-211110 | m |  | 0 | 0 | 0 | 0 |  | 29.6202 | 233 | OBO | 0
| ŽlabMARS50x50GZARK2111103m | Drátový žlab 50x50 na bočním úchytu |  | spojka žlabu SZM 1 | ARB-12211006 | ks | 0 | 0 | 0 |  |  |  | 0 | 42 |  | 0 |  | 0
K121818FSNÁSTĚNNÉUPEVNĚNÍ6437109POHLED+HMOŽDINKA | ŽlabMARS50x50GZARK2111103m | Drátový žlab 50x50 na bočním úchytu |  | Držák DZM 8 "GZ" | ARK -214080 | ks | 0 | 0 | 0 |  |  |  | 0 | 20 | OBO | 0 | 108 | 108
| ŽlabMARS50x50GZARK2111103m | Drátový žlab 50x50 na bočním úchytu | 210020651 | Konstrukce ocelová nosná pro zařízení do 5 kg |  | ks | 0 | 0 | 0 | 0 | 0 |  | 18.6702 | 0 |  | 0
| ŽlabMARS50x50GZARK2111103m | Drátový žlab 50x50 na bočním úchytu | 211010006 | Osazení hmoždinky do ostrých cihel/kamene, HM 8 | HM 8 | ks | 0 | 0 | 0 | 0 | 0 |  | 4.24 | 4.13 |  | 0 | 0 | 0
Upevňovací prvek T60-T100 | Upevňovací prvek T60-T100 | Upevňovací prvek T60-T100 | pro uchycení krabice | BE TS GR...Upevňovací prvek T60-T100 pro mřížové žlaby | 2007833 | ks |  | 0 | 0 | 0 | 0 |  |  | 69.5 | OBO
ŽlabNN2mžlabGRM35x50G | žlabMARS100x50GZARK2111103m | Drátový žlab 100x50 na bočním úchytu | 210020308R00 | Žlab MERKUR 2 100/50 "GZ" - vzdálenost podpěr 2,0 m | ARK-211120 | m |  | 0 | 0 | 0 | 0 |  | 29.6202 | 133.5 | OBO | 0
| žlabMARS100x50GZARK2111103m | Drátový žlab 100x50 na bočním úchytu |  | spojka žlabu SZM 1 | ARB-12211006 | ks | 0 | 0 | 0 |  |  |  | 0 | 42 |  | 0 |  | 0
K121818FSNÁSTĚNNÉUPEVNĚNÍ6437109POHLED+HMOŽDINKA | žlabMARS100x50GZARK2111103m | Drátový žlab 100x50 na bočním úchytu |  | Držák DZM 8 "GZ" | ARK -214080 | ks | 0 | 0 | 0 |  |  |  | 0 | 20 | OBO | 0 | 108 | 108
| žlabMARS100x50GZARK2111103m | Drátový žlab 100x50 na bočním úchytu | 210020651 | Konstrukce ocelová nosná pro zařízení do 5 kg |  | ks | 0 | 0 | 0 | 0 | 0 |  | 18.6702 | 0 |  | 0
| žlabMARS100x50GZARK2111103m | Drátový žlab 100x50 na bočním úchytu | 211010006 | Osazení hmoždinky do ostrých cihel/kamene, HM 8 | HM 8 | ks | 0 | 0 | 0 | 0 | 0 |  | 4.24 | 4.13 |  | 0 | 0 | 0
Upevňovací prvek T60-T100 | Upevňovací prvek T60-T100 | Upevňovací prvek T60-T100 | pro uchycení krabice | BE TS GR...Upevňovací prvek T60-T100 pro mřížové žlaby | 2007833 | ks |  | 0 | 0 | 0 | 0 |  |  | 69.5 | OBO
ŽlabNN2mžlabGRM35x50G | [15 empty] | 0
ŽlabNN2mžlabGRM35x50G | ŽLABNN3MŽLABGRM35X50G | Mřížový žlab 35x50 na bočním úchytu | 210020308R00 | GRM 35 50 G-Mřížový žlab s tvarovanou integr. spojkou | 6000060 | m |  | 0 | 0 | 0 | 0 |  | 29.6202 | 233 | OBO | 0
K121818FSNÁSTĚNNÉUPEVNĚNÍ6437109POHLED+HMOŽDINKA | ŽLABNN3MŽLABGRM35X50G | Mřížový žlab 35x50 na bočním úchytu |  | K 12 1818 FS...Nástěnné upevnění | 6437109 | ks | 0 | 0 | 0 |  |  |  | 0 | 56 | OBO | 0 | 108 | 108
| ŽLABNN3MŽLABGRM35X50G | Mřížový žlab 35x50 na bočním úchytu | 210020651 | Konstrukce ocelová nosná pro zařízení do 5 kg |  | ks | 0 | 0 | 0 | 0 | 0 |  | 18.6702 | 0 |  | 0
| ŽLABNN3MŽLABGRM35X50G | Mřížový žlab 35x50 na bočním úchytu | 211010006 | Osazení hmoždinky do ostrých cihel/kamene, HM 8 | HM 8 | ks | 0 | 0 | 0 | 0 | 0 |  | 4.24 | 4.13 |  | 0 | 0 | 0
ŽlabNN2mžlabGRM35x50G | ŽLABNN3MŽLABGRM35X50G | Mřížový žlab 35x50 na stropním držáku | 210020308R00 | GRM 35 50 G-Mřížový žlab s tvarovanou integr. spojkou | 6000060 | m |  | 0 | 0 | 0 | 0 |  | 29.6202 | 233 | OBO | 0 | 141 | 141
TPD145Fs+hmoždinka | ŽLABNN3MŽLABGRM35X50G | Mřížový žlab 35x50 na stropním držáku |  | Nástěnný a stropní držák TP FS | 6363806 | ks | 0 | 0 | 0 |  |  |  | 0 | 316 | OBO | 0
| ŽLABNN3MŽLABGRM35X50G | Mřížový žlab 35x50 na stropním držáku | 210020651 | Konstrukce ocelová nosná pro zařízení do 5 kg |  | ks | 0 | 0 | 0 | 0 | 0 |  | 18.6702 |  |  |  |  | 0
| ŽLABNN3MŽLABGRM35X50G | Mřížový žlab 35x50 na stropním držáku | 211010008R00 | HM M8 kovová k závitové tyči, Osazení hmoždinky do betonu | M8 "GZ" Zn | m | 0 | 0 | 0 | 0 | 0 |  | 4.9998 | 6.99 |  |  | 4.13 | 4.13
TPD145Fs+hmoždinka | ŽLABNN3MŽLABGRM35X50G | Mřížový žlab 35x50 na stropním držáku |  | Nástěnný a stropní držák TP FS | 6363806 | ks |  | 0 | 0 |  |  |  | 0 | 316 | OBO | 0
| ŽLABNN3MŽLABGRM35X50G | Mřížový žlab 35x50 na stropním držáku | 210020651 | Konstrukce ocelová nosná pro zařízení do 5 kg |  | ks | 0 | 0 | 0 | 0 | 0 |  | 18.6702 |  |  |  |  | 0
| ŽLABNN3MŽLABGRM35X50G | Mřížový žlab 35x50 na stropním držáku | 211010008R00 | HM M8 kovová k závitové tyči, Osazení hmoždinky do betonu | M8 "GZ" Zn | m | 0 | 0 | 0 | 0 | 0 |  | 4.9998 | 6.99 |  |  | 4.13 | 4.13
ŽlabNN2mžlabGRM35x50G | ŽLABNN3MŽLABGRM35X50G | Mřížový žlab 35x50 na ZT | 210020308R00 | GRM 35 50 G-Mřížový žlab s tvarovanou integr. spojkou | 6000060 | m |  | 0 | 0 | 0 | 0 |  | 29.6202 | 233 | OBO | 0 | 141 | 141
DRŽÁKŽLABUDZM13 | ŽLABNN3MŽLABGRM35X50G | Mřížový žlab 35x50 na ZT |  | GMA M8 FS...Středový závěs | 6015239 | ks | 0 | 0 | 0 |  |  |  | 0 | 41 | OBO | 0 | 108 | 108
| ŽLABNN3MŽLABGRM35X50G | Mřížový žlab 35x50 na ZT | 210020651 | Konstrukce ocelová nosná pro zařízení do 5 kg |  | ks | 0 | 0 | 0 | 0 | 0 |  | 18.6702 |  |  |  |  | 0
| ŽLABNN3MŽLABGRM35X50G | Mřížový žlab 35x50 na ZT |  | 2078 M8 1M G...Závitová tyč | 3141128 | ks | 0 | 0 | 0 | 0 | 0 |  |  | 47.92 |  |  | 12.948 | 12.948
| ŽLABNN3MŽLABGRM35X50G | Mřížový žlab 35x50 na ZT |  | pomocný montážní materiál - matky, podložky |  | ks | 0 | 0 | 0 | 0 | 0 |  |  | 5 |  |  | 5 | 5
| ŽLABNN3MŽLABGRM35X50G | Mřížový žlab 35x50 na ZT | 211010008R00 | HM M8 kovová k závitové tyči, Osazení hmoždinky do betonu | M8 "GZ" Zn | m | 0 | 0 | 0 | 0 | 0 |  | 4.9998 | 6.99 |  |  | 4.13 | 4.13
DRŽÁKŽLABUDZM13 | ŽLABNN3MŽLABGRM35X50G | Mřížový žlab 35x50 na ZT |  | GMA M8 FS...Středový závěs | 6015239 | ks |  | 0 | 0 |  |  |  | 0 | 33 | OBO | 0 | 108 | 108
| ŽLABNN3MŽLABGRM35X50G | Mřížový žlab 35x50 na ZT | 210020651 | Konstrukce ocelová nosná pro zařízení do 5 kg |  | ks | 0 | 0 | 0 | 0 | 0 |  | 18.6702 |  |  |  |  | 0
| ŽLABNN3MŽLABGRM35X50G | Mřížový žlab 35x50 na ZT |  | 2078 M8 1M G...Závitová tyč | 3141128 | ks | 0 | 0 | 0 | 0 | 0 |  |  | 47.92 |  |  | 12.948 | 12.948
| ŽLABNN3MŽLABGRM35X50G | Mřížový žlab 35x50 na ZT |  | pomocný montážní materiál - matky, podložky |  | ks | 0 | 0 | 0 | 0 | 0 |  |  | 5 |  |  | 5 | 5
| ŽLABNN3MŽLABGRM35X50G | Mřížový žlab 35x50 na ZT | 211010008R00 | HM M8 kovová k závitové tyči, Osazení hmoždinky do betonu | M8 "GZ" Zn | m | 0 | 0 | 0 | 0 | 0 |  | 4.9998 | 6.99 |  |  | 4.13 | 4.13
ŽLABNN3MŽLABGRM35X100G | [17 empty] | 0
ŽLABNN3MŽLABGRM35X100G | ŽLABNN3MŽLABGRM35X100G | Mřížový žlab 100 na výložníku | 210020308R00 | GRM-T 55 100 G...Mřížový žlab GRM | 6001442 | m |  | 0 | 0 | 0 | 0 |  | 29.6202 | 266 | OBO |  |  | 0
TPSAG145FS6366015+Hmoždinka | ŽLABNN3MŽLABGRM35X100G | Mřížový žlab 100 na výložníku |  | výložník žlabu 145 (/1,5) TPSAG145FS | 6366015 | ks | 0 | 0 | 0 |  |  |  | 0 | 161 | OBO | 0 |  | 0
| ŽLABNN3MŽLABGRM35X100G | Mřížový žlab 100 na výložníku | 210020651 | Konstrukce ocelová nosná pro zařízení do 5 kg |  | ks | 0 | 0 | 0 | 0 | 0 |  | 18.6702 |  |  |  |  | 0
| ŽLABNN3MŽLABGRM35X100G | Mřížový žlab 100 na výložníku | 211010008R00 | HM M8 kovová k závitové tyči, Osazení hmoždinky do betonu | M8 "GZ" Zn | m | 0 | 0 | 0 | 0 | 0 |  | 4.9998 | 6.99 |  |  | 4.13 | 4.13
ŽLABNN3MŽLABGRM35X100G | ŽLABNN3MŽLABGRM35X100G | Mřížový žlab 100 a stropním držáku | 210020308R00 | GRM-T 55 100 G...Mřížový žlab GRM | 6001442 | m |  | 0 | 0 | 0 | 0 |  | 29.6202 | 266 | OBO |  |  | 0
TPD145Fs+hmoždinka | ŽLABNN3MŽLABGRM35X100G | Mřížový žlab 100 a stropním držáku |  | Nástěnný a stropní držák TPD 145 FS | 6365906 | ks | 0 | 0 | 0 |  |  |  | 0 | 289 | OBO | 0
| ŽLABNN3MŽLABGRM35X100G | Mřížový žlab 100 a stropním držáku | 210020651 | Konstrukce ocelová nosná pro zařízení do 5 kg |  | ks | 0 | 0 | 0 | 0 | 0 |  | 18.6702 |  |  |  |  | 0
| ŽLABNN3MŽLABGRM35X100G | Mřížový žlab 100 a stropním držáku | 211010008R00 | HM M8 kovová k závitové tyči, Osazení hmoždinky do betonu | M8 "GZ" Zn | m | 0 | 0 | 0 | 0 | 0 |  | 4.9998 | 6.99 |  |  | 4.13 | 4.13
TPD145Fs+hmoždinka | ŽLABNN3MŽLABGRM35X100G | Mřížový žlab 100 a stropním držáku |  | Nástěnný a stropní držák TPD 145 FS | 6365906 | ks |  | 0 | 0 |  |  |  | 0 | 289 | OBO | 0
| ŽLABNN3MŽLABGRM35X100G | Mřížový žlab 100 a stropním držáku | 210020651 | Konstrukce ocelová nosná pro zařízení do 5 kg |  | ks | 0 | 0 | 0 | 0 | 0 |  | 18.6702 |  |  |  |  | 0
| ŽLABNN3MŽLABGRM35X100G | Mřížový žlab 100 a stropním držáku | 211010008R00 | HM M8 kovová k závitové tyči, Osazení hmoždinky do betonu | M8 "GZ" Zn | m | 0 | 0 | 0 | 0 | 0 |  | 4.9998 | 6.99 |  |  | 4.13 | 4.13
ŽLABNN3MŽLABGRM35X100G | ŽLABNN3MŽLABGRM35X100G | Mřížový žlab 35x100 na ZT | 210020308R00 | GRM 35 50 G-Mřížový žlab s tvarovanou integr. spojkou | 6000060 | m |  | 0 | 0 | 0 | 0 |  | 29.6202 | 233 | OBO | 0 | 141 | 141
MAH35100FSStředovýZávěs | ŽLABNN3MŽLABGRM35X100G | Mřížový žlab 35x100 na ZT |  | GMA M8 FS...Středový závěs pro 100m | 6358690 | ks | 0 | 0 | 0 |  |  |  | 0 | 218 | OBO | 0 | 108 | 108
| ŽLABNN3MŽLABGRM35X100G | Mřížový žlab 35x100 na ZT | 210020651 | Konstrukce ocelová nosná pro zařízení do 5 kg |  | ks | 0 | 0 | 0 | 0 | 0 |  | 18.6702 |  |  |  |  | 0
| ŽLABNN3MŽLABGRM35X100G | Mřížový žlab 35x100 na ZT |  | 2078 M8 1M G...Závitová tyč | 3141128 | ks | 0 | 0 | 0 | 0 | 0 |  |  | 47.92 |  |  | 12.948 | 12.948
| ŽLABNN3MŽLABGRM35X100G | Mřížový žlab 35x100 na ZT |  | pomocný montážní materiál - matky, podložky |  | ks | 0 | 0 | 0 | 0 | 0 |  |  | 5 |  |  | 5 | 5
| ŽLABNN3MŽLABGRM35X100G | Mřížový žlab 35x100 na ZT | 211010008R00 | HM M8 kovová k závitové tyči, Osazení hmoždinky do betonu | M8 "GZ" Zn | m | 0 | 0 | 0 | 0 | 0 |  | 4.9998 | 6.99 |  |  | 4.13 | 4.13
DRŽÁKŽLABUDZM13 | ŽLABNN3MŽLABGRM35X100G | Mřížový žlab 35x100 na ZT |  | MAH 35 100 FS...Středový závěs | 6358690 | ks |  | 0 | 0 |  |  |  | 0 | 41 | OBO | 0 | 108 | 108
| ŽLABNN3MŽLABGRM35X100G | Mřížový žlab 35x100 na ZT | 210020651 | Konstrukce ocelová nosná pro zařízení do 5 kg |  | ks | 0 | 0 | 0 | 0 | 0 |  | 18.6702 |  |  |  |  | 0
| ŽLABNN3MŽLABGRM35X100G | Mřížový žlab 35x100 na ZT |  | 2078 M8 1M G...Závitová tyč | 3141128 | ks | 0 | 0 | 0 | 0 | 0 |  |  | 47.92 |  |  | 12.948 | 12.948
| ŽLABNN3MŽLABGRM35X100G | Mřížový žlab 35x100 na ZT |  | pomocný montážní materiál - matky, podložky |  | ks | 0 | 0 | 0 | 0 | 0 |  |  | 5 |  |  | 5 | 5
| ŽLABNN3MŽLABGRM35X100G | Mřížový žlab 35x100 na ZT | 211010008R00 | HM M8 kovová k závitové tyči, Osazení hmoždinky do betonu | M8 "GZ" Zn | m | 0 | 0 | 0 | 0 | 0 |  | 4.9998 | 6.99 |  |  | 4.13 | 4.13
žLABNN3MŽLABGRM35X200G | žLABNN3MŽLABGRM35X200G | Mřížový žlab 200 na výložníku | 210020501 | GRM-T 55 200 G...Mřížový žlab GRM | 6001446 | m |  | 0 | 0 | 0 | 0 |  | 43.26 | 339 | OBO |  |  | 0
TPsag245+hmoždinka+žlab35x200 | žLABNN3MŽLABGRM35X200G | Mřížový žlab 200 na výložníku |  | výložník žlabu 200 TPSAG245FS | 6366031 | ks | 0 | 0 | 0 |  |  |  | 0 | 240 | OBO | 0 |  | 0
| žLABNN3MŽLABGRM35X200G | Mřížový žlab 200 na výložníku | 210020651 | Konstrukce ocelová nosná pro zařízení do 5 kg |  | ks | 0 | 0 | 0 | 0 | 0 |  | 18.6702 |  |  |  |  | 0
| žLABNN3MŽLABGRM35X200G | Mřížový žlab 200 na výložníku | 211010008R00 | HM M8 kovová k závitové tyči, Osazení hmoždinky do betonu | M8 "GZ" Zn | m | 0 | 0 | 0 | 0 | 0 |  | 4.9998 | 6.99 |  |  | 4.13 | 4.13
TPsag245+hmoždinka+žlab35x200 | žLABNN3MŽLABGRM35X200G | Mřížový žlab 200 na výložníku |  | výložník žlabu 200 TPSAG245FS | 6366031 | ks |  | 0 | 0 |  |  |  | 0 | 240 | OBO | 0 |  | 0
| žLABNN3MŽLABGRM35X200G | Mřížový žlab 200 na výložníku | 210020651 | Konstrukce ocelová nosná pro zařízení do 5 kg |  | ks | 0 | 0 | 0 | 0 | 0 |  | 18.6702 |  |  |  |  | 0
| žLABNN3MŽLABGRM35X200G | Mřížový žlab 200 na výložníku | 211010008R00 | HM M8 kovová k závitové tyči, Osazení hmoždinky do betonu | M8 "GZ" Zn | m | 0 | 0 | 0 | 0 | 0 |  | 4.9998 | 6.99 |  |  | 4.13 | 4.13
LABNN3MŽLABGRM35X200G | LABNN3MŽLABGRM35X200G | Mřížový žlab 200 na stropním držáku | 210020501 | GRM-T 55 200 G...Mřížový žlab GRM | 6001446 | m |  | 0 | 0 | 0 | 0 |  | 43.26 | 339 | OBO |  |  | 0
TPsag245+hmoždinka+žlab35x200 | LABNN3MŽLABGRM35X200G | Mřížový žlab 200 na stropním držáku |  | Nástěnný a stropní držák TPD 245 FS | 6366031 | ks | 0 | 0 | 0 |  |  |  | 0 | 240 | OBO | 0 |  | 0
| LABNN3MŽLABGRM35X200G | Mřížový žlab 200 na stropním držáku | 210020651 | Konstrukce ocelová nosná pro zařízení do 5 kg |  | ks | 0 | 0 | 0 | 0 | 0 |  | 18.6702 |  |  |  |  | 0
| LABNN3MŽLABGRM35X200G | Mřížový žlab 200 na stropním držáku | 211010008R00 | HM M8 kovová k závitové tyči, Osazení hmoždinky do betonu | M8 "GZ" Zn | m | 0 | 0 | 0 | 0 | 0 |  | 4.9998 | 6.99 |  |  | 4.13 | 4.13
TPsag245+hmoždinka+žlab35x200 | LABNN3MŽLABGRM35X200G | Mřížový žlab 200 na stropním držáku |  | výložník žlabu 200 TPSAG245FS | 6366031 | ks |  | 0 | 0 |  |  |  | 0 | 240 | OBO | 0 |  | 0
| LABNN3MŽLABGRM35X200G | Mřížový žlab 200 na stropním držáku | 210020651 | Konstrukce ocelová nosná pro zařízení do 5 kg |  | ks | 0 | 0 | 0 | 0 | 0 |  | 18.6702 |  |  |  |  | 0
| LABNN3MŽLABGRM35X200G | Mřížový žlab 200 na stropním držáku | 211010008R00 | HM M8 kovová k závitové tyči, Osazení hmoždinky do betonu | M8 "GZ" Zn | m | 0 | 0 | 0 | 0 | 0 |  | 4.9998 | 6.99 |  |  | 4.13 | 4.13
žLABNN3MŽLABGRM35X200G | ŽLABNN3MŽLABGRM35X100G | Mřížový žlab 35x200 na ZT | 210020308R00 | GRM-T 55 200 G...Mřížový žlab GRM | 6001446 | m |  | 0 | 0 | 0 | 0 |  | 43.26 | 339 | OBO |  | 141 | 141
MAH60200FSstředovýZávěs | žLABNN3MŽLABGRM35X200G | Mřížový žlab 35x200 na ZT |  | MAH 60 200FS Středový Závěs | 6358713 | ks | 0 | 0 | 0 |  |  |  | 0 | 327 | OBO | 0 | 108 | 108
| žLABNN3MŽLABGRM35X200G | Mřížový žlab 35x200 na ZT | 210020651 | Konstrukce ocelová nosná pro zařízení do 5 kg |  | ks | 0 | 0 | 0 | 0 | 0 |  | 18.6702 |  |  |  |  | 0
| žLABNN3MŽLABGRM35X200G | Mřížový žlab 35x200 na ZT |  | 2078 M8 1M G...Závitová tyč | 3141128 | ks | 0 | 0 | 0 | 0 | 0 |  |  | 47.92 |  |  | 12.948 | 12.948
| žLABNN3MŽLABGRM35X200G | Mřížový žlab 35x200 na ZT |  | pomocný montážní materiál - matky, podložky |  | ks | 0 | 0 | 0 | 0 | 0 |  |  | 5 |  |  | 5 | 5
| žLABNN3MŽLABGRM35X200G | Mřížový žlab 35x200 na ZT | 211010008R00 | HM M8 kovová k závitové tyči, Osazení hmoždinky do betonu | M8 "GZ" Zn | m | 0 | 0 | 0 | 0 | 0 |  | 4.9998 | 6.99 |  |  | 4.13 | 4.13
DRŽÁKŽLABUDZM13 | LABNN3MŽLABGRM35X200G | Mřížový žlab 35x200 na ZT |  | GMA M8 FS...Středový závěs | 6015239 | ks |  | 0 | 0 |  |  |  | 0 | 41 | OBO | 0 | 108 | 108
| LABNN3MŽLABGRM35X200G | Mřížový žlab 35x200 na ZT | 210020651 | Konstrukce ocelová nosná pro zařízení do 5 kg |  | ks | 0 | 0 | 0 | 0 | 0 |  | 18.6702 |  |  |  |  | 0
| LABNN3MŽLABGRM35X200G | Mřížový žlab 35x200 na ZT |  | 2078 M8 1M G...Závitová tyč | 3141128 | ks | 0 | 0 | 0 | 0 | 0 |  |  | 47.92 |  |  | 12.948 | 12.948
| LABNN3MŽLABGRM35X200G | Mřížový žlab 35x200 na ZT |  | pomocný montážní materiál - matky, podložky |  | ks | 0 | 0 | 0 | 0 | 0 |  |  | 5 |  |  | 5 | 5
| LABNN3MŽLABGRM35X200G | Mřížový žlab 35x200 na ZT | 211010008R00 | HM M8 kovová k závitové tyči, Osazení hmoždinky do betonu | M8 "GZ" Zn | m | 0 | 0 | 0 | 0 | 0 |  | 4.9998 | 6.99 |  |  | 4.13 | 4.13
žLABNN3MŽLABGRM35X300G | ŽLABNN3MŽLABGRM55x300G | Mřížový žlab 300 na stropním držáku |  | GRM-T 55 300 G...Mřížový žlab GRM | 6001448 | m |  | 0 | 0 | 0 | 0 |  | 41.46 | 467 | OBO |  |  | 0
TPSAG145FS6366015+Hmoždinka | ŽLABNN3MŽLABGRM55x300G | Mřížový žlab 300 na stropním držáku |  | výložník žlabu 50 (/1,5) TPDG 145 FS | 6366015 | ks | 0 | 0 | 0 |  |  |  | 0 | 161 | OBO | 0 |  | 0
| ŽLABNN3MŽLABGRM55x300G | Mřížový žlab 300 na stropním držáku | 211010006 | Osazení hmoždinky do ostrých cihel/kamene, HM 8 | HM 8 | ks | 0 | 0 | 0 | 0 | 0 |  | 4.24 | 4.13 |  | 0 | 4.13 | 4.13
| ŽLABNN3MŽLABGRM35x150G | Mřížový žlab 150 na ZT a PL |  | GRM 35 150 G...Mřížový žlab GRM | 6000063 | m |  | 0 | 0 | 0 | 0 |  | 41.46 | 285 | OBO |  | 233 | 233
| ŽLABNN3MŽLABGRM35x150G | Mřížový žlab na ZT a PL |  | GRM 35 150 G...Mřížový žlab GRM | 6000063 | m |  | 0 | 0 | 0 | 0 |  | 41.46 | 285 | OBO |  | 233 | 233
| ŽLABNN3MŽLABGRM35x150G | Mřížový žlab na ZT a PL |  | AML3518P2000A2...Profilová lišta | 1119702 | m | 0 | 0 | 0 | 0 | 0 |  |  | 723.9 |  |  | 723.9 | 723.9
| ŽLABNN3MŽLABGRM35x150G | Mřížový žlab na ZT a PL |  | MS 41 EDK OR...Koncová krytka | 1122906 | m | 0 | 0 | 0 | 0 | 0 |  |  | 22.06 |  |  | 22.06 | 22.06
| ŽLABNN3MŽLABGRM35x150G | Mřížový žlab na ZT a PL | 210020652 | Konstrukce ocelová nosná pro zařízení do 10 kg |  | ks | 0 | 0 | 0 | 0 | 0 |  | 27.0402 |  |  |  |  | 0
| ŽLABNN3MŽLABGRM35x150G | Mřížový žlab na ZT a PL |  | 2078 M8 1M G...Závitová tyč | 3141128 | ks | 0 | 0 | 0 | 0 | 0 |  |  | 12.948 |  |  | 12.948 | 12.948
| ŽLABNN3MŽLABGRM35x150G | Mřížový žlab na ZT a PL |  | pomocný montážní materiál - matky, podložky |  | ks | 0 | 0 | 0 | 0 | 0 |  |  | 5 |  |  | 5 | 5
| ŽLABNN3MŽLABGRM35x150G | Mřížový žlab na ZT a PL | 210020652 | Konstrukce ocelová nosná pro zařízení do 10 kg | MERKUR Držák DZM 5 GZ+ZT M8 | ks | 0 | 0 | 0 | 0 | 0 |  | 27.0402 | 0 |  |  | 0 | 0
| ŽLABNN3MŽLABGRM35x150G | Mřížový žlab na ZT a PL | 211010008R00 | HM M8 kovová k závitové tyči, Osazení hmoždinky do betonu | M8 "GZ" Zn | m | 0 | 0 | 0 | 0 | 0 |  | 4.9998 | 6.99 |  |  | 4.13 | 4.13
| ŽLABNN3MŽLABGRM35x300G | Mřížový žlab na ZT a PL |  | GRM 35 300 G...Mřížový žlab GRM | 6000066 | m |  | 0 | 0 | 0 | 0 |  | 41.46 | 409 | OBO |  | 346 | 346
| ŽLABNN3MŽLABGRM35x300G | Mřížový žlab na ZT a PL |  | AML3518P2000A2...Profilová lišta | 1119702 | m | 0 | 0 | 0 | 0 | 0 |  |  | 723.9 |  |  | 723.9 | 723.9
| ŽLABNN3MŽLABGRM35x300G | Mřížový žlab na ZT a PL |  | MS 41 EDK OR...Koncová krytka | 1122906 | m | 0 | 0 | 0 | 0 | 0 |  |  | 22.06 |  |  | 22.06 | 22.06
| ŽLABNN3MŽLABGRM35x300G | Mřížový žlab na ZT a PL | 210020652 | Konstrukce ocelová nosná pro zařízení do 10 kg |  | ks | 0 | 0 | 0 | 0 | 0 |  | 27.0402 |  |  |  |  | 0
| ŽLABNN3MŽLABGRM35x300G | Mřížový žlab na ZT a PL |  | 2078 M8 1M G...Závitová tyč | 3141128 | ks | 0 | 0 | 0 | 0 | 0 |  |  | 12.948 |  |  | 12.948 | 12.948
| ŽLABNN3MŽLABGRM35x300G | Mřížový žlab na ZT a PL |  | pomocný montážní materiál - matky, podložky |  | ks | 0 | 0 | 0 | 0 | 0 |  |  | 5 |  |  | 5 | 5
| ŽLABNN3MŽLABGRM35x300G | Mřížový žlab na ZT a PL | 210020652 | Konstrukce ocelová nosná pro zařízení do 10 kg | MERKUR Držák DZM 5 GZ+ZT M8 | ks | 0 | 0 | 0 | 0 | 0 |  | 27.0402 | 130 |  |  | 130 | 130
| ŽLABNN3MŽLABGRM35x300G | Mřížový žlab na ZT a PL | 211010008R00 | HM M8 kovová k závitové tyči, Osazení hmoždinky do betonu | M8 "GZ" Zn | m | 0 | 0 | 0 | 0 | 0 |  | 4.9998 | 6.99 |  |  | 4.13 | 4.13
| ŽLABNN3MŽLABGRM55x300G | Mřížový žlab na ZT a PL |  | GRM-T 55 300 G...Mřížový žlab GRM |  | m |  | 0 | 0 | 0 | 0 |  | 41.46 | 455 | OBO |  | 455 | 455
| ŽLABNN3MŽLABGRM55x300G | Mřížový žlab na ZT a PL |  | AML3518P2000A2...Profilová lišta | 1119702 | m | 0 | 0 | 0 | 0 | 0 |  |  | 723.9 |  |  | 723.9 | 723.9
| ŽLABNN3MŽLABGRM55x300G | Mřížový žlab na ZT a PL |  | MS 41 EDK OR...Koncová krytka | 1122906 | m | 0 | 0 | 0 | 0 | 0 |  |  | 22.06 |  |  | 22.06 | 22.06
| ŽLABNN3MŽLABGRM55x300G | Mřížový žlab na ZT a PL | 210020652 | Konstrukce ocelová nosná pro zařízení do 10 kg | MERKUR Držák DZM 5 GZ+ZT M8 | ks | 0 | 0 | 0 | 0 | 0 |  | 27.0402 | 210.03 |  |  | 210.03 | 210.03
| ŽLABNN3MŽLABGRM55x300G | Mřížový žlab na ZT a PL |  | 2078 M8 1M G...Závitová tyč | 3141128 | ks | 0 | 0 | 0 | 0 | 0 |  |  | 12.948 |  |  | 12.948 | 12.948
| ŽLABNN3MŽLABGRM55x300G | Mřížový žlab na ZT a PL |  | pomocný montážní materiál - matky, podložky |  | ks | 0 | 0 | 0 | 0 | 0 |  |  | 5 |  |  | 5 | 5
| ŽLABNN3MŽLABGRM55x300G | Mřížový žlab na ZT a PL | 211010008R00 | HM M8 kovová k závitové tyči, Osazení hmoždinky do betonu | M8 "GZ" Zn | m | 0 | 0 | 0 | 0 | 0 |  | 4.9998 | 6.99 |  |  | 4.13 | 4.13
|  | Mřížový žlab | 210020308 | GRM-T 55 100 G...Mřížový žlab GRM |  | m |  | 0 | 0 | 0 | 0 |  | 29.6202 | 270 | OBO |  | 270 | 270
|  | Mřížový žlab | 210020501 | GRM-T 55 200 G...Mřížový žlab GRM |  | m |  | 0 | 0 | 0 | 0 |  | 43.26 | 361 | OBO |  | 361 | 361
|  | Mřížový žlab |  | GRM-T 55 300 G...Mřížový žlab GRM |  | m |  | 0 | 0 | 0 | 0 |  | 41.46 | 455 | OBO |  | 455 | 455
|  | Mřížový žlab | 210020501 | TPSAG 145 FS...Nástěnný a závěsný výložník TP |  | m |  | 0 | 0 | 0 | 0 |  | 43.26 | 104 | OBO |  | 104 | 104
|  | Mřížový žlab |  | TPSAG 245 FS...Nástěnný a závěsný výložník TP |  | m |  | 0 | 0 | 0 | 0 |  | 41.46 | 127 | OBO | 0 | 127 | 127
|  | Mřížový žlab |  | KAB GR FS...Odbočný klesající díl |  | m |  | 0 | 0 | 0 | 0 |  | 41.46 | 110 | OBO | 0 | 110 | 110
|  | žlab perforovaný na tyči |  | Žlab LINEAR 1 50/50 "SZ" 0,8 mm - perforovaný, podpěry 2,0 m | ARD-34110108-3m | m |  | 0 | 0 | 0 | 0 |  | 46.3602 | 95 |  | 0 | 255.5 | 255.5
|  | žlab perforovaný na tyči |  | Spojka žlabu LINEAR SL 1/50 "SZ" (140 mm) | ARD-34210101 | ks | 0 | 0 | 0 |  |  |  | 0 | 9.5 |  | 0 | 3.05 | 3.05
|  | žlab perforovaný na tyči |  | Víko žlabu LINEAR VL 50 "SZ" 0,8 mm | ARD-34710108-3m | m | 0 | 0 | 0 | 0 | 0 |  | 46.3602 | 48 |  | 0 | 255.5 | 255.5
|  | žlab perforovaný na tyči |  | Spojka víka žlabu LINEAR SVL-50 | ARD-34212105 | ks | 0 | 0 | 0 |  |  |  | 0 | 17 |  | 0 | 3.05 | 3.05
|  | žlab perforovaný na tyči |  | Nosník univerzální NZMU 100 "GZ" | ARK-215310 | ks | 0 | 0 | 0 |  |  |  | 0 | 49.5 |  | 0 | 62.48 | 62.48
|  | žlab perforovaný na tyči |  | ZAVIT. TYČ M8 1m (0,2m/1,5m) |  | ks |  | 0 | 0 |  |  |  |  | 14.77 |  | 0 | 0 | 0
|  | žlab perforovaný na tyči | 211010010 | HM M8, Osazení narážecí hmoždinky do tvrd.kamene/betonu, | Plechová hmoždinka M8/60 "GZ" | ks | 0 | 0 | 0 | 0 | 0 |  | 5.64 | 4.5 |  | 0 | 12.74 | 12.74
|  | Parapetní kanál | 210020332 | Parapetní kanál BRP plast. 65x130 mm, bílá | BRP6513019010 | m |  | 0 | 0 | 0 | 0 |  | 10.9398 | 131.25 |  | 0 | 131.25 | 131.25
|  | Parapetní kanál | Hager | Víko parapet. kanálu BRP plast. š.80 mm, bílá | BRP08029010 | ks | 0 | 0 | 0 |  |  |  | 0 | 3.05 |  | 0 | 3.05 | 3.05
|  | Parapetní kanál | Hager | Koncovka kanálu BRP 65x130, bílá | BRP6513069010 | ks |  | 0 | 0 |  |  |  | 0 | 3.05 |  | 0 | 3.05 | 3.05
|  | Parapetní kanál | Hager | Spojovací pár kanálu BRP 65x130 a 65x170 | BRP65XXX9 | sada |  | 0 | 0 |  |  |  | 0 | 3.05 |  | 0 | 3.05 | 3.05
|  | Parapetní kanál | 210020342 | Konzola pro parapet. kanál, nastavení 195-460 mm | G2263 | ks |  | 0 | 0 | 0 | 0 |  | 7.7202 | 62.48 |  | 0 | 62.48 | 62.48
|  | Parapetní kanál | Hager | Adaptér pro upevnění na konzolu, kanál 130/170 | G2271 | ks | 0 | 0 | 0 |  |  |  | 0 | 62.48 |  | 0 | 62.48 | 62.48
|  | Parapetní kanál | 211010012 | HM 12, Osazení hmoždinky do tvrd.kamene/betonu, | HM 12 | ks | 0 | 0 | 0 | 0 | 0 |  | 5.88 | 9.5 |  | 0 | 9.5 | 9.5
DLP-S85X50-638020 | DLP-S85X5005-638020 | Parapetní kanál 80x55 | Legrand | Parapetní kanál plast. 80x55 mm, vč. Víka | DLP-S 638020 | m |  | 0 | 0 |  |  |  | 0 | 259.48 |  | 0 | 259.48 | 259.48
DLP-S85X5005-638020 | DLP-S85X50-638020 | Parapetní kanál 80x55 | Legrand | Parapetní kanál plast. 80x55 mm, vč. Víka | DLP-S 638020 | m |  | 0 | 0 |  |  |  | 0 | 233 |  | 0 | 259.48 | 259.48
| DLP-S85X50-638020 | Parapetní kanál 80x55 | 210010106 | Parapetní kanál z PH bez krabic,ulož. pevně |  | m | 0 | 0 | 0 | 0 | 0 |  | 17.0802 |  |  | 0 |  | 0
| DLP-S85X50-638020 | Parapetní kanál 80x55 | 211010012 | HM 12, Osazení hmoždinky do tvrd.kamene/betonu, | HM 12 | ks | 0 | 0 | 0 | 0 | 0 |  | 5.88 | 9.5 |  | 0 | 9.5 | 9.5
| DLP-S85X50-638020 | Parapetní kanál 80x55 | Legrand | Stínící vnitřní přepážka | T638008 | m |  | 0 | 0 |  |  |  | 0 | 75 |  | 0 | 75 | 75
| DLP-S85X50-638020 | Parapetní kanál 80x55 | Legrand | Vnitřní přepážka | 638008 | m |  | 0 | 0 |  |  |  | 0 | 47 |  | 0 | 47 | 47
DLP-S85X50UKONČENÍDISP | DLP-S85X50UKONČENÍDISP | Parapetní kanál 80x55 | Legrand | Koncový díl | 638025 | ks |  | 0 | 0 |  |  |  | 0 | 56 |  | 0 | 44 | 44
| DLP-S85X50UKONČENÍDISP | Parapetní kanál 80x55 | Legrand | Vnitřní variabilní roh | 638021 | ks |  | 0 | 0 |  |  |  | 0 | 104 |  | 0 | 104 | 104
| DLP-S85X50UKONČENÍDISP | Parapetní kanál 80x55 | Legrand | Vnější variabilní roh | 638022 | ks |  | 0 | 0 |  |  |  | 0 | 104 |  | 0 | 104 | 104
| DLP-S85X50UKONČENÍDISP | Parapetní kanál 80x55 | Legrand | Plochý roh | 638023 | ks |  | 0 | 0 |  |  |  | 0 | 115 |  | 0 | 115 | 115
DLP-S85X50SPOJKA638026 | DLP-S85X50SPOJKA638026 | Parapetní kanál 80x55 | Legrand | Spojka profilu | 638026 | ks |  | 0 | 0 |  |  |  | 0 | 57 |  | 0 | 57 | 57
| DLP-S85X50SPOJKA638026 | Parapetní kanál | Legrand |  |  | ks |  | 0 | 0 |  |  |  | 0 | 3.05 |  | 0 | 3.05 | 3.05
| DLP-S85X50SPOJKA638026 | Parapetní kanál | Legrand | Spojovací pár kanálu BRP 65x130 a 65x170 |  | sada |  | 0 | 0 |  |  |  | 0 | 3.05 |  | 0 | 3.05 | 3.05
DLP-S130x502 | DLP-S130X502 | Parapetní kanál 130x50 | Legrand | DLP-S45 KANÁL+KRYT 130X50 2M | 638040 | m |  | 0 | 0 |  |  |  | 0 | 284 | Legrand | 0 | 284 | 284
| DLP-S130X502 | Parapetní kanál 130x50 | 210010106 | Parapetní kanál z PH bez krabic,ulož. pevně |  | m | 0 |  |  | 0 | 0 |  | 17.0802 |  |  | 0 |  | 0
| DLP-S130X502 | Parapetní kanál 130x50 | 211010012 | HM 12, Osazení hmoždinky do tvrd.kamene/betonu, | HM 12 | ks | 0 | 0 | 0 | 0 | 0 |  | 5.88 | 9.5 |  | 0 | 9.5 | 9.5
| DLP-S130X502 | Parapetní kanál 130x50 | Legrand | Stínící vnitřní přepážka | T638008 | m | 0 | 0 | 0 |  |  |  | 0 | 75 | Legrand | 0 | 75 | 75
| DLP-S130X502 | Parapetní kanál 130x50 | Legrand | Vnitřní přepážka | 638008 | m |  | 0 | 0 |  |  |  | 0 | 47 | Legrand | 0 | 47 | 47
DPL-S130x50VNIroh | DPL-S130X50VNIROH | Parapetní kanál 130x50 | Legrand | DLP-S VNITŘNÍ ROH VAR. 130X50 | 638041 | ks |  | 0 | 0 |  |  |  | 0 | 124 | Legrand | 0 | 124 | 124
| DPL-S130X50VNIROH | Parapetní kanál 130x50 | 211010006 | Osazení hmoždinky do ostrých cihel/kamene, HM 8 | HM 8 | ks | 0 | 0 | 0 | 0 | 0 |  | 4.24 | 4.13 |  | 0 | 4.13 | 4.13
DPL-S130x50VNEroh | DPL-S130x50VNEroh | Parapetní kanál 130x50 | Legrand | DLP-S VNĚJŠÍ ROH VAR. 130X50 | 638042 | ks |  | 0 | 0 |  |  |  | 0 | 124 | Legrand | 0 | 124 | 124
| DPL-S130x50VNEroh | Parapetní kanál 130x50 | 211010006 | Osazení hmoždinky do ostrých cihel/kamene, HM 8 | HM 8 | ks | 0 | 0 | 0 | 0 | 0 |  | 4.24 | 4.13 |  | 0 | 4.13 | 4.13
| DPL-S130x50VNEroh | Parapetní kanál 130x50 | Legrand | DLP-S PLOCHÝ ROH 130X50 | 638043 | ks |  | 0 | 0 |  |  |  | 0 | 173 | Legrand | 0 | 173 | 173
| DPL-S130x50VNEroh | Parapetní kanál 130x50 | 211010006 | Osazení hmoždinky do ostrých cihel/kamene, HM 8 | HM 8 | ks | 0 | 0 | 0 | 0 | 0 |  | 4.24 | 4.13 |  | 0 | 4.13 | 4.13
| DPL-S130x50VNEroh | Parapetní kanál 130x50 | Legrand | DLP-S ODBOČKA T 130X50 | 638044 | ks |  | 0 | 0 |  |  |  | 0 | 275 | Legrand | 0 | 275 | 275
| DPL-S130x50VNEroh | Parapetní kanál 130x50 | 211010006 | Osazení hmoždinky do ostrých cihel/kamene, HM 8 | HM 8 | ks | 0 | 0 | 0 | 0 | 0 |  | 4.24 | 4.13 |  | 0 | 4.13 | 4.13
DLP-S130x50Ukončenídisp | DLP-S130x50Ukončenídisp | Parapetní kanál 130x50 | Legrand | DLP-S KONCOVÝ DÍL 130X50 | 638045 | ks |  | 0 | 0 |  |  |  | 0 | 71 | Legrand | 0 | 71 | 71
DLP-S130X50025+2XPKUKONČENÍ | DLP-S130X50025+2XPKUKONČENÍ | Parapetní kanál 130x50 | Legrand | DLP-S KONCOVÝ DÍL 130X50 | 638045 | ks |  | 0 | 0 |  |  |  | 0 | 71 | Legrand | 0 | 71 | 71
DLP-S130x50Spojka | DLP-S130x50Spojka | Parapetní kanál 130x50 | Legrand | DLP-S SPOJKA KANÁLU 130X50 | 638046 | ks | 0 | 0 | 0 |  |  |  | 0 | 84 | Legrand | 0 | 84 | 84
DLP-S130x50NORMAclip | DLP-S130x50NORMAclip | Parapetní kanál 130x50 | Legrand | DLP-S NORMAclip 130x50 | 603857 | ks |  | 0 | 0 |  |  |  | 0 | 49 |  | 0 | 49 | 49
| DLP-S | Parapetní kanál 130x50 | Legrand | Spojovací pár kanálu BRP 65x130 a 65x170 |  | sada |  | 0 | 0 |  |  |  | 0 | 3.05 |  | 0 | 3.05 | 3.05
Minilišta20x12-52m | Minilišta20x12-52m | MiniLišty PVC | Legrand | instalační minilišta DLPlus 20x12,5 mm + 0 PŘÍČ. | 30008 | m | 50 | 0 | 0 |  |  |  |  | 24.4 |  | 2 | 24.4 | 24.4
Minilišta20x12-52m | Minilišta20x12-52m | MiniLišty PVC | 210010105 | Lišta z PH bez krabic,ulož. pevně, vkládací |  | ks | 50 | 0 | 0 | 0 | 0 |  | 10.25 |  |  | 2 |  | 0
Minilišta20x12-52m | Minilišta20x12-52m | MiniLišty PVC | 211010006 | Osazení hmoždinky do ostrých cihel/kamene, HM 8 | HM 8 | ks | 166.6667 | 0 | 0 | 0 | 0 |  | 4.24 | 4.13 |  | 2 | 4.13 | 4.13
|  | MiniLišty PVC | Legrand | instalační minilišta DLPlus 40 x 12,5 mm + 1 PŘÍČ. | 30020 | m |  | 0 | 0 |  |  |  |  | 55 |  | 0 | 55 | 55
|  | MiniLišty PVC | 210010105 | Lišta z PH bez krabic,ulož. pevně, vkládací |  | ks | 0 | 0 | 0 | 0 | 0 |  | 10.25 |  |  | 0 |  | 0
|  | MiniLišty PVC | 211010006 | Osazení hmoždinky do ostrých cihel/kamene, HM 8 | HM 8 | ks | 0 | 0 | 0 | 0 | 0 |  | 4.24 | 4.13 |  | 0 | 4.13 | 4.13
|  | MiniLišty PVC | Legrand | instalační minilišta DLPlus 75x20 mm + 2 PŘÍČ. | 30033 | m |  | 0 | 0 |  |  |  |  | 158 |  | 0 | 158 | 158
|  | MiniLišty PVC | 210010105 | Lišta z PH bez krabic,ulož. pevně, vkládací |  | ks | 0 | 0 | 0 | 0 | 0 |  | 10.25 |  |  |  |  | 0
|  | MiniLišty PVC | 211010006 | Osazení hmoždinky do ostrých cihel/kamene, HM 8 | HM 8 | ks | 0 | 0 | 0 | 0 | 0 |  | 4.24 | 4.13 |  |  | 4.13 | 4.13
|  | Lišty PVC | POLYPROFIL | EIP 17017 Elektroinstalační profil 17x17 mm |  | m |  | 0 | 0 |  |  |  |  | 13.95 |  |  | 13.95 | 13.95
|  | Lišty PVC | 210010105 | Lišta z PH bez krabic,ulož. pevně, vkládací |  | ks | 0 |  |  | 0 | 0 |  | 10.25 |  |  | 0 |  | 0
|  | Lišty PVC | 211010006 | Osazení hmoždinky do ostrých cihel/kamene, HM 8 | HM 8 | ks | 0 | 0 | 0 | 0 | 0 |  | 4.24 | 4.13 |  |  | 4.13 | 4.13
|  | Lišty PVC | POLYPROFIL | EIP 25020 Elektroinstalační profil 25x20 mm |  | m |  | 0 | 0 |  |  |  |  | 22.07 |  |  | 22.07 | 22.07
|  | Lišty PVC | 210010105 | Lišta z PH bez krabic,ulož. pevně, vkládací |  | ks | 0 |  |  | 0 | 0 |  | 10.25 |  |  | 0 |  | 0
|  | Lišty PVC | 211010006 | Osazení hmoždinky do ostrých cihel/kamene, HM 8 | HM 8 | ks | 0 | 0 | 0 | 0 | 0 |  | 4.24 | 4.13 |  |  | 4.13 | 4.13
|  | Lišty PVC | POLYPROFIL | EIP 40020 Elektroinstalační profil 40x20mm |  | m |  | 0 | 0 |  |  |  |  | 26.9 |  |  | 26.9 | 26.9
|  | Lišty PVC | 210010105 | Lišta z PH bez krabic,ulož. pevně, vkládací |  | ks | 0 |  |  | 0 | 0 |  | 10.25 |  |  | 0 |  | 0
|  | Lišty PVC | 211010006 | Osazení hmoždinky do ostrých cihel/kamene, HM 8 | HM 8 | ks | 0 | 0 | 0 | 0 | 0 |  | 4.24 | 4.13 |  |  | 4.13 | 4.13
|  | Lišty PVC | POLYPROFIL | EIP 40040 Elektroinstalační profil 40x40mm |  | m |  | 0 | 0 |  |  |  |  | 42 |  |  | 42 | 42
|  | Lišty PVC | 210010105 | Lišta z PH bez krabic,ulož. pevně, vkládací |  | ks | 0 |  |  | 0 | 0 |  | 10.25 |  |  | 0 |  | 0
|  | Lišty PVC | 211010006 | Osazení hmoždinky do ostrých cihel/kamene, HM 8 | HM 8 | ks | 0 | 0 | 0 | 0 | 0 |  | 4.24 | 4.13 |  |  | 4.13 | 4.13
|  | Lišty PVC | POLYPROFIL | EIP 40040 Elektroinstalační profil 100x40mm | EILM 100x40 | m |  | 0 | 0 |  |  |  |  | 126.7521 |  |  | 42 | 42
|  | Lišty PVC | 210010105 | Lišta z PH bez krabic,ulož. pevně, vkládací |  | ks | 0 |  |  | 0 | 0 |  | 10.25 |  |  | 0 |  | 0
|  | Lišty PVC | 211010006 | Osazení hmoždinky do ostrých cihel/kamene, HM 8 | HM 8 | ks | 0 | 0 | 0 | 0 | 0 |  | 4.24 | 4.13 |  |  | 4.13 | 4.13
|  | Lišty PVC | POLYPROFIL | EIP 70040 Elektroinstalační profil 70x40 mm |  | m |  | 0 | 0 |  |  |  |  | 81.13 |  |  | 81.13 | 81.13
|  | Lišty PVC | 210010105 | Lišta z PH bez krabic,ulož. pevně, vkládací |  | ks | 0 |  |  | 0 | 0 |  | 10.25 |  |  | 0 |  | 0
|  | Lišty PVC | 211010006 | Osazení hmoždinky do ostrých cihel/kamene, HM 8 | HM 8 | ks | 0 | 0 | 0 | 0 | 0 |  | 4.24 | 4.13 |  |  | 4.13 | 4.13
|  | Lišty PVC | KOPOS | KO LISTA LV 40 X 15 2m |  | m |  | 0 | 0 |  |  |  |  | 25.92 |  |  | 25.92 | 25.92
|  | Lišty PVC | 210010105 | Lišta z PH bez krabic,ulož. pevně, vkládací |  | ks | 0 |  |  | 0 | 0 |  | 10.25 |  |  | 0 |  | 0
|  | Lišty PVC | 211010006 | Osazení hmoždinky do ostrých cihel/kamene, HM 8 | HM 8 | ks | 0 | 0 | 0 | 0 | 0 |  | 4.24 | 4.13 |  |  | 4.13 | 4.13
|  | Lišty PVC | KOPOS | KO LISTA LV 24 X 22 2m |  | m |  | 0 | 0 |  |  |  |  | 18.63 |  |  | 18.63 | 18.63
|  | Lišty PVC | 210010105 | Lišta z PH bez krabic,ulož. pevně, vkládací |  | ks | 0 |  |  | 0 | 0 |  | 10.25 |  |  | 0 |  | 0
|  | Lišty PVC | 211010006 | Osazení hmoždinky do ostrých cihel/kamene, HM 8 | HM 8 | ks | 0 | 0 | 0 | 0 | 0 |  | 4.24 | 4.13 |  |  | 4.13 | 4.13
|  | Lišty PVC | KOPOS | KO LISTA LV 18 X 13 2m |  | m |  | 0 | 0 |  |  |  |  | 10.9 |  |  | 10.9 | 10.9
|  | Lišty PVC | 210010105 | Lišta z PH bez krabic,ulož. pevně, vkládací |  | ks | 0 |  |  | 0 | 0 |  | 10.25 |  |  | 0 |  | 0
|  | Lišty PVC | 211010006 | Osazení hmoždinky do ostrých cihel/kamene, HM 8 | HM 8 | ks | 0 | 0 | 0 | 0 | 0 |  | 4.24 | 4.13 |  |  | 4.13 | 4.13
|  | Lišty PVC | KOPOS | KO LISTA LV 40 X 15 2m |  | m |  | 0 | 0 |  |  |  |  | 25.92 |  |  | 25.92 | 25.92
|  | Lišty PVC | 210010105 | Lišta z PH bez krabic,ulož. pevně, vkládací |  | ks | 0 |  |  | 0 | 0 |  | 10.25 |  |  | 0 |  | 0
|  | Lišty PVC | 211010006 | Osazení hmoždinky do ostrých cihel/kamene, HM 8 | HM 8 | ks | 0 | 0 | 0 | 0 | 0 |  | 4.24 | 4.13 |  |  | 4.13 | 4.13
|  | Lišty PVC | KOPOS | KO LISTA LP 80 X 25 podlah. 3m |  | m |  | 0 | 0 |  |  |  |  | 69.09 |  |  | 69.09 | 69.09
|  | Lišty PVC | 210010105 | Lišta z PH bez krabic,ulož. pevně, vkládací |  | ks | 0 |  |  | 0 | 0 |  | 10.25 |  |  | 0 |  | 0
|  | Lišty PVC | 211010006 | Osazení hmoždinky do ostrých cihel/kamene, HM 8 | HM 8 | ks | 0 | 0 | 0 | 0 | 0 |  | 4.24 | 4.13 |  |  | 4.13 | 4.13
|  | Lišty PVC | KOPOS | KO LISTA LV 130x40 2m |  | m |  | 0 | 0 |  |  |  |  | 89.53 |  |  | 89.53 | 89.53
|  | Lišty PVC | 210010105 | Lišta z PH bez krabic,ulož. pevně, vkládací |  | ks | 0 |  |  | 0 | 0 |  | 10.25 |  |  | 0 |  | 0
|  | Lišty PVC | 211010006 | Osazení hmoždinky do ostrých cihel/kamene, HM 8 | HM 8 | ks | 0 | 0 | 0 | 0 | 0 |  | 4.24 | 4.13 |  |  | 4.13 | 4.13
0
| Zatežení do trubek | Lišty PVC | 210290851 | Zatažení vodiče do starých trubek, vodič 1,5 mm2 |  | m |  |  |  | 0 | 0 |  | 3.5847 |  |  | 0 |  | 0
0
0
|  | trubka ohebná | 210010043 | Trubka PVC uložená pevně,16mm, OHEBNA s drátem |  | m |  | 0 | 0 | 0 | 0 |  | 6.96 |  |  |  |  | 0
TR25 | TrasaVEInstalačníTtrubce25 | trubka ohebná | 210010043 | Trubka PVC uložená pevně,25mm, OHEBNA s drátem SUPER MONOFLEX EN 750 N | 1225_L50D | m |  | 0 | 0 | 0 | 0 |  | 6.96 | 20.7 |  |  |  | 0
KONCOVKABK25AAVÝVODKABV2532KA | Vývod | BV 2532_KA | 210010311 | vývodka pro trubky BV 2532_KA | BV 2532_KA | ks |  | 0 | 0 | 0 | 0 |  | 11.3898 | 22.34 | Kopos | 0 | 1 | 1
KONCOVKABK25AAVÝVODKABV2532KA | Vývod | BK 25_AA | 210010311 | koncovka pro trubky BK 25_AA | BK 25_AA | ks | 0 | 0 | 0 | 0 | 0 |  | 11.3898 | 16.12 | Kopos | 0 | 1 | 1
TR32 | TrasaVEInstalačníTtrubce32 | trubka ohebná | 210010043 | Trubka PVC uložená pevně 32mm, OHEBNA s drátem SUPER MONOFLEX EN 750 N | 1225_L50D | m |  | 0 | 0 | 0 | 0 |  | 6.96 | 20.7 |  |  |  | 0
KONCOVKABK32AAVÝVODKABV2532KA | Vývod | BK 32_AA | 210010311 | koncovka pro trubky BK 32_AA | BK 32_AA | ks |  | 0 | 0 | 0 | 0 |  | 11.3898 | 16.12 | Kopos | 0 | 1 | 1
KONCOVKABK32AAVÝVODKABV2532KA | Vývod | BV 2532_KA | 210010311 | vývodka pro trubky BV 2532_KA | BV 2532_KA | ks | 0 | 0 | 0 | 0 | 0 |  | 11.3898 | 16.12 | Kopos | 0 | 1 | 1
KRABICESB-KP68-70LSTROP | Krabice do betonu | krabice do betonu | 220260022 | KRABICE DO BETONU SB-KP 68-70/L_AB | SB-KP 68-70/L_AB | ks |  | 0 | 0 | 0 | 0 |  | 24 | 83 | Kopos | 0 | 1 | 1
|  | Příchytka | 210040701 | Stahovací páska 200mm x 3,6mm |  | ks |  | 0 | 0 |  |  |  |  | 1.1 |  |  | 3 | 3
| Vedení-v-trubce-trO-na-podpěrách3m | trubka ohebná | 210010023 | Trubka PVC uložená pevně,16mm, OHEBNA s drátem |  | m |  | 0 | 0 | 0 | 0 |  | 5.64 |  |  |  |  | 0
| Vedení-v-trubce-trO-na-podpěrách3m | trubka ohebná |  | TM.ŠEDÁ S DRÁTEM, SUPER MONOFLEX EN 750 N | 1216E_L50D | ks | 0 | 0 | 0 |  |  |  |  | 9.82 |  |  | 9.82 | 9.82
| Vedení-v-trubce-trO-na-podpěrách3m | Příchytka | 210040701 | PRICHYTKA 16 MM | 5316E_KB | ks | 0 | 0 | 0 |  |  |  |  | 3 |  |  | 3 | 3
| Vedení-v-trubce-trO-na-podpěrách3m | Hmoždinka | 211010006 | Osazení hmoždinky do ostrých cihel/kamene, HM 8 | HM 8 | ks | 0 | 0 | 0 | 0 | 0 |  | 4.24 | 4.13 |  |  | 4.13 | 4.13
| TR16 | trubka ohebná | 210010003 | Trubka PVC pod omítku, 2316/LPE-1 OHEBNA | 2316E/LPE-1_A100 | m |  | 0 | 0 | 0 | 0 |  | 4.9302 | 9.55 |  |  | 9.55 | 9.55
|  | trubka ohebná | 210040701 | Drážka pro trubku do D 29 mm | v cihle | ks | 0 |  |  | 0 | 0 |  | 11.1 |  |  |  |  | 0
| TR16 | trubka ohebná | 210010003 | Trubka PVC volně 2316/LPE-1 OHEBNA | 2316E/LPE-1_A100 | m |  | 0 | 0 | 0 | 0 |  | 4.9302 | 9.55 |  |  | 9.55 | 9.55
| TR29 | trubka ohebná | 210010003 | Trubka PVC pod omítku, 2325/LPE-1 OHEBNA | 2325/LPE-1_A50 | m |  | 0 | 0 | 0 | 0 |  | 4.9302 | 15.51 |  |  | 15.51 | 15.51
|  | trubka ohebná | 210040701 | Drážka pro trubku do D 29 mm | v cihle | ks | 0 |  |  | 0 | 0 |  | 11.1 |  |  |  |  | 0
| TR29 | trubka ohebná | 210010003 | Trubka PVC volně 2316/LPE-1 OHEBNA | 2325/LPE-1_A50 | m |  | 0 | 0 | 0 | 0 |  | 4.9302 | 15.51 |  |  | 15.51 | 15.51
| MONOFL. | trubka ohebná | 210010003 | Trubka PVC pod omítku, 1413/1 MONOFL. |  | m |  | 0 | 0 | 0 | 0 |  | 4.9302 | 9.56 |  |  | 9.56 | 9.56
|  | trubka ohebná | 210040701 | Drážka pro trubku do D 29 mm | v cihle | ks | 0 |  |  | 0 | 0 |  | 11.1 |  |  |  |  | 0
| MONOFL. | trubka ohebná | 220260550 | Trubka PVC pod omítku, 1413/1 MONOFL. |  | m |  | 0 | 0 | 0 | 0 |  | 13.2 | 9.56 |  |  | 9.56 | 9.56
| MONOFL. | trubka ohebná | 210010003 | Trubka PVC pod omítku, 1423/1 MONOFL. |  | m |  | 0 | 0 | 0 | 0 |  | 4.9302 | 14.9 |  |  | 14.9 | 14.9
|  | trubka ohebná | 210040701 | Drážka pro trubku do D 29 mm | v cihle | ks | 0 |  |  | 0 | 0 |  | 11.1 |  |  |  |  | 0
| MONOFL. | trubka ohebná | 220260550 | Trubka PVC pod omítku, 1423/1 MONOFL. |  | m |  | 0 | 0 | 0 | 0 |  | 13.2 | 14.9 |  |  | 14.9 | 14.9
| Kopoflex | trubka ohebná | 220260550 | Trubka Kopoflex 40 ve výkopu |  | m |  | 0 | 0 | 0 | 0 |  | 13.2 | 34.5 |  |  | 34.5 | 34.5
| Kopoflex | trubka ohebná | 220260550 | Trubka Kopoflex 40 v základech |  | m |  | 0 | 0 | 0 | 0 |  | 13.2 | 34.5 |  |  | 34.5 | 34.5
| TRUBKA16NACL16ŘEZ2M | trubka tuhá | 210010023 | Trubka tuhá z PVC uložená pevně,16mm - světle šedá | 1516E KA | m |  | 0 | 0 | 0 | 0 |  | 5.64 | 7.17 |  |  | 7.17 | 7.17
| TRUBKA16NACL16ŘEZ2M | trubka tuhá | 210040701 | PRICHYTKA 16 MM | 5316E KB | ks | 0 | 0 | 0 |  |  |  |  | 2.05 |  |  | 2.05 | 2.05
| TRUBKA16NACL16ŘEZ2M | trubka tuhá | 211010006 | Osazení hmoždinky do ostrých cihel/kamene, HM 8 | HM 8 | ks | 0 | 0 | 0 | 0 | 0 |  | 4.24 | 4.13 |  |  | 4.13 | 4.13
TRUBKA16NACL16ŘEZ2M | 50Vedení-v-trubce-na-podpěrách3m | trubka tuhá | 210010023 | Trubka tuhá z PVC uložená pevně,16mm - světle šedá | 1516E KA | m |  | 0 | 0 | 0 | 0 |  | 5.64 | 7.17 |  |  | 7.17 | 7.17
| 50Vedení-v-trubce-na-podpěrách3m | trubka tuhá | 210040701 | PRICHYTKA 16 MM | 5316E KB | ks | 0 | 0 | 0 |  |  |  |  | 2.05 |  |  | 2.05 | 2.05
| 50Vedení-v-trubce-na-podpěrách3m | trubka tuhá | 211010006 | Osazení hmoždinky do ostrých cihel/kamene, HM 8 | HM 8 | ks | 0 | 0 | 0 | 0 | 0 |  | 4.24 | 4.13 |  |  | 4.13 | 4.13
|  | trubka tuhá | 210040701 | Koleno 16mm | 4116 KB | ks |  | 0 | 0 |  |  |  |  | 8.8 |  |  | 8.8 | 8.8
|  | trubka tuhá | 210040701 | spojka 16mm | 0216E KB | ks |  | 0 | 0 |  |  |  |  | 4.74 |  |  | 4.74 | 4.74
|  | trubka tuhá | 210010023 | Trubka ohebná z PVC uložená pevně 29mm | 1516E KA | m |  | 0 | 0 | 0 | 0 |  | 5.64 | 7.17 |  |  | 7.17 | 7.17
|  | trubka tuhá | 210040701 | PRICHYTKA 29 MM | 5316E KB | ks | 0 | 0 | 0 |  |  |  |  | 2.05 |  |  | 2.05 | 2.05
|  | trubka tuhá | 210010023 | Trubka tuhá z PVC uložená pevně, 29 mm |  | m |  | 0 | 0 | 0 | 0 |  | 5.64 | 12.74 |  |  | 12.74 | 12.74
|  | trubka tuhá | 210040701 | PRICHYTKA 29 MM | 5316E KB | ks | 0 | 0 | 0 |  |  |  |  | 2.05 |  |  | 2.05 | 2.05
|  | trubka tuhá | 210010023 | Trubka ohebná z PVC uložená pevně, 29 mm |  | m |  | 0 | 0 | 0 | 0 |  | 5.64 | 12.74 |  |  | 12.74 | 12.74
|  | trubka tuhá | 210010023 | Trubka tuhá z PVC uložená pevně, 29 mm |  | m |  | 0 | 0 | 0 | 0 |  | 5.64 | 12.74 |  |  | 12.74 | 12.74
|  | trubka tuhá | 210040701 | PRICHYTKA 2037 16-24MM |  | ks | 0 | 0 | 0 | 0 | 0 |  | 11.1 | 3.74 |  |  | 3.74 | 3.74
|  | trubka tuhá | 210010023 | Trubka tuhá z PVC uložená pevně, 36 mm |  | m |  | 0 | 0 | 0 | 0 |  | 5.64 | 18 |  |  | 18 | 18
|  | trubka tuhá | 210040701 | PRICHYTKA 2037 16-24MM |  | ks | 0 | 0 | 0 | 0 | 0 |  | 11.1 | 3.74 |  |  | 3.74 | 3.74
| OBO grip | nosné konstrukce | 210020651 | Příchytka OBO-GRIP PP, šedá, 2031/ 8 |  | ks |  | 0 | 0 | 0 | 0 |  | 18.6702 | 3.343 |  |  | 3.343 | 3.343
|  | nosné konstrukce | 211010006 | Osazení hmoždinky do ostrých cihel/kamene, HM 8 | HM 8 | ks | 0 | 0 | 0 | 0 | 0 |  | 4.24 | 4.13 |  |  | 4.13 | 4.13
| OBO grip | nosné konstrukce | 210020651 | Příchytka OBO-GRIP PP, šedá, 2031/ 15 |  | ks |  | 0 | 0 | 0 | 0 |  | 18.6702 | 4.327 |  |  | 4.327 | 4.327
|  | nosné konstrukce | 211010006 | Osazení hmoždinky do ostrých cihel/kamene, HM 8 | HM 8 | ks | 0 | 0 | 0 | 0 | 0 |  | 4.24 | 4.13 |  |  | 4.13 | 4.13
| OBO grip | nosné konstrukce | 210020651 | Příchytka OBO-GRIP PP, šedá, 2031/ 30 |  | ks |  | 0 | 0 | 0 | 0 |  | 18.6702 | 5.047 |  |  | 5.047 | 5.047
|  | nosné konstrukce | 211010006 | Osazení hmoždinky do ostrých cihel/kamene, HM 8 | HM 8 | ks | 0 | 0 | 0 | 0 | 0 |  | 4.24 | 4.13 |  |  | 4.13 | 4.13
|  | nosné konstrukce | 210020651 | Konstrukce ocelová nosná pro zařízení do 5 kg |  | ks |  | 0 | 0 | 0 | 0 |  | 18.6702 | 98.5 |  |  | 98.5 | 98.5
|  | nosné konstrukce | 210020652 | Konstrukce ocelová nosná pro zařízení do 10 kg |  | ks |  | 0 | 0 | 0 | 0 |  | 27.0402 | 130 |  |  | 130 | 130
|  | nosné konstrukce | 210020653 | Konstrukce ocelová nosná pro zařízení do 50 kg |  | ks |  | 0 | 0 | 0 | 0 |  | 50.22 | 221 |  |  | 221 | 221
|  | nosné konstrukce | 210020654 | Konstrukce nosná pro kabely |  | ks |  | 0 | 0 | 0 | 0 |  | 61.8102 | 1 |  |  | 1 | 1
|  | nosné konstrukce | 211010005 | Hmoždinka pro vázací (stahovací) pásek 8x36, černá, PA 6.6, (bal.=100ks) /ALE.3.402, ELEMAN 792004 |  | ks | 0 | 0 | 0 | 0 | 0 |  | 3.9198 | 1.76 |  |  | 1.76 | 1.76
|  | nosné konstrukce | 211010005 | Vázací pásek 150 x2,5 mm |  | ks | 0 | 0 | 0 | 0 | 0 |  | 1.8 |  |  |  |  | 0
|  | kanál PK |  | KO LISTA-PK 110 X 70 D 2m |  | m |  | 0 | 0 | 0 | 0 |  | 11.44 | 210.03 |  |  | 210.03 | 210.03
|  | kanál PK | 211010006 | Osazení hmoždinky do ostrých cihel/kamene, HM 8 | HM 8 | ks | 0 | 0 | 0 | 0 | 0 |  | 4.24 | 4.13 |  |  | 4.13 | 4.13
|  | kanál PK |  | KO LISTA-PK 160 X 65 D 2m |  | m |  | 0 | 0 | 0 | 0 |  | 11.44 | 318.01 |  |  | 318.01 | 318.01
|  | kanál PK | 211010006 | Osazení hmoždinky do ostrých cihel/kamene, HM 8 | HM 8 | ks | 0 | 0 | 0 | 0 | 0 |  | 4.24 | 4.13 |  |  | 4.13 | 4.13
|  | Desky cenvin |  | DESKY CEMVIN 3,2x 80x 80mm |  | m |  | 0 | 0 |  |  |  |  | 5 |  |  | 5 | 5
|  | požární ucpávky |  | Ucpávka protipožární pod rozvaděč, jednoduchá |  | m2 |  | 0 | 0 | 0 | 0 |  | 442.7502 | 2100 |  |  | 2100 | 2100
0
|  |  |  | CELKEM |  |  |  |  | 0 |  | 0 | [6 empty] | 0
0
0
[11 empty] | . | [6 empty] | 0
|  |  |  | Opakující se položky - zadání ceny |  |  | . | [10 empty] | 0
| 0 | 0 | 211010008R00 | HM M8 kovová k závitové tyči, Osazení hmoždinky do betonu | M8 "GZ" Zn | m | 0 | 0 | 0 | 0 | 0 |  | 4.9998 | 6.99 |  |  | 4.13 | 4.13
|  |  | 211010006 | Osazení hmoždinky do ostrých cihel/kamene, HM 8 | HM 8 | ks |  | 0 |  | 0 |  |  | 4.24 | 4.13 |  |  | 4.13 | 4.13
|  |  | 211010007 | Osazení hmoždinky do ostrých cihel/kamene, HM 10 | HM 10 | ks |  | 0 |  | 0 |  |  | 4.62 | 8.8 |  |  | 8.8 | 8.8
|  |  | 211010012 | HM 12, Osazení hmoždinky do tvrd.kamene/betonu, | HM 12 | ks |  | 0 |  | 0 |  |  | 5.88 | 9.5 |  |  | 9.5 | 9.5
|  |  | 211010010 | HM M8, Osazení narážecí hmoždinky do tvrd.kamene/betonu, | HM M8 | ks |  | 0 |  | 0 |  |  | 4.87 | 6 |  |  | 6 | 6
|  |  | 210040701 | Drážka pro trubku do D 29 mm | v cihle | m |  |  |  | 0 | 0 |  | 11.1 |  |  |  |  | 0
|  |  | 210010106 | Parapetní kanál z PH bez krabic,ulož. pevně |  | m | 0 |  |  | 0 | 0 |  | 17.0802 |  |  | 0 |  | 0
|  |  | 210010105 | Lišta z PH bez krabic,ulož. pevně, V 43 vkládací |  | m | 0 |  |  | 0 | 0 |  | 10.25 |  |  | 0 |  | 0
|  | nosné konstrukce | 210020651 | Konstrukce ocelová nosná pro zařízení do 5 kg |  | ks |  | 0 | 0 | 0 | 0 |  | 18.6702 | 98.5 |  |  | 98.5 | 98.5
|  | nosné konstrukce | 210020652 | Konstrukce ocelová nosná pro zařízení do 10 kg |  | ks |  | 0 | 0 | 0 | 0 |  | 27.0402 | 130 |  |  | 130 | 130
|  | nosné konstrukce | 210020653 | Konstrukce ocelová nosná pro zařízení do 50 kg |  | ks |  | 0 | 0 | 0 | 0 |  | 50.22 | 221 |  |  | 221 | 221
TPSAG145FS6366015+Hmoždinka | 0 | nosné konstrukce |  | výložník žlabu 50 (/1,5) TPDG 145 FS | 6366015 | ks | 0 | 0 | 0 |  |  |  | 0 | 161 | OBO | 0
TP245+hmoždinka+žlab35x200 | 0 | nosné konstrukce |  | Závěs TP / nástěnný a závěsný výložník FS | 6366031 |  | 0 | 0 | 0 |  |  |  | 0 | 240 | OBO | 0
Sumář | Zadání ceny | Vývod | 210010311 | vývodka pro trubky BV 2532_KA | BV 2532_KA | ks |  | 0 | 0 | 0 | 0 |  | 11.3898 | 22.34 | Kopos | 0 | 1 | 1
Sumář | Zadání ceny | Vývod | 210010311 | koncovka pro trubky BK 25_AA | BK 25_AA | ks |  | 0 | 0 | 0 | 0 |  | 11.3898 | 16.12 | Kopos | 0 | 1 | 1
Sumář | Zadání ceny | Vývod | 210010311 | koncovka pro trubky BK 32_AA | BK 32_AA | ks |  | 0 | 0 | 0 | 0 |  | 11.3898 | 16.12 | Kopos | 0 | 1 | 1
Sumář | Zadání ceny | krabice do betonu | 220260022 | KRABICE DO BETONU SB-KP 68-70/L_AB | SB-KP 68-70/M | ks |  | 0 | 0 | 0 | 0 |  | 24 | 43.15 | Kopos | 0 | 1 | 1
Note on N1: koeficeent slevy na ceníkové ceny výrobců elektro z =Parametry!$B$12
Note on N4: Cena HZS v Kč/hod z =Parametry!B15
Note on I5: Cena zhotovitele nebo cena výrobce x rabat zhotovitele - koeficient ceny výrobce
Note on K5: Cena zhotovitele nebo montážní čas v min / 60 x HZS Zhotovitele =Parametry!B15
Note on O5: Cena ze základního ceníku výrobce beze slev
Note on O74: [Komentář ve vlákně] Vaše verze aplikace Excel vám umožňuje číst tento komentář ve vlákně, ale jakékoli jeho úpravy se odeberou, pokud se soubor otevře v novější verzi aplikace Excel. Další informace: https://go.microsoft.com/fwlink/?linkid=870924 Komentář: 2022
Note on O77: [Komentář ve vlákně] Vaše verze aplikace Excel vám umožňuje číst tento komentář ve vlákně, ale jakékoli jeho úpravy se odeberou, pokud se soubor otevře v novější verzi aplikace Excel. Další informace: https://go.microsoft.com/fwlink/?linkid=870924 Komentář: 2022
Note on O97: [Komentář ve vlákně] Vaše verze aplikace Excel vám umožňuje číst tento komentář ve vlákně, ale jakékoli jeho úpravy se odeberou, pokud se soubor otevře v novější verzi aplikace Excel. Další informace: https://go.microsoft.com/fwlink/?linkid=870924 Komentář: 2022
Note on O100: [Komentář ve vlákně] Vaše verze aplikace Excel vám umožňuje číst tento komentář ve vlákně, ale jakékoli jeho úpravy se odeberou, pokud se soubor otevře v novější verzi aplikace Excel. Další informace: https://go.microsoft.com/fwlink/?linkid=870924 Komentář: 2022

## KABELY
[5 empty] | Obec Dukovany, č. p. 99, 67556 Dukovany | [7 empty] | mat+mont | 0 | Koeficient ceny výrobce |  | 177.8
[5 empty] | REKONSTRUKCE BUDOVY Č.P. 71 V DUKOVANECH | [10 empty] | 0 | 50.6 |  | 1000
[5 empty] | SO-01 Objekt pro stravování, obchod a bytové jednotky | [5 empty] | 0 |  |  |  |  | 0 |  | 4x25 | 4x50 | 4x95 | 4x150 | 4x240
| počet žil | průřez |  |  | KABELY A VODIČE |  |  |  | zpět | 0 |  | 0 |  | 0 | HZS | 4x6 | 4 x 10 | 4 x 16 | 4 x 35 | 4x70 | 4x120 | 4x185 | poč.pol.
Montáž |  |  | Blok z výkresu | [5 empty] | materiál |  | montáž |  |  | min | Cena výrobce |  | 210810089 | 210810091 | 210810093 | 210810095 | 210810097 |  | 1
[5 empty] | materiál | uložení |  | počet | Kč/Mj | celkem | Kč/Mj | celkem | Cena za položku |  | 210810012 | 210810013 | 210810014 | 210810090 | 210810092 | 210810094 | 210810096
| volně uložený |  |  | Kabel |  | volně |  |  |  |  | 0 |  |  | 2.97
| volně uložený |  |  | Vodič |  | volně |  |  |  |  | 0 |  |  | 2.78 | 3.1602 | 3.42 | 4.0398 | 6.3198 | 8.85 | 12.0102 | 17.7102
| Pevně uložený | [13 empty] | 210810052 | 210810053 | 210810054R00 | 210810110R00 | 210810112R00 | 210810114R00 | 210810116R00
| Pevně uložený |  |  |  |  | pevně |  |  |  |  | 0 |  |  | 5.43 | 6.3198 | 6.32 | 7.59 | 10.1202 | 11.3802 | 14.5398 | 24.03
| pod omítkou |  |  |  |  | pod omítkou |  |  |  |  | 0 |  |  | 3.42 |  | 3.54 | 4.08 | 4.38
| v rozváděčích |  |  |  |  | v rozváděčích |  |  |  |  | 0 |  |  | 8.6
| pod omítkou stropu |  |  |  |  | pod omítkou stropu |  |  |  |  | 0 |  |  | 3.78
| V trubce |  |  | 210800015 |  | v trubce |  |  |  |  | 0 |  |  | 3.66 | [5 empty] | 0.0001%
| zatažení |  |  | 210950201 | Příplatek na zatahování kabelů váhy do 0,75 kg | příplatek zatahování |  |  |  |  | 0 |  |  | 1.26 | [5 empty] | 0.0001%
| zatažení |  |  | 210950202 | Příplatek na zatahování kabelů váhy do 2 kg | příplatek zatahování |  |  |  |  | 0 |  |  | 4.17 |  |  | Bázová cena | rozpočtová cena | Prodejní cena | Cu index | Al index
| zatažení |  |  | 210270811 | Příplatek za protah.kabelů průchodkou 0,75 kg/1m | příplatek protahování |  |  |  |  | 0 |  |  | 5.69 |  |  | 05/21
CYKY | 3x | 1.5 |  |  | CYKY 3x1,5 | NKT instal PLUS CYKY 3x1,5 |  |  | 44 | [7 empty] | 10640 | 18.4632 | 18463.1998 | 44 | 1e-06
CYKY | .3C | 2.5 |  |  | CYKY 3x2,5 | NKT instal PLUS CYKY 3x2,5 |  |  | 74 | [7 empty] | 17040 | 30.1972 | 30197.1996 | 74 | 1e-06
CYKY | .3C | 4 |  |  | CYKY 3x4 | NKT instal CYKY 3x4 |  |  | 118 | [7 empty] | 30320 | 51.3004 | 51300.3992 | 118 | 1e-06
CYKY | .3C | 6 |  |  | CYKY 3x6 | NKT instal CYKY 3x6 |  |  | 176 | [7 empty] | 43610 | 74.9028 | 74902.7989 | 176 | 1e-06
CYKY | 4x | 2.5 |  |  | CYKY 4x2,5 | NKT instal CYKY 4x2,5 |  |  | 98 | [7 empty] | 25780 | 43.2044 | 43204.3994 | 98 | 1e-06
CYKY | 4x | 10 |  |  | CYKY 4x10 | NKT instal CYKY 4x10 RE |  |  | 392 | [7 empty] | 76160 | 145.8576 | 145857.5978 | 392 | 1e-06
CYKY | 4x | 16 |  |  | CYKY 4x16 | NKT instal CYKY 4x16 RE |  |  | 627 | [7 empty] | 134440 | 245.9206 | 245920.5962 | 627 | 1e-06
CYKY | 4x | 25 |  |  | CYKY 4x25 | 1-CYKY 4x25 RMV |  |  | 980 | [7 empty] | 195970 | 370.214 | 370213.9944 | 980 | 1e-06
CYKY | 4x | 35 |  |  | CYKY 4x35 | 1-CYKY 4x35 RMV |  |  | 1372 | [7 empty] | 272200 | 516.1416 | 516141.5922 | 1372 | 1e-06
CYKY | 4x | 50 |  |  | CYKY 4x50 | 1-CYKY 4x50 SM |  |  | 1960 | [7 empty] | 382930 | 731.418 | 731417.9889 | 1960 | 0
AYKY | 4x | 10 |  |  | AYKY 4x10 | [5 empty] | 600 |  |  |  | 10 |  | 38600 | 68.96 | 68959.9989 | 0 | 600
AYKY | 4x | 16 |  |  | AYKY 4x16 | [5 empty] | 120 |  |  |  | 16 |  | 41610 | 47.682 | 47681.9991 | 0 | 120
AYKY | 4x | 25 |  |  | AYKY 4x25 | [5 empty] | 192 |  |  |  | 25 |  | 64530 | 74.2452 | 74245.1986 | 0 | 192
AYKY | 4x | 35 |  |  | AYKY 4x35 | [5 empty] | 300 |  |  |  | 35 |  | 89290 | 104.47 | 104469.9981 | 0 | 300
AYKY | 4x | 50 |  |  | AYKY 4x50 | [5 empty] | 420 |  |  |  | 50 |  |  | 21.252 | 21251.9998 | 0 | 420
AYKY | 4x | 70 |  |  | AYKY 4x70 | [12 empty] | 0 | 0 | 0 | 0
AYKY | 3x | 70 |  |  | AYKY 3x70+35 | [12 empty] | 5.06e-08 | 5.06e-05 | 0 | 1e-06
AYKY | 3x | 95 |  |  | AYKY 3x95+50 | [12 empty] | 5.06e-08 | 5.06e-05 | 0 | 1e-06
AYKY | 3x | 120 |  |  | AYKY 3x120+70 | [12 empty] | 5.06e-08 | 5.06e-05 | 0 | 1e-06
AYKY | 3x | 150 |  |  | AYKY 3x150+95 | [12 empty] | 2.284e-07 | 0.0002284 | 1e-06 | 1e-06
AYKY | 3x | 185 |  |  | AYKY 3x185+95 | [12 empty] | 2.284e-07 | 0.0002284 | 1e-06 | 1e-06
AYKY | 3x | 240 |  |  | AYKY 3x240+120 | [11 empty] | 328068 | 328.068 | 328067.9937 | 1e-06 | 1e-06
AES | 4x | 50 |  |  | AES 4x50 | [12 empty] | 2.284e-07 | 0.0002284 | 1e-06 | 1e-06
CYKY | 5x | 1.5 |  |  | CYKY 5x1,5 | NKT instal PLUS CYKY 5x1,5 |  |  | 74 | [5 empty] | 1.5 |  | 17210 | 30.3672 | 30367.1996 | 74 | 1e-06
CYKY | 5x | 2.5 |  |  | CYKY 5x2,5 | NKT instal PLUS CYKY 5x2,5 |  |  | 123 | [5 empty] | 2.5 |  | 27550 | 49.4194 | 49419.3993 | 123 | 1e-06
CYKY | 5x | 4 |  |  | CYKY 5x4 | NKT instal CYKY 5x4 |  |  | 196 | [5 empty] | 4 |  | 46180 | 81.0288 | 81028.7988 | 196 | 1e-06
CYKY | 5x | 6 |  |  | CYKY 5x6 | NKT instal CYKY 5x6 |  |  | 294 | [5 empty] | 6 |  | 65840 | 118.1132 | 118113.1982 | 294 | 1e-06
CYKY | 5x | 10 |  |  | CYKY 5x10 | NKT instal CYKY 5x10 RE |  |  | 490 | [5 empty] | 10 |  | 98230 | 185.352 | 185351.9972 | 490 | 1e-06
CYKY | 5x | 16 |  |  | CYKY 5x16 | NKT instal CYKY 5x16 RE |  |  | 784 | [5 empty] | 16 |  | 161680 | 301.0752 | 301075.1954 | 784 | 1e-06
CYKY | 5x | 25 |  |  | CYKY 5x25 |  |  |  | 1225 | [5 empty] | 25 |  | 240750 | 458.555 | 458554.9931 | 1225 | 1e-06
CYKY | 5x | 35 |  |  | CYKY 5x35 |  |  |  | 1715 | [5 empty] | 35 |  | 346560 | 662.953 | 662953 | 1715 | 1e-06
CYKY | 5x | 50 |  |  | 1-CYKY 5x50 SM |  |  |  | 2450 | [7 empty] | 489930 | 925.54 | 925539.9859 | 2450 | 1e-06
CYKY | 5x | 70 |  |  | 1-CYKY 5x70 SM |  |  |  | 3430 | [7 empty] | 649820 | 1259.674 | 1259673.981 | 3430 | 1e-06
CYKY | 5x | 95 |  |  | 1-CYKY 5x95 SM |  |  |  | 4655 | [7 empty] | 862910 | 1690.569 | 1690568.9745 | 4655 | 1e-06
CYKY | 5x | 120 |  |  | 1-CYKY 5x120 SM |  |  |  | 5880 | [7 empty] | 1191470 | 2236.934 | 2236933.9658 | 5880 | 1e-06
CYKY | 4x | 35+16 |  |  | 1-CYKY 3x35+16 SM/RE |  |  |  | 1186 | [7 empty] | 244330 | 455.2008 | 455200.7931 | 1186 | 1e-06
CYKY | 4x | 35+25 |  |  | 1-CYKY 3x35+25 RMV/RMV |  |  |  | 1274 | [7 empty] | 252710 | 479.2272 | 479227.1927 | 1274 | 1e-06
CYKY | 4x | 50+25 |  |  | 1-CYKY 3x50+25 SM/RMV |  |  |  | 1715 | [7 empty] | 357390 | 662.317 | 662316.9899 | 1715 | 1e-06
CYKY | 4x | 50+35 |  |  | 1-CYKY 3x50+35 SM/RMV |  |  |  | 1813 | [7 empty] | 359060 | 681.4114 | 681411.3896 | 1813 | 1e-06
CYKY | 4x | 70+35 |  |  | 1-CYKY 3x70+35 SM |  |  |  | 2401 | [7 empty] | 485060 | 911.9578 | 911957.7861 | 2401 | 1e-06
CYKY | 4x | 70+50 |  |  | 1-CYKY 3x70+50 SM |  |  |  | 2548 | [7 empty] | 488240 | 941.2744 | 941274.3858 | 2548 | 1e-06
CYKY | 4x | 95+50 |  |  | 1-CYKY 3x95+50 SM |  |  |  | 3283 | [7 empty] | 621990 | 1205.7074 | 1205707.3818 | 3283 | 1e-06
CYKY | 4x | 120+70 |  |  | 1-CYKY 3x120+70 SM |  |  |  | 4214 | [7 empty] | 714460 | 1463.7092 | 1463709.1783 | 4214 | 1e-06
CYKY | 4x | 150+70 |  |  | 1-CYKY 3x150+70 SM |  |  |  | 5096 | [7 empty] | 954820 | 1860.8888 | 1860888.7719 | 5096 | 1e-06
CYKY | 4x | 185+95 |  |  | 1-CYKY 3x185+95 SM |  |  |  | 6370 | [7 empty] | 1201650 | 2334.236 | 2334235.9647 | 6370 | 1e-06
CYKY | 4x | 240+120 |  |  | 1-CYKY 3x240+120 SM |  |  |  | 8232 | [7 empty] | 1407050 | 2870.6996 | 2870699.5573 | 8232 | 1e-06
CY | 1x | 2.5 |  |  | CY 2,5 (H07V-U 2,5 ) | H07V-U | [10 empty] | 5815 | 5.815 | 5814.9999 | 0 | 1e-06
CY | 1x | 4 |  |  | CY 4 (H07V-U 4 ) | [10 empty] | 4 | 9232.6 | 9.2326
CY | 1x | 6 |  |  | CY 6 (H07V-U 6 ) | H07V-U 6,0 |  |  | 59 | [6 empty] | 6 | 9740 | 20.2302 | 20230.1998 | 59 | 1e-06
CY | 1x | 10 |  |  | CY 10 (H07V-U 10 ) | [10 empty] | 10 | 22623.2 | 22.6232
CY | 1x | 16 |  |  | CY 16 (H07V-R 16 ) | H07V-R 16 |  |  | 157 | [6 empty] | 16 | 35320 | 63.2346 | 63234.5991 | 157 | 1e-06
CY | 1x | 25 |  |  | CY 25 (H07V-R 25 ) | [10 empty] | 25 | 60003 | 60.003
CYA | 1x | 6 |  |  | CYA 1x6 (H07V-K 6 ) | [10 empty] | 6 | 13910.6 | 13.9106
CYA | 1x | 10 |  |  | CYA 1x10 (H07V-K 10 ) | [10 empty] | 10 | 23263.2 | 23.2632
CYA | 1x | 16 |  |  | CYA 1x16 (H07V-K 16 ) | [10 empty] | 16 | 36123.4 | 36.1234
CYA | 1x | 25 |  |  | CYA 1x25 (H07V-K 25 ) | [11 empty] | 56973 | 56.973
NYY | 1x | 150 |  |  | NYY 1x150 | [11 empty] | 450000 | 450
Sol | 1x | 6 |  |  | Solární kabel SOL 6.0 mm2 černý | [11 empty] | 32 | 32
Sol | 1x | 16 |  |  | Solární kabel CGSG - H07RN-F 5G 16 černý | [11 empty] | 292.83 | 292.83
PraFlaSafe | 1x | 16 |  |  | PRAFlaSafe X 1x16 RE CR | [10 empty] | PRAFlaSafe X 1x16 RE CR | 59045 | 93.8966 | 93896.6347 | 196
PraFlaDUr | 5x | 4 |  |  | PraFlaDur-J 5x4 RE | [10 empty] | PraFlaDur-J 5x4 RE | 88567 | 123.4201 | 123420.0695 | 196
PraFlaDUr | 3x | 2.5 |  |  | PraFlaDur-J 3x2,5 RE | [11 empty] | 37470 | 72.3206 | 72320.5862 | 196
PraFlaDUr | 2x | 1.5 |  |  | PraFlaDur-O 2x1,5 RE | [11 empty] | 26116 | 60.966 | 60966.0344 | 196
PraFlaDUr | 5x | 4 |  |  | PraFlaDur-J 5x4 RE | [11 empty] | 88567 | 123.4201 | 123420.0695 | 196
PraFlaDUr | 3x | 2.5 |  |  | PraFlaDur-J 3x2,5 RE | [11 empty] | 37470 | 72.3206 | 72320.5862 | 196
PraFlaDUr | 3x | 1.5 |  |  | PraFlaDur-J 3x1,5 RE | [10 empty] | PraFlaDur-J 3x1,5 RE | 29295 | 64.1452 | 64145.1889 | 196
PraFlaDUr | 5x | 6 |  |  | PraFlaDur-J 5x6 RE | [10 empty] | PraFlaDur-J 5x6 RE | 110141 | 144.9951 | 144995.118 | 196
PraFlaDUr | 3x | 6 |  |  | PraFlaDur-J 3x6 RE | [10 empty] | PraFlaDur-J 3x6 RE | 76077 | 110.9295 | 110929.4625 | 196
PraFlaDUr | 5x | 16 |  |  | PraFlaDur 5x16 RE | [11 empty] | 252075 | 286.936 | 286936.016 | 196
HO7RN | 3x | 2.5 |  |  | HO7RN-F-G 3x2,5 | [12 empty] | 46.35
HO7RN | 5x | 2.5 |  |  | HO7RN-F-G 5x2,5 | [12 empty] | 63.27
HO7RN | 5x | 4 |  |  | HO7RN-F-G 5x4 | [12 empty] | 89.54
HO7RN | 5x | 6 |  |  | HO7RN-F-G 5x6 | [12 empty] | 166.11
HO7RN | 5x | 4 |  |  | HO7RN-F 5Gx35 | [12 empty] | 770.74 | SMS elektro
HO7RN | 5x | 4 |  |  | HO7RN-F 5Gx50 | [12 empty] | 1842.12 | Sonepar
HO7RN | 5x | 4 |  |  | HO7RN-F 5Gx70 | [12 empty] | 1567.82 | SMS elektro
BT2 | 5x | 4 |  |  | BT 2 VODIČOVÝ KABEL 200 M | [12 empty] | 37
Sol | 1x | 6 |  | 210800547 | Solární kabel SOL 6.0 mm2 černý | pevně | m |  | 0 | 0 | 0 | 0 | 0 | 5.43 | 32 | [7 empty] | 0
Sol | 5x | 16 |  | 210810054 | Solární kabel CGSG - H07RN-F 5G 16 černý | pevně | m |  | 0 | 0 | 0 | 0 | 0 | 7.59 | 292.83 | [7 empty] | 0
CY | 1x | 2.5 |  | 210800545 | Drat CY 2,5 zelzluty (H05 V) | pevně | m |  | 0 | 0 | 0 | 0 | 0 | 5.43 | 5.815 | [7 empty] | 0
CY | 1x | 4 |  | 210800546 | Drat CY 4 ZL/Z (H07V-U) | pevně | m |  | 0 | 0 | 0 | 0 | 0 | 5.43 | 9.2326 | [7 empty] | 0
CY | 1x | 6 |  | 210800547 | Drat CY 6 ZL/Z (H07V-U) | pevně | m |  | 0 | 0 | 0 | 0 | 0 | 5.43 | 20.2302 | [7 empty] | 0
CY | 1x | 10 |  | 210800548 | Drat CY 10 ZL/Z (H07V-U) | pevně | m |  | 0 | 0 | 0 | 0 | 0 | 5.43 | 22.6232 | [7 empty] | 0
CY | 1x | 16 |  | 210800549 | Drat CY 16 ZL/Z (H07V-R) | pevně | m |  | 0 | 0 | 0 | 0 | 0 | 7.59 | 63.2346 | [7 empty] | 0
CY | 1x | 25 |  | 210800550 | Drat CY 25 ZL/Z (H07V-R) | pevně | m |  | 0 | 0 | 0 | 0 | 0 | 5.43 | 60.003 | [7 empty] | 0
CY | 1x | 4 |  | 210800546 | Drat CY 4 SM (H07V-U) | pevně | m |  | 0 | 0 | 0 | 0 | 0 | 5.43 | 9.2326 | [7 empty] | 0
CY | 1x | 6 |  | 210800547 | Drat CY 6 SM (H07V-U) | pevně | m |  | 0 | 0 | 0 | 0 | 0 | 5.43 | 20.2302 | [7 empty] | 0
NYY | 1x | 150 |  | 210810151 | NYY 1kV 1x150 | pevně | m |  | 0 | 0 | 0 | 0 | 0 | 7.59 | 450 | [7 empty] | 0
CY | 1x | 6 |  | 210800567 | Drat CY 6 ZL/Z (H07V-U) | v rozváděčích | m |  | 0 | 0 | 0 | 0 | 0 | 8.598 | 20.2302 | [7 empty] | 0
CY | 1x | 10 |  | 210800568 | Drat CY 10 ZL/Z (H07V-U) | v rozváděčích | m |  | 0 | 0 | 0 | 0 | 0 | 8.598 | 20.2302 | [7 empty] | 0
CY | 1x | 16 |  | 210800569 | Drat CY 16 ZL/Z (H07V-K) | v rozváděčích | m |  | 0 | 0 | 0 | 0 | 0 | 8.598 | 63.2346 | [7 empty] | 0
CY | 1x | 25 |  | 210800570 | Drat CY 25 ZL/Z (H07V-K) | v rozváděčích | m |  | 0 | 0 | 0 | 0 | 0 | 8.598 | 60.003 | [7 empty] | 0
CY | 1x | 4 |  | 210800566 | Drat CY 4 SM (H07V-U) | v rozváděčích | m |  | 0 | 0 | 0 | 0 | 0 | 8.598 | 9.2326 | [7 empty] | 0
CY | 1x | 6 |  |  | Drat CY 6 SM (H07V-U) | v rozváděčích | m |  | 0 | 0 | 0 | 0 | 0 | 8.598 | 20.2302 | [7 empty] | 0
CY | 1x | 50 |  |  | 1-YY 1x50 LKK čer | v rozváděčích | m |  | 0 | 0 | 0 | 0 | 0 | 8.598 | 13.62 | [7 empty] | 0
CY | 1x | 50 |  |  | Drat 1-YY 1x50 LKK čer | pevně | m |  | 0 | 0 | 0 | 0 | 0 | 5.43 | 67.07 | [7 empty] | 0
CYA | 1x | 10 |  | 210800607 | vodič CYA 10 mm2 žz (H07V-K 10 ) | v trubkách | m |  | 0 | 0 | 0 | 0 | 0 | 2.778 | 23.2632 | [7 empty] | 0
CYA | 1x | 16 |  | 210800549 | vodič CYA 16 mm2 žz (H07V-K 16) | pevně | m |  | 0 | 0 | 0 | 0 | 0 | 5.43 | 36.1234 | [7 empty] | 0
CYA | 1x | 16 |  | 210800608 | vodič CYA 16 mm2 žz (H07V-K 16) | v trubkách | m |  | 0 | 0 | 0 | 0 | 0 | 2.778 | 36.1234 | [7 empty] | 0
CYA | 1x | 25 |  | 210800609 | vodič CYA 25 mm2 žz (H07V-K 25) | v trubkách | m |  | 0 | 0 | 0 | 0 | 0 | 2.778 | 56.973 | [7 empty] | 0
CYA | 1x | 25 |  | 210800609 | vodič CYA 25 mm2 žz (H07V-K 25) | Pod omítkou | m |  | 0 | 0 | 0 | 0 | 0 | 2.778 | 56.973 | [7 empty] | 0
CYA | 1x | 25 |  | 210040701 | Drážka pro kabel do D 29 mm | v cihle | m | 0 |  |  | 0 | 0 | 0 | 11.1 | [8 empty] | 0
CYA |  |  |  | 210800605 | vodič CYA 2,5 mm2 žz | v trubkách | m |  | 0 | 0 | 0 | 0 | 0 | 2.778 | 5.815 | [7 empty] | 0
CYA |  |  |  | 210800605 | vodič CYA 4 mm2 žz | v trubkách | m |  | 0 | 0 | 0 | 0 | 0 | 2.778 | 9.24 | [7 empty] | 0
CYA |  |  |  | 210800611 | vodič CYA 50 mm2 žz | v trubkách | m |  | 0 | 0 | 0 | 0 | 0 | 2.778 | 123.09 | [7 empty] | 0
CYA | 1x | 6 |  | 210800606 | vodič CYA 6 mm2 žz (H07 V-K ) | v trubkách | m |  | 0 | 0 | 0 | 0 | 0 | 2.778 | 13.9106 | [7 empty] | 0
CYA |  |  |  | 210800612 | vodič CYA 70 mm2 žz | v trubkách | m |  | 0 | 0 | 0 | 0 | 0 | 3.162 | 168.55 | [7 empty] | 0
CYA |  |  |  | 210800613 | vodič CYA 95 mm2 č | v trubkách | m |  | 0 | 0 | 0 | 0 | 0 | 3.66 | 226.39 | [7 empty] | 0
CYA |  |  |  | 210800614 | vodič CYA 120 mm2 č | v trubkách | m |  | 0 | 0 | 0 | 0 | 0 | 3.66 | 285.17 | [7 empty] | 0
CYSY | H07RN-F |  |  |  | SNURA H07RN-F 3G2,5 | volně | m |  | 0 | 0 | 0 | 0 | 0 | 2.78 | 14.31 | [7 empty] | 0
CYSY | H07RN-F |  |  |  | SNURA H07RR-F 5G2,5 | volně | m |  | 0 | 0 | 0 | 0 | 0 | 2.78 | 38.12 | [7 empty] | 0
AES |  | 50 |  | 210260131 | kabel AES 4x 50 mm2(4B) | volně | m |  | 0 | 0 | 0 | 0 | 0 | 25.65 | 2.284e-07 | [7 empty] | 0
AYKY |  | 16 |  |  | kabel AYKY -J 4x16 mm2(4B) | volně | m |  | 0 | 0 | 0 | 0 | 0 | 4.0398 | 47.682 | [7 empty] | 0
AYKY |  | 16 |  |  | kabel AYKY 4Bx16 mm2 | pevně | m |  | 0 | 0 | 0 | 0 | 0 | 7.59 | 47.682 | [7 empty] | 0
AYKY | 4B | 25 |  |  | kabel AYKY -J 4x25 mm2(4B) | volně | m |  | 0 | 0 | 0 | 0 | 0 | 4.0398 | 74.2452 | [7 empty] | 0
AYKY | 4B | 25 |  |  | kabel AYKY 4Bx25 mm2 | pevně | m |  | 0 | 0 | 0 | 0 | 0 | 7.59 | 74.2452 | [7 empty] | 0
AYKY |  | 35 |  |  | kabel AYKY -J 4 x35 mm2 (4B) | volně | m |  | 0 | 0 | 0 | 0 | 0 | 4.0398 | 72.77 | [7 empty] | 0
AYKY | 4B | 35 |  |  | kabel AYKY 4Bx35 mm2 | pevně | m |  | 0 | 0 | 0 | 0 | 0 | 7.59 | 72.77 | [7 empty] | 0
AYKY |  | 50 |  | 210901072 | kabel AYKY 4Bx50 mm2 | volně | m |  | 0 | 0 | 0 | 0 | 0 | 4.0398 | 97.64 | [7 empty] | 0
AYKY |  | 50 |  | 210901092 | kabel AYKY 4Bx50 mm2 | pevně | m |  | 0 | 0 | 0 | 0 | 0 | 7.59 | 97.64 | [7 empty] | 0
AYKY |  | 120 |  |  | kabel AYKY-J 3x120+70 mm2 | volně | m |  | 0 | 0 | 0 | 0 | 0 | 6.3198 | 171.87 | [7 empty] | 0
AYKY |  | 120 |  |  | kabel AYKY-J 3x120+70 mm2 | pevně | m |  | 0 | 0 | 0 | 0 | 0 | 10.1202 | 171.87 | [7 empty] | 0
AYKY |  | 150 |  |  | kabel AYKY-J 3x150+70 mm2 | volně | m |  | 0 | 0 | 0 | 0 | 0 | 8.85 | 210.68 | [7 empty] | 0
AYKY |  | 150 |  |  | kabel AYKY-J 3x150+70 mm2 | pevně | m |  | 0 | 0 | 0 | 0 | 0 | 10.1202 | 210.68 | [7 empty] | 0
AYKY |  | 185 |  |  | kabel AYKY-J 3x185+95 mm2 | volně | m |  | 0 | 0 | 0 | 0 | 0 | 8.85 | 266.1 | [7 empty] | 0
AYKY |  | 185 |  |  | kabel AYKY-J 3x185+95 mm2 | pevně | m |  | 0 | 0 | 0 | 0 | 0 | 11.3802 | 266.1 | [7 empty] | 0
AYKY |  | 240 |  |  | kabel AYKY-J 3x240+120 mm2 | volně | m |  | 0 | 0 | 0 | 0 | 0 | 17.71 | 328.068 | [7 empty] | 0
AYKY |  | 240 |  | 210810117 | kabel AYKY-J 3x240+120 mm2 | pevně | m |  | 0 | 0 | 0 | 0 | 0 | 24.03 | 328.068 | [7 empty] | 0
AYKY |  | 240 |  |  | kabel AYKY-J 3x240+120 mm2 | volně | m |  | 0 | 0 | 0 | 0 | 0 | 17.71 | 328.068 | [7 empty] | 0
AYKY |  | 95 |  |  | kabel AYKY-J 3x95+70 mm2 | volně | m |  | 0 | 0 | 0 | 0 | 0 | 6.3198 | 155.77 | [7 empty] | 0
AYKY |  | 95 |  |  | kabel AYKY-J 3x95+70 mm2 | pevně | m |  | 0 | 0 | 0 | 0 | 0 | 10.1202 | 155.77 | [7 empty] | 0
AYKY |  | 70 |  |  | kabel AYKY-J 4x70 mm2 (4B) | volně | m |  | 0 | 0 | 0 | 0 | 0 | 6.3198 | 127.82 | [7 empty] | 0
AYKY |  | 70 |  |  | kabel AYKY-J 4x70 mm2 (4B) | pevně | m |  | 0 | 0 | 0 | 0 | 0 | 10.1202 | 127.82 | [7 empty] | 0
AYKY |  | 70 |  |  | kabel AYKY-J 4x70 mm2 (4B) | v trubce | m |  | 0 | 0 | 0 | 0 | 0 | 6.3198 | 127.82 | [7 empty] | 0
| zatažení |  |  | 210950202 | Příplatek na zatahování kabelů váhy do 2 kg |  |  | 0 |  |  | 0 | 0 | 0 | 4.17
CYKY | .3A | 1.5 |  |  | kabel CYKY-O 3x1,5 mm2 (3A) | pevně | m |  | 0 | 0 | 0 | 0 | 0 | 5.43 | 18.4632 | [7 empty] | 0
CYKY | .3A | 1.5 |  |  | kabel CYKY-O 3 x1,5 mm2 (3A) | volně | m |  | 0 | 0 | 0 | 0 | 0 | 2.97 | 18.4632 | [7 empty] | 0
CYKY | .3A | 1.5 |  |  | kabel CYKY-O 3 x1,5 mm2 (3A) | v liště | m |  | 0 | 0 | 0 | 0 | 0 | 4.6298 | 18.4632 | [7 empty] | 0
CYKY | .3A | 1.5 |  |  | kabel CYKY 3Ax1,5 mm2 | pod omítkou | m |  | 0 | 0 | 0 | 0 | 0 | 3.42 | 18.4632 | [7 empty] | 0
CYKY | .3A | 1.5 |  | 210040701 | Drážka pro trubku nebo kabel do D 29 mm | v cihle | m | 0 |  |  | 0 | 0 | 0 | 11.1 | [8 empty] | 0
CYKY | .3A |  |  | 210810045 | kabel CYKY 3Ax1,5 mm2 | pevně | m |  | 0 | 0 | 0 | 0 | 0 | 5.43 | 18.4632 | [7 empty] | 0
CYKY | .3C | 1.5 |  |  | kabel CYKY-J 3x1,5 mm2 (3C) | v liště | m |  | 0 | 0 | 0 | 0 | 0 | 4.6298 | 18.4632 | [7 empty] | 0
CYKY | .3C | 1.5 |  |  | kabel CYKY-J 3x1,5 mm2 (3C) | volně | m |  | 0 | 0 | 0 | 0 | 0 | 2.97 | 18.4632 | [7 empty] | 0
CYKY | .3C | 1.5 |  | 210810045 | kabel CYKY-J 3x1,5 mm2 (3C) | pevně | m |  | 0 | 0 | 0 | 0 | 0 | 5.43 | 18.4632 | [7 empty] | 0
CYKY | .3C | 1.5 |  |  | kabel CYKY-J 3x1,5 mm2 (3C) | v trubce | m |  | 0 | 0 | 0 | 0 | 0 | 5.43 | 18.4632 | [7 empty] | 0
příplatek | .3C | 1.5 |  | 210950201 | Příplatek na zatahování kabelů váhy do 0,75 kg |  | m | 0 |  |  | 0 | 0 | 0 | 1.26 | [8 empty] | 0
CYKY | .3C | 1.5 |  |  | kabel CYKY-J 3x1,5 mm2 (3C) | pod omítkou | m |  | 0 | 0 | 0 | 0 | 0 | 3.42 | 18.4632 | [7 empty] | 0
CYKY | .3C | 1.5 |  | 210040701 | Drážka pro kabel do D 29 mm | v cihle | m | 0 |  |  | 0 | 0 | 0 | 11.1 | [8 empty] | 0
CYKY | .3D | 1.5 |  |  | kabel CYKY 3Dx1,5 mm2 | volně | m |  | 0 | 0 | 0 | 0 | 0 | 2.97 | 18.4632 | [7 empty] | 0
CYKY | .3D | 1.5 |  | 210810045 | kabel CYKY 3Dx1,5 mm2 | pevně | m |  | 0 | 0 | 0 | 0 | 0 | 5.43 | 18.4632 | [7 empty] | 0
CYKY | .3D | 1.5 |  |  | kabel CYKY 3Dx1,5 mm2 | pod omítkou | m |  | 0 | 0 | 0 | 0 | 0 | 3.42 | 18.4632 | [7 empty] | 0
CYKY | .3D | 1.5 |  | 210040701 | Drážka pro kabel do D 29 mm | v cihle | m |  |  |  | 0 | 0 | 0 | 11.1 | [8 empty] | 0
CYKY | .3C | 2.5 |  | 210810046 | kabel CYKY-J 3x2,5 mm2 (3C) | pevně | m |  | 0 | 0 | 0 | 0 | 0 | 5.43 | 30.1972 | [7 empty] | 0
CYKY | .3C | 2.5 |  |  | kabel CYKY-J 3x2,5 mm2 (3C) | v liště | m |  | 0 | 0 | 0 | 0 | 0 | 4.6298 | 30.1972 | [7 empty] | 0
příplatek | .3C | 2.5 |  | 210950201 | Příplatek na zatahování kabelů váhy do 0,75 kg |  | m | 0 |  |  | 0 | 0 | 0 | 1.26 | [8 empty] | 0
CYKY | .3C | 2.5 |  |  | kabel CYKY-J 3x2,5 mm2 (3C) | v trubce | m |  | 0 | 0 | 0 | 0 | 0 | 4.6298 | 30.1972 | [7 empty] | 0
příplatek | .3C | 2.5 |  | 210950201 | Příplatek na zatahování kabelů váhy do 0,75 kg |  | m | 0 |  |  | 0 | 0 | 0 | 1.26 | [8 empty] | 0
CYKY | .3C | 2.5 |  |  | kabel CYKY-J 3x2,5 mm2 (3C) | volně | m |  | 0 | 0 | 0 | 0 | 0 | 2.97 | 30.1972 | [7 empty] | 0
CYKY | .3C | 2.5 |  |  | kabel CYKY-J 3x2,5 mm2 (3C) | pod omítkou | m |  | 0 | 0 | 0 | 0 | 0 | 3.42 | 30.1972 | [7 empty] | 0
CYKY | .3C | 2.5 |  | 210040701 | Drážka pro kabel do D 29 mm | v cihle | m | 0 |  |  | 0 | 0 | 0 | 11.1 | [8 empty] | 0
CYKY | .3C | 4 |  | 210810047 | kabel CYKY-J 3x4 mm2 (3C) | pevně | m |  | 0 | 0 | 0 | 0 | 0 | 5.43 | 28.3 | [7 empty] | 0
CYKY | .3C | 4 |  |  | kabel CYKY-J 3x4 mm2 (3C) | v liště | m |  | 0 | 0 | 0 | 0 | 0 | 4.6298 | 28.3 | [7 empty] | 0
CYKY | .3C | 4 |  |  | kabel CYKY-J 3x4 mm2 (3C) | volně | m |  | 0 | 0 | 0 | 0 | 0 | 2.97 | 28.3 | [7 empty] | 0
CYKY | .3C | 4 |  |  | kabel CYKY-J 3x4 mm2 (3C) | pod omítkou | m |  | 0 | 0 | 0 | 0 | 0 | 3.42 | 28.3 | [7 empty] | 0
CYKY | .3C | 4 |  | 210040701 | Drážka pro kabel do D 29 mm | v cihle | m |  |  |  | 0 | 0 | 0 | 11.1 | [8 empty] | 0
CYKY | .3C | 6 |  | 210810048 | KABEL CYKY-J 3 x 6 (3C) | pevně | m |  | 0 | 0 | 0 | 0 | 0 | 5.43 | 74.9028 | [7 empty] | 0
CYKY | .3C | 6 |  | 210810048 | KABEL CYKY-J 3 x 6 (3C) | volně | m |  | 0 | 0 | 0 | 0 | 0 | 2.97 | 74.9028 | [7 empty] | 0
CYKY | .3C | 6 |  | 210810048 | KABEL CYKY-J 3 x 6 (3C) | pod omítkou | m |  | 0 | 0 | 0 | 0 | 0 | 3.54 | 74.9028 | [7 empty] | 0
CYKY | .4D | 1.5 |  |  | kabel CYKY 4Dx1,5 mm2 | volně | m |  | 0 | 0 | 0 | 0 | 0 | 2.97 | 14.22 | [7 empty] | 0
CYKY | .4D | 1.5 |  |  | kabel CYKY 4Dx1,5 mm2 | pevně | m |  | 0 | 0 | 0 | 0 | 0 | 5.43 | 10.67 | [7 empty] | 0
CYKY | .4D | 1.5 |  |  | kabel CYKY 4Dx1,5 mm2 | pod omítkou | m |  | 0 | 0 | 0 | 0 | 0 | 3.42 | 10.67 | [7 empty] | 0
CYKY | .4D | 1.5 |  | 210040701 | Drážka pro kabel do D 29 mm | v cihle | m | 0 |  |  | 0 | 0 | 0 | 11.1 | [8 empty] | 0
CYKY | .4B | 1.5 |  |  | Kabel CYKY 4Bx1.5 | pevně | m |  | 0 | 0 | 0 | 0 | 0 | 5.43 | 15.97 | [7 empty] | 0
CYKY | .4B | 1.5 |  |  | Kabel CYKY 4Bx1.5 | volně | m |  | 0 | 0 | 0 | 0 | 0 | 2.97 | 15.97 | [7 empty] | 0
CYKY | .4B | 2.5 |  |  | Kabel CYKY 4Bx2.5 | pevně | m |  | 0 | 0 | 0 | 0 | 0 | 5.43 | 22.68 | [7 empty] | 0
CYKY | .4B | 2.5 |  |  | Kabel CYKY 4Bx2.5 | volně | m |  | 0 | 0 | 0 | 0 | 0 | 2.97 | 22.68 | [7 empty] | 0
CYKY | .4B | 10 |  |  | Kabel CYKY 4Bx10 | pevně | m |  | 0 | 0 | 0 | 0 | 0 | 6.3198 | 145.8576 | [7 empty] | 0
CYKY | .4B | 10 |  |  | Kabel CYKY 4Bx10 mm2 | v trubce | m |  | 0 | 0 | 0 | 0 | 0 | 5.43 | 145.8576 | [7 empty] | 0
příplatek | .4B | 10 |  | 210950201 | Příplatek na zatahování kabelů váhy do 0,75 kg |  | m | 0 |  |  | 0 | 0 | 0 | 1.26 | [8 empty] | 0
CYKY | .4D | 10 |  |  | kabel CYKY 4Bx10 mm2 | pod omítkou | m |  | 0 | 0 | 0 | 0 | 0 | 6.3198 | 145.8576 | [7 empty] | 0
CYKY | .4D | 10 |  | 210040701 | Drážka pro kabel do D 29 mm | v cihle | m | 0 |  |  | 0 | 0 | 0 | 11.1 | [8 empty] | 0
CYKY | .4B | 16 |  | 210810054 | Kabel CYKY 4Bx16 | pevně | m |  | 0 | 0 | 0 | 0 | 0 | 6.3198 | 458.555 | [7 empty] | 0
CYKY | .4B | 16 |  |  | Kabel CYKY 4Bx16 | volně | m |  | 0 | 0 | 0 | 0 | 0 | 4.04 | 458.555 | [7 empty] | 0
CYKY | .4D | 16 |  |  | kabel CYKY 4Bx16 mm2 | pod omítkou | m |  | 0 | 0 | 0 | 0 | 0 | 4.38 | 458.555 | [7 empty] | 0
CYKY | .4D | 16 |  | 210040701 | Drážka pro kabel do D 29 mm | v cihle | m | 0 |  |  | 0 | 0 | 0 | 11.1 | [8 empty] | 0
CYKY | .4B | 35 |  |  | kabel CYKY 4Bx35 mm2 | volně | m |  | 0 | 0 | 0 | 0 | 0 | 4.0398 | [8 empty] | 0
CYKY | .4B | 4 |  |  | Kabel CYKY 4Bx4 | pevně | m |  | 0 | 0 | 0 | 0 | 0 | 5.43 | 40.28 | [7 empty] | 0
CYKY | .4B | 50 |  |  | kabel CYKY 4Bx50 mm2 | volně | m |  |  |  | 0 | 0 | 0 | 4.0398 | [8 empty] | 0
CYKY | .4B | 35 |  |  | kabel CYKY 4Bx35 mm2 | pevně | m |  |  |  | 0 | 0 | 0 | 7.59 | [8 empty] | 0
CYKY | .4B | 35 |  |  | kabel CYKY 4Bx35 mm2 | pod omítkou | m |  |  |  | 0 | 0 | 0 | 7.59 | [8 empty] | 0
CYKY | .4B | 35 |  | 210040701 | Drážka pro kabel do D 29 mm | v cihle | m | 0 |  |  | 0 | 0 | 0 | 11.1 | [8 empty] | 0
CYKY | .5C | 35 |  |  | kabel CYKY-J 5x35 mm2 | volně | m |  | 0 | 0 | 0 | 0 | 0 | 4.0398 | 662.953 | [7 empty] | 0
CYKY | .4B | 50 |  |  | kabel CYKY 4Bx50 mm2 | pevně | m |  |  |  | 0 | 0 | 0 | 7.59 | [8 empty] | 0
CYKY | .5C | 1.5 |  |  | kabel CYKY-J 5x1,5 mm2 (5C) | pevně | m |  | 0 | 0 | 0 | 0 | 0 | 5.43 | 30.3672 | [7 empty] | 0
CYKY | .5C | 1.5 |  |  | kabel CYKY-J 5x1,5 mm2 (5C) | volně | m |  | 0 | 0 | 0 | 0 | 0 | 2.97 | 30.3672 | [7 empty] | 0
CYKY | .5C | 1.5 |  |  | kabel CYKY-J 5x1,5 mm2 (5C) | pod omítkou | m |  | 0 | 0 | 0 | 0 | 0 | 3.54 | 30.3672 | [7 empty] | 0
CYKY | .5C | 1.5 |  | 210040701 | Drážka pro kabel do D 29 mm | v cihle | m | 0 |  |  | 0 | 0 | 0 | 11.1 | [8 empty] | 0
CYKY | .5C | 2.5 |  | 210810056 | kabel CYKY-J 5x2,5 mm2 (5C) | pevně | m |  | 0 | 0 | 0 | 0 | 0 | 5.43 | 49.4194 | [7 empty] | 0
CYKY | .5C | 2.5 |  |  | kabel CYKY-J 5x2,5 mm2 (5C) | volně | m |  | 0 | 0 | 0 | 0 | 0 | 2.97 | 49.4194 | [7 empty] | 0
CYKY | .5C | 2.5 |  |  | kabel CYKY-J 5x2,5 mm2 (5C) | pod omítkou | m |  | 0 | 0 | 0 | 0 | 0 | 3.54 | 49.4194 | [7 empty] | 0
CYKY | .5C | 2.5 |  | 210040701 | Drážka pro kabel do D 29 mm | v cihle | m | 0 |  |  | 0 | 0 | 0 | 11.1 | [8 empty] | 0
CYKY | .5C | 2.5 |  |  | kabel CYKY-J 5x2,5 mm2 (5C) | v trubce | m |  | 0 | 0 | 0 | 0 | 0 | 4.6298 | 49.4194 | [7 empty] | 0
příplatek | .5C | 2.5 |  | 210950201 | Příplatek na zatahování kabelů váhy do 0,75 kg |  | m | 0 |  |  | 0 | 0 | 0 | 1.26 | [8 empty] | 0
CYKY | .5C | 10 |  |  | kabel CYKY-J 5x10mm2 (5C) | v trubce | m |  | 0 | 0 | 0 | 0 | 0 | 6.3198 | 185.352 | [7 empty] | 0
příplatek | .5C | 10 |  | 210950201 | Příplatek na zatahování kabelů váhy do 0,75 kg |  | m | 0 |  |  | 0 | 0 | 0 | 1.26 | [8 empty] | 0
CYKY | .5C | 4 |  |  | kabel CYKY-J 5x4mm2 (5C) | pevně | m |  | 0 | 0 | 0 | 0 | 0 | 5.6898 | 81.0288 | [7 empty] | 0
CYKY | .5C | 4 |  |  | kabel CYKY-J 5x4mm2 (5C) | volně | m |  | 0 | 0 | 0 | 0 | 0 | 3.1602 | 81.0288 | [7 empty] | 0
CYKY | .5C | 4 |  |  | kabel CYKY-J 5x4mm2 (5C) | pod omítkou | m |  | 0 | 0 | 0 | 0 | 0 | 3.54 | 81.0288 | [7 empty] | 0
CYKY | .5C | 4 |  | 210040701 | Drážka pro kabel do D 29 mm | v cihle | m | 0 |  |  | 0 | 0 | 0 | 11.1 | [8 empty] | 0
CYKY | .5C | 4 |  |  | kabel CYKY-J 5x4mm2 (5C) | v trubce | m |  | 0 | 0 | 0 | 0 | 0 | 2.97 | 81.0288 | [7 empty] | 0
příplatek | .5C | 10 |  | 210950201 | Příplatek na zatahování kabelů váhy do 0,75 kg |  | m | 0 |  |  | 0 | 0 | 0 | 1.26 | [8 empty] | 0
CYKY | .5C | 6 |  |  | kabel CYKY-J 5x6 mm2 | pevně | m |  | 0 | 0 | 0 | 0 | 0 | 6.3198 | 118.1132 | [7 empty] | 0
CYKY | .5C | 6 |  |  | kabel CYKY -J6 mm2 | volně | m |  | 0 | 0 | 0 | 0 | 0 | 3.16 | 118.1132 | [7 empty] | 0
CYKY | .5C | 6 |  |  | kabel CYKY-J 5x6 mm2 | pod omítkou | m |  | 0 | 0 | 0 | 0 | 0 | 3.54 | 118.1132 | [7 empty] | 0
CYKY | .5C | 6 |  | 210040701 | Drážka pro kabel do D 29 mm | v cihle | m | 0 |  |  | 0 | 0 | 0 | 11.1 | [8 empty] | 0
CYKY | .5C | 10 |  | 210810053 | kabel CYKY -J 5x10 mm2 | pevně | m |  | 0 | 0 | 0 | 0 | 0 | 6.3198 | 185.352 | [7 empty] | 0
CYKY | .5C | 10 |  |  | kabel CYKY-J 5x10 mm2 | volně | m |  | 0 | 0 | 0 | 0 | 0 | 6.3198 | 185.352 | [7 empty] | 0
CYKY | .5C | 16 |  | 210810054 | kabel CYKY-J 5x16 mm2 | pevně | m |  | 0 | 0 | 0 | 0 | 0 | 7.59 | 185.352 | [7 empty] | 0
CYKY | .5C | 16 |  |  | kabel CYKY-J 5x16 mm2 | volně | m |  | 0 | 0 | 0 | 0 | 0 | 6.3198 | 301.0752 | [7 empty] | 0
CYKY | 5C | 25 |  |  | kabel CYKY-J 5x25 mm2 | volně | m |  | 0 | 0 | 0 | 0 | 0 | 6.3198 | 458.555 | [7 empty] | 0
CYKY | 5C | 50 |  |  | kabel CYKY-J 5x35 mm2 | volně | m |  | 0 | 0 | 0 | 0 | 0 | 6.3198 | 662.953 | [7 empty] | 0
CYKY | 5C | 50 |  |  | kabel CYKY-J 5x50 mm2 | volně | m | 0 | 0 | 0 | 0 | 0 | 0 | 6.3198 | 925.54 | [7 empty] | 0
CYKY | .7C | 1.5 |  |  | kabel CYKY 7Cx1,5 mm2 | pevně | m |  | 0 | 0 | 0 | 0 | 0 | 5.43 | 23.86 | [7 empty] | 0
CYKY | .7C | 1.5 |  |  | kabel CYKY 7Cx1,5 mm2 | volně | m |  | 0 | 0 | 0 | 0 | 0 | 2.97 | 23.86 | [7 empty] | 0
CYKY | .7C | 1.5 |  |  | kabel CYKY-J 7 x 2.5 /C/ | volně | m |  | 0 | 0 | 0 | 0 | 0 | 6.3198 | 46.23 | [7 empty] | 0
CYKY | .7C | 2.5 |  |  | kabel CYKY 7Cx2,5 mm2 | pevně | m |  | 0 | 0 | 0 | 0 | 0 | 5.43 | 35.85 | [7 empty] | 0
CYKY | .7C | 2.5 |  |  | kabel CYKY 7Cx2,5 mm2 | volně | m |  | 0 | 0 | 0 | 0 | 0 | 2.97 | 35.85 | [7 empty] | 0
CYKY | .7C | 2.5 |  |  | kabel CYKY-J 7 x 2.5 /C/ | volně | m |  | 0 | 0 | 0 | 0 | 0 | 6.3198 | 35.85 | [7 empty] | 0
CYKY | .4B | 70 |  |  | kabel CYKY-J 4x70 mm2 (4B) | volně | m |  | 0 | 0 | 0 | 0 | 0 | 6.3198 | [8 empty] | 0
CYKY | .4B | 70 |  |  | kabel CYKY-J 4x70 mm2 (4B) | pevně | m |  | 0 | 0 | 0 | 0 | 0 | 10.1202 | [8 empty] | 0
CYKY | .4B | 95+70 |  |  | kabel CYKY-J 3x95+70 mm2 | volně | m |  | 0 | 0 | 0 | 0 | 0 | 6.3198 | [8 empty] | 0
CYKY | .4B | 95+70 |  |  | kabel CYKY-J 3x95+70 mm2 | pevně | m |  | 0 | 0 | 0 | 0 | 0 | 10.1202 | [8 empty] | 0
CYKY | .4B | 120+70 |  |  | kabel CYKY-J 3x120+70 mm2 | volně | m |  | 0 | 0 | 0 | 0 | 0 | 6.3198 | [8 empty] | 0
CYKY | .4B | 120+70 |  |  | kabel CYKY-J 3x120+70 mm2 | pevně | m |  | 0 | 0 | 0 | 0 | 0 | 10.1202 | [8 empty] | 0
CYKY | .4B | 150+70 |  |  | kabel CYKY-J 3x150+70 mm2 | volně | m |  | 0 | 0 | 0 | 0 | 0 | 8.85 | [8 empty] | 0
CYKY | .4B | 150+70 |  |  | kabel CYKY-J 3x150+70 mm2 | pevně | m |  | 0 | 0 | 0 | 0 | 0 | 10.1202 | [8 empty] | 0
CYKY | .4B | 185+95 |  |  | kabel CYKY-J 3x185+95 mm2 | volně | m |  | 0 | 0 | 0 | 0 | 0 | 8.85 | [8 empty] | 0
CYKY | .4B | 185+95 |  |  | kabel CYKY-J 3x185+95 mm2 | pevně | m |  | 0 | 0 | 0 | 0 | 0 | 11.3802 | [8 empty] | 0
CYKY | .4B | 240+120 |  |  | kabel CYKY-J 3x240+120 mm2 | volně | m |  | 0 | 0 | 0 | 0 | 0 | 8.85 | [8 empty] | 0
CYKY | .4B | 240+120 |  |  | kabel CYKY-J 3x240+120 mm2 | pevně | m |  | 0 | 0 | 0 | 0 | 0 | 11.3802 | [8 empty] | 0
CYKYLo | 3A | 1.5 |  |  | kabel CYKYLo 3Ax1,5 mm2 | volně | m |  | 0 | 0 | 0 | 0 | 0 | 2.97 | 9.72 | [7 empty] | 0
Optika |  | 10 |  | 210802337 | Optický kabel samonosný DROP FTTx 12 optická vlákna singlemode 9/125, G.657A BLACK LSOH (cívka 1000m) | pevně | m |  | 0 | 0 | 0 | 0 | 0 | 5.43 | [8 empty] | 0
UTP | 2x4 | 0.5 |  | 210802337 | UTP kabel CAT6, 4pár, šedý | volně | m |  | 0 | 0 | 0 | 0 | 0 | 5.43 | 8.1967 | 10.918 | [6 empty] | 0
UTP | 2x4 | 0.5 |  | 210802337 | UTP kabel CAT6, 4pár, šedý | pevně | m | 100 | 0 | 0 | 0 | 0 | 0 | 5.43 | 8.1967 | [7 empty] | 1
UTP | 2x4 | 0.5 |  | 210802337 | UTP kabel CAT6, 4pár, šedý | v trubce | m |  | 0 | 0 | 0 | 0 | 0 | 5.43 | 8.1967 | [7 empty] | 0
příplatek | 2x4 | 0.5 |  | 210950201 | Příplatek na zatahování kabelů váhy do 0,75 kg |  | m | 0 |  |  | 0 | 0 | 0 | 1.26 | [8 empty] | 0
UTP | 2x4 | 0.5 |  | 220280511 | UTP kabel CAT6,4pár,šedý | ve žlabu | m |  | 0 | 0 | 0 | 0 | 0 | 1.2 | 8.1967 | [7 empty] | 0
UTP | 2x4 | 0.5 |  | 210802337 | UTP kabel CAT6,4pár,šedý | pevně | m |  | 0 | 0 | 0 | 0 | 0 | 5.43 | 8.1967 | [7 empty] | 0
J-Y(St)Y | 2x2 | 0.8 |  | 210860221 | KABEL J-Y(St)Y 2x2x0,8 | pevně | m |  | 0 | 0 | 0 | 0 | 0 | 5.43 | 25 | [7 empty] | 0
J-Y(St)Y | 2x2 | 0.8 |  | 210860221 | KABEL J-Y(St)Y 2x2x0,8 | Pod omítkou | m |  | 0 | 0 | 0 | 0 | 0 | 5.43 | 25 | [7 empty] | 0
J-Y(St)Y | 2x2 | 0.8 |  | 210040701 | Drážka pro kabel do D 29 mm | v cihle | m | 0 |  |  | 0 | 0 | 0 | 11.1 | [8 empty] | 0
J-Y(St)Y | 2x2 | 0.8 |  | 210860221 | KABEL J-Y(St)Y 2x2x0,8 | volně | m |  | 0 | 0 | 0 | 0 | 0 | 2.97 | 25 | [7 empty] | 0
JYTY | 2 | 1 |  | 210860221 | KABEL JYTY-O 2x1 /D/ | pevně | m |  | 0 | 0 | 0 | 0 | 0 | 5.43 | 10.24 | [7 empty] | 0
JYTY | 3 | 1 |  |  | KABEL JYTY-J 3x1 /C/ | pevně | m |  | 0 | 0 | 0 | 0 | 0 | 5.43 | 10.24 | [7 empty] | 0
JYTY | 3 | 1 |  | 210860201 | KABEL JYTY-J 3x1 /C/ | volně | m |  | 0 | 0 | 0 | 0 | 0 | 2.97 | 10.24 | [7 empty] | 0
JYTY | 4 | 1 |  |  | KABEL JYTY-J 4x1 /B/ | pevně | m |  | 0 | 0 | 0 | 0 | 0 | 5.43 | 12.95 | [7 empty] | 0
JYTY | 7 | 1 |  |  | KABEL JYTY-J 7x1 /C/ | pevně | m |  | 0 | 0 | 0 | 0 | 0 | 5.43 | 20.6 | [7 empty] | 0
JYTY | 14 | 1 |  |  | KABEL JYTY-J 14x1 /C/ | pevně | m |  | 0 | 0 | 0 | 0 | 0 | 5.43 | 40.08 | [7 empty] | 0
JYTY | 19 | 1 |  |  | KABEL JYTY-J 19x1 /C/ | pevně | m |  | 0 | 0 | 0 | 0 | 0 | 5.43 | 52.66 | [7 empty] | 0
JYTY | 30 | 1 |  |  | KABEL JYTY-J 30x1 /C/ | pevně | m |  | 0 | 0 | 0 | 0 | 0 | 5.43 | 82.63 | [7 empty] | 0
JYTY | 2 | 1 |  | 210860221 | KABEL JYTY-O 2x1 /D/ | pevně | m |  | 0 | 0 | 0 | 0 | 0 | 5.43 | 7.84 | [7 empty] | 0
JYTY | 3 | 1 |  |  | KABEL JYTY-O 3x1 /A/ | pevně | m |  | 0 | 0 | 0 | 0 | 0 | 5.43 | 10.24 | [7 empty] | 0
JYTY | 4 | 1 |  |  | KABEL JYTY-O 4x1 /D/ | pevně | m |  | 0 | 0 | 0 | 0 | 0 | 5.43 | 13.08 | [7 empty] | 0
JYTY | 7 | 1 |  |  | KABEL JYTY-O 7x1 /D/ | pevně | m |  | 0 | 0 | 0 | 0 | 0 | 5.43 | 20.88 | [7 empty] | 0
JYTY | 14 | 1 |  |  | KABEL JYTY-O 14x1 /D/ | pevně | m |  | 0 | 0 | 0 | 0 | 0 | 5.43 | 40.08 | [7 empty] | 0
JYTY | 19 | 1 |  |  | KABEL JYTY-O 19x1 /D/ | pevně | m |  | 0 | 0 | 0 | 0 | 0 | 5.43 | 52.66 | [7 empty] | 0
JYTY | 30 | 1 |  |  | KABEL JYTY-O 30x1 /D/ | pevně | m |  | 0 | 0 | 0 | 0 | 0 | 5.43 | 82.63 | [7 empty] | 0
cysy |  |  |  | 210802337 | SNURA H05VV-F 2x0.75 Bílá | volně | m |  | 0 | 0 | 0 | 0 | 0 | 2.97 | 5.92 | [7 empty] | 0
cysy |  |  |  | 210802337 | SNURA H05VV-F 2x0.75 Bílá | pevně | m |  | 0 | 0 | 0 | 0 | 0 | 5.43 | 5.92 | [7 empty] | 0
cysy |  |  |  | 210802337 | SNURA H05VV-F 3G1 Bílá | pevně | m |  | 0 | 0 | 0 | 0 | 0 | 5.43 | 8.95 | [7 empty] | 0
cysy |  |  |  | 210802337 | SNURA H05VV-F 2x0.75 Bílá | pevně | m |  | 0 | 0 | 0 | 0 | 0 | 5.43 | 5.92 | [7 empty] | 0
cysy |  |  |  | 210802337 | SNURA H05VV-F 2x0.75 Bílá | pevně | m |  | 0 | 0 | 0 | 0 | 0 | 5.43 | 5.92 | [7 empty] | 0
SYKFY |  |  |  | 220280511 | VODIC SYKFY 2x2x0.5 | ve žlabu | m |  | 0 | 0 | 0 | 0 | 0 | 1.2 | 4.39 | [7 empty] | 0
SYKFY |  |  |  | 210802337 | VODIC SYKFY 2x2x0.5 | pevně | m |  | 0 | 0 | 0 | 0 | 0 | 5.43 | 4.39 | [7 empty] | 0
SYKFY |  |  |  | 220280511 | VODIC SYKFY 3x2x0.5 | ve žlabu | m |  | 0 | 0 | 0 | 0 | 0 | 1.2 | 5.67 | [7 empty] | 0
SYKFY |  |  |  | 210802337 | VODIC SYKFY 3x2x0.5 | pevně | m |  | 0 | 0 | 0 | 0 | 0 | 5.43 | 5.67 | [7 empty] | 0
SYKFY |  |  |  | 220280511 | VODIC SYKFY 4x2x0.5 | ve žlabu | m |  | 0 | 0 | 0 | 0 | 0 | 1.2 | 7.47 | [7 empty] | 0
SYKFY |  |  |  | 210802337 | VODIC SYKFY 4x2x0.5 | pevně | m |  | 0 | 0 | 0 | 0 | 0 | 5.43 | 7.47 | [7 empty] | 0
SYKFY |  |  |  | 220280511 | VODIC SYKFY 5x2x0.5 | ve žlabu | m |  | 0 | 0 | 0 | 0 | 0 | 1.2 | 9.03 | [7 empty] | 0
SYKFY |  |  |  | 210802337 | VODIC SYKFY 5x2x0.5 | pevně | m |  | 0 | 0 | 0 | 0 | 0 | 5.43 | 9.03 | [7 empty] | 0
SYKFY |  |  |  | 220280511 | VODIC SYKFY 10x2x0.5 | ve žlabu | m |  | 0 | 0 | 0 | 0 | 0 | 1.2 | 16.86 | [7 empty] | 0
SYKFY |  |  |  | 210802337 | VODIC SYKFY 10x2x0.5 | pevně | m |  | 0 | 0 | 0 | 0 | 0 | 5.43 | 16.86 | [7 empty] | 0
KOAX |  |  |  |  | KABEL KOAX 1,13/4,8 FPVC CU 100M | v trubce | m |  | 0 | 0 | 0 | 0 | 0 | 1.92 | 10.51 | [7 empty] | 0
KOAX |  |  |  |  | KABEL KOAX 1,13/4,8 FPVC CU 100M | volně | m |  | 0 | 0 | 0 | 0 | 0 | 2.95 | 10.51 | [7 empty] | 0
KOAX |  |  |  |  | KABEL KOAX 1,13/4,8 FPVC CU 100M | pevně | m |  | 0 | 0 | 0 | 0 | 0 | 5.8468 | 10.51 | [7 empty] | 0
KOAX |  |  |  |  | KABEL KOAX RG6/U - bílý | volně | m |  | 0 | 0 | 0 | 0 | 0 | 2.95 | 10.51 | [7 empty] | 0
KOAX |  |  |  |  | KABEL KOAX RG6/U - bílý | pevně | m |  | 0 | 0 | 0 | 0 | 0 | 5.85 | 6.48 | [7 empty] | 0
příplatek |  |  |  | 210950201 | Příplatek na zatahování kabelů váhy do 0,75 kg |  | m |  |  |  | 0 | 0 | 0 | 1.26 | [8 empty] | 0
štítek |  |  |  |  | Štítek NAPRO označ.kab.30x8mm zavírací |  | ks |  | 0 | 0 | 0 | 0 | 0 | 1.5 | 2.71 | [7 empty] | 0
CYA |  |  |  |  | VODIC H07 V-K 35 ZL/Z (CYA) |  | m |  | 0 | 0 | 0 | 0 | 0 | 5.6898 | 105.01 | [7 empty] | 0
SEKU |  |  |  |  | VODIC SEKU 2 X 0.6 | pevně | m |  | 0 | 0 | 0 | 0 | 0 | 5.8468 | 5.14 | [7 empty] | 0
SYKY |  |  |  |  | VODIC SYKY 2x2x0.5 | pevně | m |  | 0 | 0 | 0 | 0 | 0 | 5.43 | 3.86 | [7 empty] | 0
PRAFlaSafe |  |  |  |  | PRAFlaSafe X 1x16 RE CR | pevně | m |  | 0 | 0 | 0 | 0 | 0 | 5.43 | 93.8966 | [7 empty] | 0
PraFlaDur | 2A | 1.5 |  |  | PraFlaDur-O 2x1,5 RE | pevně | m |  | 0 | 0 | 0 | 0 | 0 | 5.43 | 60.966 | [7 empty] | 0
PraFlaDur | 3C | 1.5 |  |  | PraFlaDur-J 3x1,5 RE | pevně | m |  | 0 | 0 | 0 | 0 | 0 | 5.43 | 64.1452 | [7 empty] | 0
PraFlaDur | 3C | 2.5 |  |  | PraFlaDur-J 3x2,5 RE | pevně | m |  | 0 | 0 | 0 | 0 | 0 | 5.43 | 72.3206 | [7 empty] | 0
PraFlaDur | 3C | 6 |  |  | PraFlaDur 3x6 RE | pevně | m |  | 0 | 0 | 0 | 0 | 0 | 5.43 | 110.9295 | [7 empty] | 0
PraFlaDur | 5c | 2.5 |  |  | PraFlaDur 5x2,5 RE | pevně | m |  | 0 | 0 | 0 | 0 | 0 | 5.43 | [8 empty] | 0
PraFlaDur | 5c | 4 |  |  | PraFlaDur 5x4 RE | pevně | m |  | 0 | 0 | 0 | 0 | 0 | 5.43 | 123.4201 | [7 empty] | 0
PraFlaDur | 5c | 6 |  |  | PraFlaDur 5x6 RE | pevně | m |  | 0 | 0 | 0 | 0 | 0 | 5.43 | 144.9951 | [7 empty] | 0
PraFlaDur | 3C | 6 |  |  | PraFlaDur 3x6 RE | pevně | m |  | 0 | 0 | 0 | 0 | 0 | 5.43 | 110.9295 | [7 empty] | 0
PraFlaDur | 5c | 16 |  |  | PraFlaDur 5x16 RE | pevně | m |  | 0 | 0 | 0 | 0 | 0 | 5.43 | 123.4201 | [7 empty] | 0
šroub |  |  |  |  | šroub E30-E90 do betonu | HL S 7,5x52 | ks | 0 | 0 | 0 | 0 | 0 | 0 | 1.5 | 6.69 | [7 empty] | 0
úchytka |  |  |  |  | Úchytka pro jednotlivý kabel | HL P1_16 | ks | 0 | 0 | 0 | 0 | 0 | 0 | 1.5 | 2.28 | [7 empty] | 0
HO7RN | 3x | 2.5 |  |  | HO7RN-F-G 3x2,5 | pevně | m |  | 0 | 0 | 0 | 0 | 0 | 5.43 | 46.35 |  |  | 63.27 |  |  |  |  | 0
HO7RN | 5x | 2.5 |  |  | HO7RN-F-G 5x2,5 | pevně | m |  | 0 | 0 | 0 | 0 | 0 | 5.43 | 63.27 |  |  | 63.27 |  |  |  |  | 0
HO7RN | 5x | 4 |  |  | HO7RN-F-G 5x4 | pevně | m |  | 0 | 0 | 0 | 0 | 0 | 5.43 | 89.54 | [7 empty] | 0
HO7RN | 5x | 6 |  |  | HO7RN-F-G 5x6 | pevně | m |  | 0 | 0 | 0 | 0 | 0 | 5.43 | 166.11 | [7 empty] | 0
HO7RN | 5x | 35 |  |  | HO7RN-F-G 5x35 | pevně | m |  | 0 | 0 | 0 | 0 | 0 | 8.598 | 770.74 | [7 empty] | 0
HO7RN | 5x | 50 |  |  | HO7RN-F-G 5x50 | pevně | m |  | 0 | 0 | 0 | 0 | 0 | 8.598 | 1842.12 | [7 empty] | 0
HO7RN | 5x | 70 |  |  | HO7RN-F-G 5x70 | pevně | m |  | 0 | 0 | 0 | 0 | 0 | 13.95 | 1567.82 | [7 empty] | 0
BT2 | 5x | 4 |  |  | BT 2 VODIČOVÝ KABEL 200 M | pevně | m |  | 0 | 0 | 0 | 0 | 0 | 5.43 | 37 | [7 empty] | 0
Ukončení |  |  |  | 210100001 | Ukončení vodičů v rozv.+ zap do 1,5 mm2 |  | kus |  |  |  | 0 | 0 | 0 | 3.03 | [8 empty] | 0
Ukončení |  |  |  | 210100001 | Ukončení vodičů v rozv.+ zap do 2,5 mm2 |  | kus |  |  |  | 0 | 0 | 0 | 3.03 | [8 empty] | 0
JISTQF |  |  |  | 210100001 | Ukončení vodičů v rozv.+ zap do 2,5 mm2 |  | kus |  |  |  | 0 | 0 | 0 | 3.03 | [8 empty] | 0
JISTQF |  |  |  | 210271063 | Příplatek-ukončení kab.v ucpáv. vývodce P21 |  | kus |  |  |  | 0 | 0 | 0 | 6.839 | [8 empty] | 0
Ukončení |  |  |  | 210100003 | Ukončení vodičů v rozv.+ zap do4 mm2 |  | kus |  |  |  | 0 | 0 | 0 | 3.3845 | [8 empty] | 0
Ukončení |  | 6 |  | 210100003 | Ukončení vodičů v rozv.+ zap do6 mm2 |  | kus |  |  |  | 0 | 0 | 0 | 3.3845 | [8 empty] | 0
Ukončení |  | 10 |  | 210100002 | Ukončení vodičů v rozv.+ zap do10 mm2 |  | kus |  |  |  | 0 | 0 | 0 | 4.8349 | [8 empty] | 0
Ukončení |  | 16 |  | 210100002 | Ukončení vodičů v rozv.+ zap do16 mm2 |  | kus |  |  |  | 0 | 0 | 0 | 4.8349 | [8 empty] | 0
Ukončení |  |  |  | 210100004 | Ukončení vodičů v rozv.+ zap do 25 mm2 |  | kus |  |  |  | 0 | 0 | 0 | 10.7502 | [8 empty] | 0
Ukončení |  |  |  | 210100005 | Ukončení vodičů v rozv.+ zap do 35 mm2 |  | kus |  |  |  | 0 | 0 | 0 | 11.3802 | [8 empty] | 0
Ukončení |  |  |  | 210100006 | Ukončení vodičů v rozv.+ zap do 50 mm2 |  | kus |  |  |  | 0 | 0 | 0 | 13.9098 | [8 empty] | 0
Ukončení |  |  |  | 210100007 | Ukončení vodičů v rozv.+ zap do 70 mm2 |  | kus |  |  |  | 0 | 0 | 0 | 15.81 | [8 empty] | 0
Ukončení |  |  |  | 210100008 | Ukončení vodičů v rozv.+ zap do 95 mm2 |  | kus |  |  |  | 0 | 0 | 0 | 17.07 | [8 empty] | 0
Ukončení |  |  |  | 210100009 | Ukončení vodičů v rozv.+ zap do 120 mm2 |  | kus |  |  |  | 0 | 0 | 0 | 20.2398 | [8 empty] | 0
Ukončení |  |  |  | 210100010 | Ukončení vodičů v rozv.+ zap do 150 mm2 |  | kus |  |  |  | 0 | 0 | 0 | 23.4 | [8 empty] | 0
Ukončení |  |  |  | 210100011 | Ukončení vodičů v rozv.+ zap do 185 mm2 |  | kus |  |  |  | 0 | 0 | 0 | 25.9302 | [8 empty] | 0
Ukončení |  |  |  | 210100012 | Ukončení vodičů v rozv.+ zap do 240 mm2 |  | kus |  |  |  | 0 | 0 | 0 | 30.36 | [8 empty] | 0
Ukončení |  |  |  | 210100101 | Ukončení drátů a lan Cu, Al - 1 žíla do 16 mm2 |  | kus |  |  |  | 0 | 0 | 0 | 4.0398 | [8 empty] | 0
Ukončení |  |  |  |  | Ukončení celoplast. kabelů do 5x1,5 mm2 |  | kus |  |  |  | 0 | 0 | 0 | 20.88 | [8 empty] | 0
Ukončení |  |  |  | 210100258 | Ukončení celoplast. kabelů do 5x2,5 mm2 |  | kus |  |  |  | 0 | 0 | 0 | 20.88 | [8 empty] | 0
Ukončení |  |  |  | 210100258 | Ukončení celoplast. kabelů do 4x4 mm2 |  | kus |  |  |  | 0 | 0 | 0 | 20.88 | [8 empty] | 0
Ukončení |  |  |  |  | Ukončení celoplast. kabelů do 4x6 mm2 |  | kus |  |  |  | 0 | 0 | 0 | 25.3002 | [8 empty] | 0
Ukončení |  | 10 |  |  | Ukončení celoplast. kabelů do 4x10 mm2 |  | kus |  |  |  | 0 | 0 | 0 | 25.3002 | [8 empty] | 0
Ukončení |  |  |  |  | Ukončení celoplast. kabelů do 4x16 mm2 |  | kus |  |  |  | 0 | 0 | 0 | 25.3002 | [8 empty] | 0
Ukončení |  |  |  | 210271061 | Příplatek-ukončení kab.v ucpáv. vývodce P13,5 |  | kus |  |  |  | 0 | 0 | 0 | 5.6949 | [8 empty] | 0
Ukončení |  |  |  | 210271062 | Příplatek-ukončení kab.v ucpáv. vývodce P16 |  | kus |  |  |  | 0 | 0 | 0 | 5.8729 | [8 empty] | 0
Ukončení |  |  |  | 210271063 | Příplatek-ukončení kab.v ucpáv. vývodce P21 |  | kus |  |  |  | 0 | 0 | 0 | 6.839 | [8 empty] | 0
Ukončení |  |  |  | 210271064 | Příplatek-ukončení kab.v ucpáv. vývodce P29 |  | kus |  |  |  | 0 | 0 | 0 | 8.0085 | [8 empty] | 0
Ukončení |  |  |  | 210271065 | Příplatek-ukončení kab.v ucpáv. vývodce P36 |  | kus |  |  |  | 0 | 0 | 0 | 8.9492 | [8 empty] | 0
Ukončení |  |  |  | 210271066 | Příplatek-ukončení kab.v ucpáv. vývodce P42 |  | kus |  |  |  | 0 | 0 | 0 | 10.2966 | [8 empty] | 0
Ukončení |  | 10 |  | 210100251R01 | Ukončení celoplast. kabelů zákl./pás.do 4x10 mm2 |  | kus |  |  |  | 0 | 0 | 0 | 14.5398 | [8 empty] | 0
Ukončení |  |  |  | 210950101 | Štítek označovací na kabel |  | kus |  |  |  | 0 | 0 | 0 | 1.5 | [8 empty] | 0
Ukončení |  |  |  | 746413440 | Ukonc kabel smrst zaklop 4x16 mm2 |  | kus |  |  |  | 0 | 0 | 0 | 23.3617 | [8 empty] | 0
Ukončení |  |  |  | 210100251R01 | Ukončení celoplast. kabelů zákl./pás.do 4x25 mm2 |  | kus |  |  |  | 0 | 0 | 0 | 29.73 | [8 empty] | 0
Ukončení |  |  |  | 210100253 | Ukončení celoplast. kabelů zákl./pás.do 4x50 mm2 |  | kus |  |  |  | 0 | 0 | 0 | 61.9902 | 0 | [7 empty] | 0
Ukončení |  |  |  |  | Ukončení celoplast. kabelů zákl./pás.do 4x95 mm2 |  | kus |  |  |  | 0 | 0 | 0 | 80.9598 | [8 empty] | 0
Ukončení |  |  |  | 210100255 | Ukončení celoplast. kabelů zákl./pás.do 4x150 mm2 |  | kus |  |  |  | 0 | 0 | 0 | 96.1398 | 0 | [7 empty] | 0
Ukončení |  |  |  | 210100256 | Ukončení celoplast. kabelů zákl./pás.do 4x185 mm2 |  | kus |  |  |  | 0 | 0 | 0 | 103.7298 | 0 | [7 empty] | 0
Ukončení |  |  |  | 210100257 | Ukončení celoplast. kabelů zákl./pás.do 4x240 mm2 |  | kus |  |  |  | 0 | 0 | 0 | 115.1202 | 0 | [7 empty] | 0
Ukončení |  |  |  |  | Ukončení celoplast. kabelů zákl./pás.do 5x4 mm2 |  | kus |  |  |  | 0 | 0 | 0 | 20.88 | [8 empty] | 0
Ukončení |  | 10 |  | 210100259 | Ukončení celoplast. kabelů zákl./pás.do 5x10 mm2 |  | kus |  |  |  | 0 | 0 | 0 | 25.3002 | 0 | [7 empty] | 0
Ukončení |  |  |  | 210100260 | Ukončení celoplast. kabelů zákl./pás.do 7x4 mm2 |  | kus |  |  |  | 0 | 0 | 0 | 26.5698 | 0 | [7 empty] | 0
Ukončení |  | 10 |  | 210100261 | Ukončení celoplast. kabelů zákl./pás.do 7x10 mm2 |  | kus |  |  |  | 0 | 0 | 0 | 35.4198 | 0 | [7 empty] | 0
Ukončení |  |  |  | 210100262 | Ukončení celoplast. kabelů zákl./pás.do 12x4 mm2 |  | kus |  |  |  | 0 | 0 | 0 | 43.0098 | 0 | [7 empty] | 0
Ukončení |  | 10 |  | 210100263 | Ukončení celoplast. kabelů zákl./pás.do 12x10 mm2 |  | kus |  |  |  | 0 | 0 | 0 | 58.1898 | 0 | [7 empty] | 0
Ukončení |  |  |  | 210100264 | Ukončení celoplast. kabelů zákl./pás.do 14x1,5 mm2 |  | kus |  |  |  | 0 | 0 | 0 | 41.745 | 0 | [7 empty] | 0
Ukončení |  |  |  | 210100265 | Ukončení celoplast. kabelů zákl./pás.do 16x1,5 mm2 |  | kus |  |  |  | 0 | 0 | 0 | 48.0702 | 0 | [7 empty] | 0
Ukončení |  |  |  | 210100266 | Ukončení celoplast. kabelů zákl./pás.do 19x4 mm2 |  | kus |  |  |  | 0 | 0 | 0 | 70.8402 | 0 | [7 empty] | 0
Ukončení |  |  |  | 210100267 | Ukončení celoplast. kabelů zákl./pás.do 24x2,5 mm2 |  | kus |  |  |  | 0 | 0 | 0 | 79.6998 | 0 | [7 empty] | 0
Ukončení |  |  |  | 210100301 | Příplatek za ukončení stínění kabelů+zapojení |  | kus |  |  |  | 0 | 0 | 0 | 10.12 | 0 | [7 empty] | 0
Ukončení |  |  |  | 746411213 | Ukonc kabel zakl0p s let 3x1,5 mm2 |  | kus |  |  |  | 0 | 0 | 0 | 25.4 | 0 | [7 empty] | 0
Ukončení |  |  |  | 746413440 | Ukonc kabel smrst zaklop 4x16 mm2 |  | kus |  |  |  | 0 | 0 | 0 | 23.36 | 0 | [7 empty] | 0
Ukončení |  |  |  | 746413470 | Ukonc kabel smrst zaklop 4x50 mm2 |  | kus |  |  |  | 0 | 0 | 0 | 62.94 | 0 | [7 empty] | 0
.
[5 empty] | CELKEM |  |  | . |  | 0 |  | 0
[8 empty] | Opakující se položky - zadání ceny |  |  | .
| zatažení |  |  | 210950201 | Příplatek na zatahování kabelů váhy do 0,75 kg | [5 empty] | 0 |  |  | 1.26
| zatažení |  |  | 210950202 | Příplatek na zatahování kabelů váhy do 2 kg | [5 empty] | 0 |  |  | 4.17
| zatažení |  |  | 210270811 | Příplatek za protah.kabelů průchodkou 0,75 kg/1m | [5 empty] | 0 |  |  | 5.69
CYKY |  |  |  | 210040701 | Drážka pro kabel do D 29 mm | v cihle | m | 0 | 0 |  | 0 | 0 | 0 | 11.1
Note on O1: koeficeent slevy na ceníkové ceny výrobců elektro z =Parametry!$B$12
Note on O4: Cena HZS v Kč/hod z =Parametry!B15
Note on U14: "Skonto "0%
Note on U15: "Bonus "0%
Note on I154: z kabelové listiny
Note on I155: z kabelové listiny
Note on I160: z kabelové listiny
Note on I161: z kabelové listiny
Note on I175: z kabelové listiny
Note on P192: Jiří: 0810
Note on I194: z kabelové listiny
Note on I273: z kabelové listiny
Note on P304: Jiří: 0811 elvo
Note on F320: Jiří Smílek:
Note on F321: Jiří Smílek:

## Stav.výpom
|  |  | Obec Dukovany, č. p. 99, 67556 Dukovany | [7 empty] | MM+MP | 0 | Koeficient ceny výrobce
|  |  | REKONSTRUKCE BUDOVY Č.P. 71 V DUKOVANECH | [9 empty] | 1 | 1
|  |  | SO-01 Objekt pro stravování, obchod a bytové jednotky | [5 empty] | 0 |  |  |  | 1 | 1
|  |  | STAVEBNÍ PŘÍPOMOCI |  |  |  | zpět | 0 |  | 0 |  | 0 | HZS |  | poč.pol.
[7 empty] | materiál |  | montáž |  |  | Cena výrobce |  |  | 0
Blok z výkresu |  |  | materiál |  | Mj | počet | Kč/Mj | celkem | Kč/Mj | celkem
|  | 76758-6101.RT1 | Nosný rošt podhledu - rastr 60x60 cm, (kazety) |  | m2 |  | 0 | 0 | 0 | 0 |  |  | 508 |  | 0
|  | 76758-6201.RT2 | Podhled minerální, kazety 15 mm |  | m3 |  | 0 | 0 | 0 | 0 |  |  | 502.5 |  | 0
|  |  | Vrtání otvoru do 3 cm v cihle 15 cm |  | ks |  |  |  | 0 | 0 |  | 2.7458 |  |  | 0
|  |  | Vrtání otvoru do 3 cm v cihle 30 cm |  | ks |  |  |  | 0 | 0 |  | 7.2203 |  |  | 0
|  |  | lešení |  | m |  |  |  | 0 | 0 |  | 25 |  |  | 0
|  |  | Vrtání otvoru do 3 cm v cihle 15 cm |  | ks |  |  |  | 0 | 0 |  | 2.7458 |  |  | 0
|  |  | Vrtání otvoru do 3 cm v cihle 30 cm |  | ks |  |  |  | 0 | 0 |  | 7.2203 |  |  | 0
|  |  | Vrtání otvoru do 3 cm v cihle 45 cm |  | ks |  |  |  | 0 | 0 |  | 14.3898 |  |  | 0
|  |  | Vrtání otvoru do 3 cm v cihle 15 cm |  | ks |  |  |  | 0 | 0 |  | 5.4915 |  |  | 0
|  |  | Vrtání otvoru do 3 cm v cihle 30 cm |  | ks |  |  |  | 0 | 0 |  | 14.4407 |  |  | 0
|  |  | Vrtání otvoru do 3 cm v cihle 45 cm |  | ks |  |  |  | 0 | 0 |  | 28.7797 |  |  | 0
|  | 360020611 | Vyvrtání otvoru d 8 - 12 mm do betonového zdiva |  | ks |  |  |  | 0 | 0 |  | 1.63 |  |  | 0
|  | 220261614 | Vrtání otvoru v konstrukci D 10 mm |  | ks |  |  |  | 0 | 0 |  | 6 |  |  | 0
|  |  | Sekání drážek - 6*3cm |  | m |  |  |  | 0 | 0 |  | 11.1 |  |  | 0
|  |  | Sekání kapes 7*7*5cm |  | ks |  |  |  | 0 | 0 |  | 21.64 |  |  | 0
průrazZdíCihla10proKabel |  | 460680021 | Průraz zdivem v cihlové zdi tloušťky 10 cm | do D 6 cm | ks | 2 |  |  | 0 | 0 |  | 12.6 |  | 1 | 0
průrazZdíCihla15proKabel |  | 460680021 | Průraz zdivem v cihlové zdi tloušťky 15 cm | do D 6 cm | ks | 2 |  |  | 0 | 0 |  | 20.22 |  | 1 | 0
průrazZdíCihla20proKabel |  | 460680021 | Průraz zdivem v cihlové zdi tloušťky 20 cm | do D 6 cm | ks |  |  |  | 0 | 0 |  | 24.6 |  | 0 | 0
průrazZdíCihla35proKabel |  | 460680021 | Průraz zdivem v cihlové zdi tloušťky 25 cm | do D 6 cm | ks |  |  |  | 0 | 0 |  | 33.36 |  | 0 | 0
průrazZdíCihla30proKabel |  | 460680021 | Průraz zdivem v cihlové zdi tloušťky 30 cm | do D 6 cm | ks |  |  |  | 0 | 0 |  | 33.36 |  | 0 | 0
průrazZdíCihla45proKabel |  | 460680021 | Průraz zdivem v cihlové zdi tloušťky 45 cm | do D 6 cm | ks |  |  |  | 0 | 0 |  | 110.46 |  | 0 | 0
|  |  | PRŮRAZ V CIHELNÉ KLENBĚ DO PRŮM.6CM,TL.75 CM |  | ks |  |  |  | 0 | 0 |  | 161.7857 |  |  | 0
|  |  | PRŮRAZ V CIHELNÉ KLENBĚ DO PRŮM.6CM,TL.90 CM |  | ks |  |  |  | 0 | 0 |  | 210.4286 |  |  | 0
PRŮRAZZDÍcihla30PROKABEL |  | 460680021 | Průraz zdivem v cihlové zdi tloušťky 15 cm |  | ks |  |  |  | 0 | 0 |  | 20.22 |  | 0 | 0
|  |  | Průraz zdivem v cihlové zdi tloušťky 30 cm |  | ks |  |  |  | 0 | 0 |  | 33.36 |  | 0 | 0
|  |  | Průraz zdivem v cihlové zdi tloušťky 45 cm |  | ks |  |  |  | 0 | 0 |  | 110.46 |  | 0 | 0
PRŮRAZSTROPEMBETON10PROKABEL |  | 460680041 | průraz Stropem Beton 10 cm pro KABEL |  | ks | 2 |  |  | 0 | 0 |  | 15 |  |  | 1
průrazStropemBeton30proSvítidlo |  | 460680042 | průraz Stropem Beton 30 cm pro KABEL |  | ks |  |  |  | 0 | 0 |  | 45 |  |  | 0
průrazStropemBeton30proSvítidlo |  | 460680042 | průraz Stropem Beton 30 cm pro KABEL |  | ks |  |  |  | 0 | 0 |  | 45 |  |  | 0
průrazStropemBeton30proSvítidlo |  | 460680041 | Průraz zdivem v betonové stropu tloušťky 10 cm pro kabel |  | ks |  |  |  | 0 | 0 |  | 15 |  |  | 0 | 0 | 163.18 | 34.13
PRŮRAZZDÍBETON30PROKABEL |  | 460680042 | Průraz zdivem v betonové stropu tloušťky 30 cm pro kabel |  | ks |  |  |  | 0 | 0 |  | 45 |  |  | 0 | 0 | 163.18 | 34.13
|  | 220180201 | Zatažení kabelů do tvárnicové tratě do 2 kg/m |  | m |  |  |  | 0 | 0 |  | 8.2119 |  |  | 0 | 0 | 163.18 | 34.13
|  |  | Průraz zdivem v betonové zdi tloušťky 30 cm |  | ks |  |  |  | 0 | 0 |  | 118.08 |  | 0 | 0
|  |  | Průraz zdivem v betonové zdi tloušťky 45 cm |  | ks |  |  |  | 0 | 0 |  | 193.32 |  | 0 | 0
|  |  | Průraz zdivem v betonovém stropu tloušťky 45 cm |  | ks |  |  |  | 0 | 0 |  | 193.32 |  | 0 | 0
DRÁŽKAVBETONONOVÉZDI3X3CM |  | drážka | Drážka pro trubku nebo kabel do D 29 mm |  | m | 0 |  |  | 0 | 0 |  | 65 |  | 0 | 0
|  | drážka | Drážka pro trubku nebo kabel do D 29 mm |  | m |  |  |  | 0 | 0 |  | 42.9 |  | 0 | 0
|  | drážka | Drážka pro trubku nebo kabel do D 48 mm |  | m |  |  |  | 0 | 0 |  | 76.65 |  | 0 | 0
|  | 460680046 | Vysekání drážky ve zdi cihelné 15 x 15 cm |  | ks |  |  |  | 0 | 0 |  | 112 |  | 0 | 0
|  | 460680451 | Vysekání kapes a výklenků ve zdivu cihelném pro krabice KU 68 |  | ks |  |  |  | 0 | 0 |  | 6.13 |  | 0 | 0
. | . | . | kapsa 50x50x30 |  | ks |  |  |  | 0 | 0 |  | 91.7797 |  |  | 0
|  | drážka | drážka 10x10 v cihle |  | m |  |  |  | 0 | 0 |  | 25.8051 |  |  | 0
|  | drážka | drážka 10x10 v betonu |  | m |  |  |  | 0 | 0 |  | 55.1695 |  |  | 0
DrážkavCihelnéZdi3x3cm |  | 220261662 | Zhotovení drážky ve zdi cihlovém |  | m |  |  |  | 0 | 0 |  | 18 |  |  | 0
DrážkavCihelnéZdi3x3cm2500 |  | 220261662 | Zhotovení drážky ve zdi cihlovém 2,5m |  | ks |  |  |  | 0 | 0 |  | 45 |  |  | 0
|  | 220261663 | Zhotovení drážky v betonu, kameni |  | m |  |  |  | 0 | 0 |  | 36 |  |  | 0
|  |  | Zazdění drážky |  | m |  | 0 | 0 | 0 | 0 |  | 5 | 5 |  | 0
|  |  | Začištění drážky, konečná úprava |  | m |  |  |  | 0 | 0 |  | 0.72 |  |  | 0
|  | 210020811 | Přepážka lignátová EGV v průchoz.kanálu vč.dveří |  | ks |  | 0 | 0 | 0 | 0 |  | 724.98 | 1000 |  | 0
|  | 210020812 | Přepážka lignátová EGV v neprůch.kanálu bez dveří |  | ks |  | 0 | 0 | 0 | 0 |  | 924.96 | 1000 |  | 0
|  | 210020813 | Přepážka požární v průchodu kabelů stropem |  | ks |  | 0 | 0 | 0 | 0 |  | 962.46 | 1000 |  | 0
|  | 210020813 | Přepážka požární v průchodu kabelů do rozváděče |  | ks |  | 0 | 0 | 0 | 0 |  | 962.46 | 1000 |  | 0
|  | 210020811 | Přepážka lignátová EGV v průchoz.kanálu vč.dveří |  | m2 |  | 0 | 0 | 0 | 0 |  | 724.98 | 1000 |  | 0
|  | 210020812 | Přepážka lignátová EGV v neprůch.kanálu bez dveří |  | m2 |  | 0 | 0 | 0 | 0 |  | 924.96 | 1000 |  | 0
|  | 210020813 | Přepážka lignátová EGV v průchodu kabelů stropem |  | m2 |  | 0 | 0 | 0 | 0 |  | 962.46 | 1000 |  | 0
|  | 210020901 | Ucpávka protipožární pod rozvaděč, jednoduchá |  | m2 |  | 0 | 0 | 0 | 0 |  | 442.7502 | 1000 |  | 0
PopisPožárníPřepážkasLomítkem |  | 210020902 | Ucpávka protipožární pod rozvaděč, dvojitá |  | ks |  | 0 | 0 | 0 | 0 |  | 676.7802 | 1000 |  | 0
|  | 210020911 | Ucpávka protipožární, průchod stropem, tl. 20 cm |  | m2 |  | 0 | 0 | 0 | 0 |  | 986.7 | 1000 |  | 0
|  | 210020912 | Ucpávka protipožární, průchod stropem, tl. 50 cm |  | m2 |  | 0 | 0 | 0 | 0 |  | 1682.4498 | 1000 |  | 0
|  | 210020921 | Ucpávka protipožární, průchod stěnou, tl. 15 cm |  | m2 |  | 0 | 0 | 0 | 0 |  | 1100.55 | 1000 |  | 0
|  | 210220460 | použití pevného žebříku při montáži |  | ks | 0 |  |  | 0 | 0 |  | 72 |  |  | 0
POŽÁRNÍPŘEPÁŽKA100X50 |  | 210020921 | Prostup 100 x 100 mm nebo Ø 120; obsazení 1 svazek kabelů do Ø 50 mm |  | ks |  |  |  | 0 | 0 |  | 90 |  |  | 0
POŽÁRNÍPŘEPÁŽKA100X50 |  | 210020921 | Kabelová ucpávka podle KL 701-0,06 kg/prostup | KL701 | ks | 0 | 0 | 0 | 0 | 0 |  |  | 350 | Promat | 0
POŽÁRNÍPŘEPÁŽKA150X50 |  | 210020921 | Prostup 150 x 150 mm; obsazení 1 svazek kabelů do Ø 60 mm |  | ks |  |  |  | 0 | 0 |  | 90 |  |  | 0
POŽÁRNÍPŘEPÁŽKA150X50 |  | 210020921 | Kabelová ucpávka podle KL 701-0,13 kg/prostup | KL701 | ks | 0 | 0 | 0 | 0 | 0 |  |  | 600 | Promat | 0
POŽÁRNÍPŘEPÁŽKAKABEL |  | 210020922 | Prostup do Ø 50 mm, kabel Ø cca 15 mm, podle kat. listu 710 oboustranně |  | ks |  | 0 |  | 0 | 0 |  | 90 |  |  | 0
POŽÁRNÍPŘEPÁŽKAKABEL |  | 210020922 | Prostup do Ø 50 mm, kabel Ø cca 15 mm, podle kat. listu 710 oboustranně | KL710 | ks | 0 | 0 | 0 | 0 | 0 |  |  | 420 | Promat | 0
POŽÁRNÍPŘEPÁŽKAKABEL |  | 210020922 | prostup/90 ml |  | ks |  | 0 | 0 | 0 | 0 |  | 1480.05 | 1000 |  | 0
|  | 210020931 | Ucpávka protipožární, bez vany |  | m2 |  | 0 | 0 | 0 | 0 |  | 731.52 | 1000 |  | 0
|  | 210020932 | Ucpávka protipožární, s vanou |  | m2 |  | 0 | 0 | 0 | 0 |  | 779.1702 | 1000 |  | 0
|  | 210220460 | použití pevného žebříku při montáži |  | ks | 0 |  |  | 0 | 0 |  | 72 |  |  | 0
|  |  | VYBOURÁNÍ KOV.RÁMŮ ROZVADĚČŮ DO 1M2 |  | ks |  |  |  | 0 | 0 |  | 62.3571 |  |  | 0
vybouráníStávKrabice68vsádrovémlůžku |  |  | VYBOURÁNÍ STARÝCH KRABIC |  | ks |  |  |  | 0 | 0 |  | 3.2571 |  |  | 0
demontážStávKabeluStropemaZdí |  |  | VYBOURÁNÍ KABELŮ EL.VEDENÍ |  | m |  |  |  | 0 | 0 |  | 4.5 |  |  | 0
|  |  | VYSEKÁNÍ VÝKL.VE ZDIVU CIHEL., NAD 0,25 M3 | 0.25 | ks |  |  |  | 0 | 0 |  | 576.4286 |  |  | 0
|  |  | OTVOR VE ZDIVU CIHL. DO PRŮM.6CM,TL.15CM |  | ks |  |  |  | 0 | 0 |  | 2.9571 |  |  | 0
|  |  | OTVOR VE ZDIVU CIHL.DO PRŮM.6CM,TL.30CM |  | ks |  |  |  | 0 | 0 |  | 8.4643 |  |  | 0
|  |  | OTVOR VE ZDIVU CIHL.DO PRŮM.6CM,TL.45CM |  | ks |  |  |  | 0 | 0 |  | 20.0786 |  |  | 0
|  |  | OTVOR VE ZDIVU CIHL.DO PRŮM.6CM,TL.60CM |  | ks |  |  |  | 0 | 0 |  | 27.6429 |  |  | 0
|  |  | OTVOR VE ZDIVU CIHL.DO PRŮM.6CM,TL.75CM |  | ks |  |  |  | 0 | 0 |  | 42.4286 |  |  | 0
|  |  | OTVOR VE ZDIVU CIHL.DO PRŮM.6CM,TL.90CM |  | ks |  |  |  | 0 | 0 |  | 57.6429 |  |  | 0
|  |  | OTVOR VE ZDIVU CIHL.DO PRŮM.6CM,TL.120CM |  | ks |  |  |  | 0 | 0 |  | 7.4143 |  |  | 0
|  |  | OTVOR VE ZDIVU CIHL. DO 0,0225 M2,TL.15CM |  | ks |  |  |  | 0 | 0 |  | 11.25 |  |  | 0
|  |  | OTVOR VE ZDIVU CIHL. DO 0,0225 M2,TL.30CM |  | ks |  |  |  | 0 | 0 |  | 32.25 |  |  | 0
|  | 310100011RA0 | Zazdívka otvorů ve zdivu, bez úpravy povrchu |  | m2 |  | 0 |  | 0 | 0 |  |  | 2025
|  | 612100010RAA | Hrubá výplň rýh ve stěnách, včetně omítky a malby |  | m2 |  |  |  | 1093 | 0
|  | 971100021RA0 | Vybourání otvorů ve zdivu cihelném |  | m2 |  |  |  | 1170 | 0
|  | pc | Vybourání otvorů ve stropě |  | m2 |  |  |  | 1674 | 0
|  | 973100011RA0 | Vysekání kapes ve zdivu z cihel, 30 x 30 x 15 cm |  | kus |  |  |  | 210.5 | 0
|  | 974100020RA0 | Vysekání rýh ve zdivu z cihel, 10 x 10 cm |  | m |  |  |  | 146.5 | 0
|  | 973200010RA0 | Vysekání kapes ve zdech z betonu, 30x30x30 cm |  | kus |  |  |  | 676 | 0
|  | 767995101R00 | Výroba a montáž kov. atypických konstr. do 5 kg |  | kg |  |  |  | 206.5 | 0
|  | 767995102R00 | Výroba a montáž kov. atypických konstr. do 10 kg |  | kg |  |  |  | 149 | 0
|  |  | PRŮRAZ BETON. STROPU TL.18 CM,ROZM.: 10 X 10 |  | ks |  |  |  | 0 | 0 |  | 57.4286 | 206.5 |  | 0
|  |  | PROŘEZÁNÍ DŘEVĚNÉHO STROPU 15 X 15 |  | ks |  |  |  | 0 | 0 |  | 52.5 | 149 |  | 0
|  | kapsa | KAPSA VE ZDIVU CIHL.PRO KRABICE,10X10X5CM |  | ks |  |  |  | 0 | 0 |  | 7.5 |  |  | 0
|  | kapsa | KAPSA VE ZDIVU CIHL.PRO KRABICE.,15X15X15CM |  | ks |  |  |  | 0 | 0 |  | 11.7857 |  |  | 0
|  | drážka | RÝHA PRO VODIČ V OMÍTCE STĚN,Š.3CM |  | ks |  |  |  | 0 | 0 |  | 6.4929 |  |  | 0
|  | drážka | RÝHA VE ZDIVU CIHL.HL.3CM,Š.3CM |  | ks |  |  |  | 0 | 0 |  | 11.0143 |  |  | 0
|  |  | PRŮRAZ BETON. STROPU TL.18 CM,ROZM.: 10 X 10 |  | ks |  |  |  | 0 | 0 |  | 57.4286 |  |  | 0
|  |  | PROŘEZÁNÍ DŘEVĚNÉHO STROPU 15 X 15 |  | ks |  |  |  | 0 | 0 |  | 52.5 |  |  | 0
|  |  | PRŮRAZ V CIHELNÉ KLENBĚ DO PRŮM.6CM,TL.75 CM |  | ks |  |  |  | 0 | 0 |  | 161.7857 |  |  | 0
|  |  | PRŮRAZ V CIHELNÉ KLENBĚ DO PRŮM.6CM,TL.90 CM |  | ks |  |  |  | 0 | 0 |  | 210.4286 |  |  | 0
|  | kapsa | KAPSA VE ZDIVU CIHL.PRO KRABICE,10X10X5CM |  | ks |  |  |  | 0 | 0 |  | 7.5 |  |  | 0
|  | kapsa | KAPSA VE ZDIVU CIHL.PRO KRABICE.,15X15X15CM |  | ks |  |  |  | 0 | 0 |  | 11.7857 |  |  | 0
|  | drážka | RÝHA PRO VODIČ V OMÍTCE STĚN,Š.3CM |  | ks |  |  |  | 0 | 0 |  | 6.4929 |  |  | 0
|  | drážka | RÝHA VE ZDIVU CIHL.HL.3CM,Š.3CM |  | ks |  |  |  | 0 | 0 |  | 11.0143 |  |  | 0
|  | drážka | RÝHA VE ZDIVU CIHL.HL.3CM,Š.7CM |  | m |  |  |  | 0 | 0 |  | 12.4929 |  |  | 0
|  | drážka | RÝHA VE ZDIVU CIHL.HL.3CM,Š.10CM |  | m |  |  |  | 0 | 0 |  | 13.4786 |  |  | 0
|  | drážka | RÝHA V CIHEL.KLENBĚ.HL.3CM,Š.3CM |  | m |  |  |  | 0 | 0 |  | 26.7857 |  |  | 0
|  | drážka | RÝHA V CIHEL.KLENBĚ.HL.3CM,Š.10M |  | m |  |  |  | 0 | 0 |  | 42.4286 |  |  | 0
|  | drážka | RÝHA PRO VODIČ V OMÍTCE STROPU NEBO KLENBY,Š.3CM |  | m |  |  |  | 0 | 0 |  | 7.5429 |  |  | 0
|  |  | SVISLÁ DOPRAVA SUTI |  | t |  |  |  | 0 | 0 |  | 57.6429 |  |  | 0
|  |  | ODVOZ SUTI NA SKLÁDKU |  | t |  |  |  | 0 | 0 |  | 81.8571 |  |  | 0
|  |  | POPLATEK ZA SKLÁDKU |  | t |  |  |  | 0 | 0 |  | 61.0714 |  |  | 0
|  |  | VNITROSTAVENIŠTNÍ DOPRAVA SUTI |  | t |  |  |  | 0 | 0 |  | 48.2143 |  |  | 0
|  | 749911140R00 | Zhotoveni otvoru ctvercov-0,150 m2 |  | ks |  |  |  | 0 | 0 |  | 80.52 |  |  | 0
|  | 749911220R00 | Zhotoveni otvoru kruhovych-29 mm |  | ks |  |  |  | 0 | 0 |  | 13.56 |  |  | 0
|  | 749911230R00 | Zhotoveni otvoru kruhovych-42 mm |  | ks |  |  |  | 0 | 0 |  | 16.2 |  |  | 0
|  | ZAZDÍVKA OTVORŮ A RÝH, OPRAVY POVRCHŮ | ZAZDÍVKA OTVORŮ STĚN O PLOŠE DO 15X15CM |  | ks |  |  |  | 0 | 0 |  | 19.0071 |  |  | 0
|  | ZAZDÍVKA OTVORŮ A RÝH, OPRAVY POVRCHŮ | OMÍTKA MALÝCH PLOCH VE STROPU 0,09M2 |  | ks |  |  |  | 0 | 0 |  | 26.4643 |  |  | 0
|  | ZAZDÍVKA OTVORŮ A RÝH, OPRAVY POVRCHŮ | HRUBÉ ZAPLNĚNÍ RÝCH VE STROPECH DO 15 CM |  | ks |  |  |  | 0 | 0 |  | 85.9286 |  |  | 0
|  | ZAZDÍVKA OTVORŮ A RÝH, OPRAVY POVRCHŮ | ZAOM. RÝH VE STROPECH ŠTUK.MALTOU DO 15 CM |  | ks |  |  |  | 0 | 0 |  | 210.4286 |  |  | 0
|  | ZAZDÍVKA OTVORŮ A RÝH, OPRAVY POVRCHŮ | ZAOMÍTNUTÍ MALÝCH PLOCH STĚN DO 0,09 M2 |  | ks |  |  |  | 0 | 0 |  | 24.1071 |  |  | 0
|  | ZAZDÍVKA OTVORŮ A RÝH, OPRAVY POVRCHŮ | HRUBÉ ZAPLNĚNÍ RÝCH VE STĚNÁCH DO 15 CM |  | m2 |  |  |  | 0 | 0 |  | 79.9286 |  |  | 0
|  | ZAZDÍVKA OTVORŮ A RÝH, OPRAVY POVRCHŮ | ZAOM. RÝH VE STĚNÁCH ŠTUK.MALTOU DO 15 CM |  | m2 |  |  |  | 0 | 0 |  | 120.4286 |  |  | 0
|  | ZAZDÍVKA OTVORŮ A RÝH, OPRAVY POVRCHŮ | VYTAŽENÍ FABIÓNŮ, HRAN A KOUTŮ |  | m2 |  |  |  | 0 | 0 |  | 34.5 |  |  | 0
|  | ZAZDÍVKA OTVORŮ A RÝH, OPRAVY POVRCHŮ | OSAZENÍ OCEL.RÁMŮ ROZV. DO 2,5 M2 |  | ks |  |  |  | 0 | 0 |  | 76.2857 |  |  | 0
|  | ZAZDÍVKA OTVORŮ A RÝH, OPRAVY POVRCHŮ | ČIŠTĚNÍ BUDOVY ZAMETENÍM |  | m2 |  |  |  | 0 | 0 |  | 0.66429 |  |  | 0
|  | ZAZDÍVKA OTVORŮ A RÝH, OPRAVY POVRCHŮ | LEHKÉ PRAC.LEŠENÍ O VÝŠCE DO 1,9M |  | m2 |  |  |  | 0 | 0 |  | 21.75 |  |  | 0
|  | ZAZDÍVKA OTVORŮ A RÝH, OPRAVY POVRCHŮ | PŘESUN STAV.HMOT DO VÝŠKY 25M |  | t |  |  |  | 0 | 0 |  | 121.7143 |  |  | 0
|  | Malby | ODSTRANĚNÍ MALBY OŠKRÁBÁNÍM |  | ks |  |  |  | 0 | 0 |  | 4.5214 |  |  | 0
|  | Malby | PAČOKOVÁNÍ 1X, OBRUS, SÁDRA |  | m2 |  |  |  | 0 | 0 |  | 0.975 |  |  | 0
|  | Malby | PENETRACE PODKLADU NÁTĚREM AUSTIS, ETERNAL IN 1X |  | m2 |  |  |  | 0 | 0 |  | 2.4214 |  |  | 0
|  | Malby | MALBA TEKUTÁ PRIMALEX POLAR, 1X |  | m2 |  |  |  | 0 | 0 |  | 6.4286 |  |  | 0
|  | Malby | VYSPRAVENÍ DĚR A TRHLIN PŘED VÝMALBOU |  | ks |  |  |  | 0 | 0 |  | 32.1429 |  |  | 0
|  | Malby | ZAKRYTÍ PODLAHY, STOLŮ, NÁBYTKU IGELIT.FÓLIÍ |  | m2 |  |  |  | 0 | 0 |  | 53.5714 |  |  | 0
|  |  | STRATIGRAFICKÝ PRŮZKUM OMÍTKOVÝCH A NÁTĚROVÝCH HMOT |  | ks |  |  |  | 0 | 0 |  | 321.4286 |  |  | 0
|  |  | Odstranění maleb a vyhlazení malířskou masou nerovností vnitřních stěn |  | m2 |  |  |  | 28.6 | 0 |  | 28.6 |  |  | 0
|  |  | Odstranění maleb a vyhlazení malířskou masou nerovností vnitřních stropů |  | m2 |  |  |  | 36.3 | 0 |  | 36.3 |  |  | 0
|  |  | Příprava povrchu penetrace (napouštění) podkladu disperzní, jednonásobná |  | m2 |  |  |  | 16.5 | 0 |  | 16.5 |  |  | 0
|  |  | Malby z malířských směsí otěruvzdorných, barevné dvojnásobné |  | m2 |  |  |  | 59.7 | 0 |  | 59.7 |  |  | 0
|  |  | SDK Příčka tl. 100mm |  | m2 |  |  |  | 580 | 0 |  | 580
|  | 95431-2201.R00 | Opláštění SDK, 2. str., do 500/500, RB tl. 12,5 mm | Kufr SDK | m |  |  |  | 0 | 0 |  | 760
|  | 95431-2301.R00 | Opláštění SDK, 2. str., do 800/800, RB tl. 12,5 mm | Kufr SDK | m |  |  |  | 1037 | 0 |  | 1037
|  | 95431-3101.R00 | Opláštění SDK, 3. str., do 200/200, RB tl. 12,5 mm | Kufr SDK | m |  |  |  | 499.5 | 0 |  | 499.5
|  |  | Podhled zavěšený SDK |  | m2 |  |  |  | 430 | 0 |  | 430
|  |  | Podkroví + zeteplení izolací tl. 160mm |  | m2 |  |  |  | 680 | 0 |  | 680
|  |  | Předsazená stěna |  | m2 |  |  |  | 410 | 0 |  | 410
|  |  | Thermatel kazetový podhled 60x60 cm |  | m2 |  |  |  | 420 | 0 |  | 420
|  |  | CELKEM |  |  |  |  | 0 |  | 0
Note on M1: koeficeent slevy na ceníkové ceny výrobců elektro z =Parametry!$B$12
Note on M4: Cena HZS v Kč/hod z =Parametry!B15
Note on N7: 498,-
Note on N8: 492,50
Note on G35: Ze svítidel

## Mont HZS
| Obec Dukovany, č. p. 99, 67556 Dukovany | [6 empty] | 0 | Koeficient ceny výrobce
| REKONSTRUKCE BUDOVY Č.P. 71 V DUKOVANECH | [7 empty] | 1 | 1
| SO-01 Objekt pro stravování, obchod a bytové jednotky | [7 empty] | 1 | 1
| Montáže HZS |  |  |  | zpět | 0 |  | 0 | HZS |  | poč.pol.
|  |  |  | materiál |  | montáž |  | Montážní čas dle C21M | Ceníková cena výrobce |  | 10
| materiál | Mj | počet | Kč/Mj | celkem | Kč/Mj | celkem
| HZS - prohlídka stavby | hod | 1 |  |  | 0 | 0 |  |  |  | 1 | 5
9999-1285 | HZS - Kontrola skutečného stavu s dodanou dokumentací skutečného provedení od investora | hod |  |  |  | 0 | 0 |  |  |  | 0 | 100
9999-1281 | HZS - demontáž stávající instalace | hod | 1 |  |  | 0 | 0 |  |  |  | 1 | 30
9999-1281 | HZS - demontáž stávající kabelů po celé délce stáv. trasy | hod |  |  |  | 0 | 0 |  |  |  | 0 | 3
9999-1285 | HZS - Vyhledani a určení trasy stávajících kabelů | hod | 1 |  |  | 0 | 0 |  |  |  | 1 | 2
9999-1285 | HZS - práce spojené s napojením na stávající el. rozvody | hod |  |  |  | 0 | 0 |  |  |  | 0 | 2
| HZS - Priprava ke komplexni zkousce | hod | 1 |  |  | 0 | 0 |  |  |  | 1 | 4
| HZS - Zkusebni provoz - provozní zkoušky | hod | 1 |  |  | 0 | 0 |  |  |  | 1 | 20
| HZS - Spolupráce s revizním technikem | hod | 1 |  |  | 0 | 0 |  |  |  | 1 | 50
| HZS - Zabezpečení pracoviště | hod | 2 |  |  | 0 | 0 |  |  |  | 1 | 50
9999-1295 | HZS - Koordinace postupu prací s ostatními profesemi | hod | 1 |  |  | 0 | 0 |  |  |  | 1 | 10
| HZS - Denní úklid pracoviště | hod | 2 |  |  | 0 | 0 |  |  |  | 1
| PRÁCE SPOJENÉ S DEMONTÁŽNÍ STÁV. ZAŘÍZENÍ | hod |  |  |  | 0 | 0 |  |  |  | 0
9999-1281 | PRÁCE SPOJENÉ S PŘEPOJOVÁNÍM EL.ROZVODŮ PRO UDRŽENÍ CHODU KANCELÁŘÍ BĚHEM MONTÁŽÍ | hod |  |  |  | 0 | 0 |  |  |  | 0
| STĚHOVÁNÍ NÁBYTKU V KANCELÁŘÍCH A SKLADECH, ZAKRYTÍ NÁBYTKU IGELITOVOU FÓLIÍ | hod |  |  |  | 0 | 0 |  |  |  | 0
| Zakrytí podlah koberci | hod |  |  |  | 0 | 0 |  |  |  | 0
| PRÁCE SPOJENÉ SE ZABEZPEČENÍM MONT.PRACOVIŠŤ | hod |  |  |  | 0 | 0 |  |  |  | 0
9999-1295 | DOKUMENTACE SKUTEČNÉHO PROVEDENÍ | hod | 1 |  |  | 0 | 0 |  |  |  | 1
0
| CELKEM | [5 empty] | 0
Note on M1: koeficeent slevy na ceníkové ceny výrobců elektro z =Parametry!$B$12
Note on M4: Cena HZS v Kč/hod z =Parametry!B15
Note on N5: Cena ze základního ceníku výrobce beze slev