## Celk Rekap
Obec Dukovany, č. p. 99, 67556 Dukovany |  | Datum: | 2025-03-13
REKONSTRUKCE BUDOVY Č.P. 71 V DUKOVANECH
SO-01 Objekt pro stravování, obchod a bytové jednotky
VYSTAVIL-OBCHODNI JMENO |  | Ing.Jiří Smílek - KELINS
SIDLO / SMER.CISLO |  | Valtická 4100/19
ULICE A CISLO |  | 628 00 Brno
TELEFON / E-mail |  | 776649189 | j.smilek@seznam.cz
IČO/ R.č. |  | 403 88 280
DIČ |  | CZ 5406101800
R E K A P I T U L A C E N Á K L A D Ů
CENA Dodávky ............................… |  |  | 0
CENA mont.prací |  |  | 0
Denní DOPRAVA zaměstanců na stavbu |  |  | #DIV/0!
Ubytování zaměstanců |  |  | 0
CENA montážního materiálu |  |  | 0
Doprava materiálu |  |  | 0
Prořez nosného materiálu (kabely) |  |  | 0
PPV |  |  | #DIV/0!
Mezisoučet |  |  | #DIV/0!
Dodavatelská dokumentace |  |  | #DIV/0!
Rizika a pojištění |  |  | #DIV/0!
Opravy v záruce |  |  | #DIV/0!
HL.III ZAKLADNI CENA CELKEM.......................... |  |  | #DIV/0!
VEDLEJŠÍ NÁKLADY
GZS |  |  | #DIV/0!
Provozní vlivy |  |  | #DIV/0!
ZKOUSKY A REVIZE |  |  | 0
HL.XI CELKEM......................................... |  |  | 0
Doprava |  |  | 0
PROJEKTOVÁ A INŽENÝRSKÁ ČINNOST |  |  | 0
Doprava |  |  | 0
Z A K L A D D A N E................................. |  |  | #DIV/0!
DPH 15% | 0.15 |  | #DIV/0!
C E L K E M K Ú H R A D Ě....................… |  |  | #DIV/0!
Zhotovitel :........................ |  |  |  | Ing.Jiří Smílek - KELINS
|  |  | Valtická 4100/19 | 628 00 Brno
Investor :.......................... |  |  |  | Obec Dukovany, č. p. 99, 67556 Dukovany
S O U H R N N A K L A D U
REVIZE |  |  |  | 0
ZKOUSKY A REVIZE ...................... |  |  |  | 0
[7 empty] | 1 pracovník | 4 | produktivita práce oproti ceníku C21M
CENA mont.prací |  |  |  | 0 |  |  | #DIV/0! | #DIV/0! | 140% | #DIV/0!
Denní DOPRAVA zaměstanců na stavbu |  |  |  | #DIV/0!
CENA montážního materiálu |  |  |  | 0 | 0 | 0 | 0
Prořez nosného materiálu (kabely) | 5% | 0 |  | 0
PPV | 0% | #DIV/0! |  | #DIV/0! | 1
Doprava materiálu | 2% | 0 |  | 0
CENA MONTÁŽE celkem |  |  |  | #DIV/0! |  | tam a zpět | počet jízd | počet aut | Kč/km
[6 empty] | 1 | 2 | 1 | 0 | 0
Denní DOPRAVA zaměstanců na stavbu |  |  |  | #DIV/0! | 0 | práce | Tam+zpět | vzdálenost
|  |  | km | #DIV/0! |  | #DIV/0! | 2 | 10
|  |  | Kč | #DIV/0! |  |  | Počet zaměstnanců | dní | týdnů | měsíců
[7 empty] | #DIV/0! |  | #DIV/0! | #DIV/0!
Ubytování zaměstanců | [5 empty] | ubytování/noc | Počet zaměstnanců | počet nocí
|  |  |  | 0 |  | 0 | 2
CENA dodávky |  |  |  | 0 | 0
Přesun | 1% | 0 |  | 0
Doprava dodávky | 3.6% | 0 |  | 0
CENA DODÁVKY celkem |  |  |  | 0
Dodavatelská dokumentace | 0.15% | #DIV/0! |  | #DIV/0!
Rizika a pojištění |  | #DIV/0! |  | #DIV/0!
Opravy v záruce |  | #DIV/0! |  | #DIV/0!
VEDLEJŠÍ NÁKLADY |  | #DIV/0!
GZS | 1.7% |  |  | #DIV/0!
Provozní vlivy | 5% |  |  | #DIV/0!
REVIZE
SAZEBNIK: VC-7/222/89 REVIZE |  |  | serie:1038.93
Cen.cislo Text položky |  |  | vymera | celkem
Vychozi revize Elektroinstalace |  |  | 127 | 0 | 0 | 127
Vychozi revize Ochrana před bleskem |  |  | 0 | 0 | 0
Doprava |  | km | 0 |  | 0 | Tam+zpět |  | Revize
|  | Kč |  | 0 |  | 2 | 1 | 0
SOUCET REVIZE Kč |  |  |  | 0
Projektová a inženýrská činnost |  |  | vymera | celkem
|  |  | 10 | 0 | 0 |  | 5%
Projektování - dok.skut provedení - elektronická forma |  |  | 10 | 0 |  |  | #DIV/0! | #DIV/0! | #DIV/0!
Inženýring |  |  |  | 0
Doprava |  | km | 0 |  | 0 | Tam+zpět |  | inženýring
|  | Kč |  | 0 |  | 2 | 2
Autorský dozor |  |  | 0 | 0
Doprava |  | km | 0 |  | 0 | Tam+zpět |  | Autorský dozor
|  | Kč |  | 0 |  | 2 | 1 | 0
Doprava inženýrská činnost celkem |  |  |  | 0
Zde uvedené katalogové listy, montážní návody a jiné dokumenty odkazující na specifikované materiály ve specifikaci a rozpočtu mají i dle zákona pro veřejné zakázky ryze informativní vzor. | „ … V případě stavebních prací lze takový odkaz (tj. obchodní název) připustit, pouze pokud nepovede k neodůvodněnému omezení hospodářské soutěže. Zadavatel v takových případech vždy výslovně umožní pro plnění veřejné zakázky použití i jiných, kvalitativně a technicky obdobných řešení.“
Ceny jsou stanoveny dle ceníku 21-M Cenová úroveň 2024 Rozpočet je zpracován na základě podkladů firmy RTS, a.s. Lazaretní 13 615 00 Brno | Uvedení obchodní značky konkrétního výrobce v názvu položky je vnímáno jako technický referenční vzor a náhrada při zachování shodných stavebně technických parametrů je přípustná ve smyslu zákona o veřejných zakázkách: který „…určuje stavbu v technických, ekonomických a architektonických podrobnostech, které jednoznačně vymezují předmět zakázky, jeho hmotové, materiálové, stavebně-technické, technologické, dispoziční a provozní vlastnosti, vzhled a jakost….“ (§2 odst. 2 vyhl. 169/2016). Kvalita je určena také poskytovanou zárukou od výrobce. Projekt předepisuje na elektromontážní přístroje záruku 7 let.
Ceny kabelů jsou platné 1 měsíc a jsou závislé na pohybu ceny mědi na světových trzích
Ceny materiálů a přístrojů jsou uvedeny jako ceníkové dle veřejně přístupných cen výrobců dle jejich webových stránek
Note on F66: Hodinová sazba na hromosvod
Note on E67: Z rekapitlace
Note on F67: Zadat HZS v Kč/hod
Note on E69: Z rekapitlace
Note on F69: vložit koeficeent slevy na ceníkové ceny výrobců elektro
Note on G69: vložit koeficeent slevy na ceníkové ceny výrobců hromosvod
Note on A70: JS: 5%
Note on A71: Jiří: 6%
Note on B72: JS: 2%
Note on F77: Cena Kč/km
Note on I78: vzdálenost denní dopravy
Note on H80: PŘI PRODUKTIVITĚ 150%
Note on G82: Cena za noc/pracovníka
Note on E84: Z rekapitlace
Note on B85: JS: 1%
Note on C85: Cena dodávky
Note on B86: JS: 2%
Note on B89: JS: 1,5%
Note on C89: Mezisoučet
Note on B90: JS: 1,5%
Note on B91: JS: 6%
Note on B95: JS: 3,25%
Note on B96: JS: 5%
Note on F101: Cena revize za 1 obvod
Note on G101: počet vývodů z rekapitulace
Note on H101: Zadat počet vývodů
Note on F102: cena revize za 1 svod
Note on G102: počet svodů z rekapitulace
Note on H102: zadat počet svodů
Note on I104: Vzdálenost dopravy na revizi
Note on F107: Cena projektanta v Kč/hod
Note on D108: z HZS
Note on I111: Vzdálenost pro projekt
Note on I114: Vzdálenost pro autorský dozor

## Parametry
Investor | Obec Dukovany, č. p. 99, 67556 Dukovany | 0
Stavba | REKONSTRUKCE BUDOVY Č.P. 71 V DUKOVANECH |  | Postup vyplnění specifikace pro změnu na nabídkový rozpočet
Objekt | SO-01 Objekt pro stravování, obchod a bytové jednotky |  | Vyplňují se pouze světle šedě vyplněné buňky, popřípadě buňky tyrkysové, které mají odkaz na jinou buňku, ale mohou se také vyplnit nezávisle
Heslo pro uzamčení listu je heslo vodafonu
VYSTAVIL-OBCHODNI JMENO | Ing.Jiří Smílek - KELINS |  | Na listu parametry dle komentářů u jednotlivých buněk se zadávají hodnot, které
SIDLO / SMER.CISLO | Valtická 4100/19 |  | se zobrazí jak na celkové specifikaci, tak na jednotlivých ostatních litech,
ULICE A CISLO | 628 00 Brno |  | je to zejména koeficient snížení / zvýšení základní ceníkové ceny výrobců, nikoliv dodavatelů -VO.
TELEFON / E-mail | 776649189 | j.smilek@seznam.cz | a HZS jednotlivých zhotovitelů pro elektromontáže a hromosvod (výškové práce) samostaně
IČO/ R.č. | 403 88 280 |  | Změnou tohoto parametru lze jednoduše měnit zadané ceníkové ceny pro stanovení konečné ceny pro nabídku.
DIČ | CZ 5406101800 |  | Na jednotlivých listech specifikace jsou uvedeny montážní časy dle montážního ceníku C21M.
Uváděné ceny materiálů jsou ceny jednotlivých výrobců uváděné na Internetu a jsou tedy volně přístuponé veřejnosti. Zobrazí se při zadání koeficientu materiálu 1.
CENA montážního materiálu elektro - koeficient snížení/zvýšení | 0 | 1 | Projekt předepisuje jednotlivé typy navržených přístrojů, protože projektant trvá na provozních vlastnostech, vzhledu a jakosti a označení typem přístroje je toto nejlépe vyjadřuje. Viz zákon o veřejných zakázkách.
CENA montážního materiálu hromosvod - koeficient snížení/zvýšení | 0 | 1
Cena montážních prací HZS hromosvod | 0 | 650 | Montážní položky jsou seskupeny tak, že k základním položkám instalačního přístroje, např. vypínač, jsou ppřidruženy všechny položky příslušenství - přístroj, kryt, ráměček, krabice, vyskání lůžka, sádra, atd.
Cena montážních prací HZS elektro | 0 | 600
Prořez nosného materiálu (kabely) | 5% | koeficient snížení | Vyplňování cen lze provádět dvěma způsoby:
PPV | 6% | 1 | 1. | hromadně
Doprava materiálu | 2% |  | · Materiál :
Přesun | 1% |  | o V listu Parametry zadat do světle šedé Buňky B12 – koeficient ceny výrobce např. 1, pak se ve buňkách sloupců H cena materiálu Zhotovitele zobrazí cena jako součin koeficient slevy na ceníkové ceny výrobců elektro z =Parametry!$B$12 a tmavě šedých buněk sloupce N - Cena výrobce
· Montážní práce:
Doprava dodávky | 3.6% |  | o V parametrech zadat do Buňky B15 - Cena HZS v Kč/hod např. 250 Kč/hod, pak se ve světle šedých buňkách sloupců J cena montáže Zhotovitele zobrazí cena jako součin z =Parametry!B15 a světle žlutých buněk sloupce M - montážního času dle C21M/60 (převod z minut montáže na hodinu montáže – Normo hodiny )
|  |  | 2. | individuálně
DOPRAVA zaměstanců na stavbu |  |  | · Materiál:
počet pracovních dnů | 1 |  | o V jednotlivých světle šedých buňkách sloupce L - Materiál zadat přímo cenu materiálu Zhotovitele
vzdálenost denní dopravy | 0 |  | u často se opakujících položek:
Cena za km v Kč/km | 0 | 12 | · Montážní práce:
o V jednotlivých světle šedých buňkách sloupceN - Montážní práce v Kč opakujících se položek zadat přímo cenu materiálu Zhotovitele, pak se bude cena zobrazovat u montážních prací jednotlivých položek
Ubytování zaměstanců
Cena za noc na 1 pracovníka | 0 |  | · Materiál:
Počet zaměstnanců | 2 |  | V jednotlivých světle šedých buňkách sloupce L -Materiál opakujících se položek zadat přímo cenu materiálu Zhotovitele, pak se bude cena zobrazovat u materiálu jednotlivých položek
počet dní | 0
Cena za km v Kč/km | 0 |  | Oba dva způsoby jsou možné, ale 1. způsob je rychlejší a jednodušší, protože:
Projektová a inženýrská činnost |  |  | · cena materiálů vychází z cen materiálů předepsaných projektantem, které jsou volně dostupné např. na Internetu a znamenají základní ceny materiálů od výrobce, na který každý Zhotovitel dostává přes své dodavatele nějakou slevu. Ta sleva je určena právě koeficientem slevy na ceníkové ceny výrobců ve světle šedé buňce =Parametry!$B$12, která se přenáší do světle zelených buněk M1 všech listů rozdělených podle druhu materiálů
Projektování - dok.skut provedení |  |  | · Cena montážních prací vychází z montážních prací, které jsou určeny ceníkem montážních prací C21M (nebo i jiných – RTS nebo URS),kde jsou stanoveny montážní časy v minutách- buňky sloupce M . Výslednou hodnotu montážních prací si každý Zhotovitel určí zvolením své HZS v Kč/hod ve světle šedé buňce =Parametry!B15, která se přenáší do světle zelených buněk M4 všech listů rozdělených podle druhu
Cena projektanta v Kč/hod | 0 | 600 | · Oba dva paramenty ( koeficient i HZS) – lze zadat i samostatně v jednotlivých listech ve světle zelených buňkách sloupce M, tzn., že Zhotovitel si může změnit zejména svou slevu na jednotlivé komodity materiálů, podle kterých jsou jednotlivé listy vytvořeny.
Inženýring | 0 | 500 | · V listu Parametry jsou samostatně uvedeny hodnoty HZS pro běžné elektromontáže a hromosvod, protože u hromosvodu se jedná o práce ve výškách a tedy HZS mohou být odlišné. To platí i o koeficientu cen materiálu pro hromosvod. To zejména z hlediska nutnosti certifikace materiálu dle normy ČSN 62 305 – viz TZ.
vzdálenost denní dopravy projektování a inženýring | 0 |  | · V případě změny typu materiálů, za předchozího souhlasu projektanta a zejména investora, který určil v zadání projektantovi kvalitu a vzhled podle zákona o veřejných zakázkách – viz poznámka v celkové rekapitulaci a technické zprávě, lze uvést ceny jednotlivých materiálů Zhotovitele i samostatně v jednotlivých buňkách materiálů bez ohledu na předepsaný typ materiálu.
Doprava
Cena za km v Kč/km | 0 |  | · Při zadání hodnoty HZS, oděleně pro elektro a hromosvod, se vypočtou jednotlivé montážní ceny u materiálů.
Autorský dozor |  |  | · Toto nebrání zadání jak cen materiálu, tak cen montážní prací přímo u jednotlivých položek specifikace.
vzdálenost denní dopravy Autorský dozor | 0
Doprava
Cena za km v Kč/km | 0 |  | HROMOSVOD |  | P7
REVIZE |  |  | PŘÍSTROJE A PŘÍSLUŠENSTVÍ. |  | R5
SAZEBNIK: VC-7/222/89 REVIZE |  |  | KABELY A VODIČE |  | N5
Vychozi revize Elektroinstalace |  |  | SVÍTIDLA |  | N5
Počet vývodů / svodů | 127 |  | NOSNÉ KONSTRUKCE |  | N5
Cena za 1 vývod | 0 | 350 | ROZVÁDĚČE |  | P5
Doprava |  |  | Stavební práce a malování |  | M6
vzdálenost denní dopravy revize | 0
Cena za km v Kč/km | 0
Note on B12: vložit koeficeent slevy na ceníkové ceny výrobců elektro 0,5 - 1,5 1 - ceníková cena výrobce
Note on C12: vložit koeficeent slevy na ceníkové ceny výrobců elektro 0,5 - 1,5 1 - ceníková cena výrobce
Note on B13: vložit koeficeent slevy na ceníkové ceny výrobců hromosvod 0,5 - 1,5 1 - ceníková cena výrobce
Note on C13: vložit koeficeent slevy na ceníkové ceny výrobců hromosvod 0,5 - 1,5 1 - ceníková cena výrobce
Note on B14: Hodinová sazba na hromosvod 550,-Kč/hod
Note on C14: Hodinová sazba na hromosvod 550,-Kč/hod
Note on B15: Hodinová sazba na hromosvod 550,-Kč/hod
Note on C15: Zadat HZS v Kč/hod 500,- Kč/hod
Note on A17: JS: 5%
Note on A18: Jiří: 6%
Note on B19: JS: 2%
Note on B20: JS: 1%
Note on B22: JS: 2%
Note on C36: Cena projektanta v Kč/hod
Note on B37: Cena projektanta v Kč/hod
Note on C37: Cena projektanta v Kč/hod
Note on C49: Cena projektanta v Kč/hod

## REKAPITULACE
Obec Dukovany, č. p. 99, 67556 Dukovany |  |  |  |  | 0
REKONSTRUKCE BUDOVY Č.P. 71 V DUKOVANECH | [5 empty] | revize
SO-01 Objekt pro stravování, obchod a bytové jednotky
REKAPITULACE - SILNOPROUD |  |  |  | celkem | 0 | 0 | #DIV/0!
ELEKTROINSTALACE | MATERIÁL | MONTÁŽ | DODÁVKA | CELKEM | Počet položek | Revize | hodiny
PŘÍSTROJE A PŘÍSLUŠENSTVÍ. | 0 | 0 |  | 0 | 100 |  | #DIV/0!
Hromosvod | 0 | 0 |  | 0 | #REF! |  | #DIV/0!
KABELY A VODIČE | 0 | 0 |  | 0 | 30 |  | #DIV/0!
SVÍTIDLA | 0 | 0 |  | 0 | 0 |  | #DIV/0!
NOSNÉ KONSTRUKCE | 0 | 0 |  | 0 | 27 |  | #DIV/0!
ROZVÁDĚČE |  | 0 | 0 | 0 | 12 | 127 | #DIV/0!
Stavební přípomoci |  | 0 |  | 0 | 0 |  | #DIV/0!
Montáže HZS |  | 0 |  | 0 | 11 |  | #DIV/0!
CELKEM | 0 | 0 | 0 | 0 | #REF! | 127 | #DIV/0! | 0 | 0 | 0
[7 empty] | #DIV/0! | produktivita na pracovníka | 150%
[7 empty] | #DIV/0! | Celkem hodin montáže
20
#DIV/0!
#REF!

## Hromosvod
|  |  |  | Obec Dukovany, č. p. 99, 67556 Dukovany | [8 empty] | 0 | Koeficient ceny výrobce |  | drát | 16.11 | 10.7502
|  |  |  | REKONSTRUKCE BUDOVY Č.P. 71 V DUKOVANECH | [10 empty] | 0 | svorka | 6 | 0
|  |  |  | SO-01 Objekt pro stravování, obchod a bytové jednotky | [5 empty] | 0 |  |  |  | 1 | 0 | podpěra | 7 | 13.7202
|  |  |  | HROMOSVOD |  |  |  | zpět | 0 |  | 0 |  | 0 | HZS | 1 | jímač | 48 | poč.pol.
[8 empty] | materiál |  | montáž |  | Cena za položku |  |  |  | poč.pol.
Blok z výkresu |  |  | montáž pol. | materiál | typ | Mj | počet | Kč/Mj | celkem | Kč/Mj | celkem |  | materiál po skup. Celkem | mont.práce po sk. Celkem |  | 17 | 24.745 | 104
|  |  |  | Název | obj.č. | Mj | Počet | Materiál jedn. | Materiál celkem | Montáž jedn. | Montáž celkem | Cena za pol. | Montážní čas dle C21M | Ceníková cena výrobce | celkem po skupinách
| . | . |  | Jímací vedení |  | . | . | . | . | . | . | . | 0 | 0 | 0
| drát | jímací | 210220002 | drát AlMgSi 0,5 měkký Rd 8 mm - jímací vedení | 100019 | m | 50 | 0 | 0 | 0 | 0 | 0 | 5.8267 | 40 |  | 1 | 1 |  | 293 | 0.135 | 39.555
| drát | jímací | 210220002 | 100011 drát V2A Rd 8 mm - jímací vedení | 100011 | m |  | 0 | 0 | 0 | 0 | 0 | 5.8267 | 80 |  | 0 |  | 1
PVOKO3H-111730 | PvÖKO |  | 210220100 | 111 730 PR-ÖKO 3 podpěra vedení na plochou střechu | 111730 | ks |  | 0 | 0 | 0 | 0 | 0 | 13.72 | 58.59 |  | 0 |  | 1
PVOKO3S-111730 | PvÖKO |  | 210220100 | 111 730 PR-ÖKO 3 podpěra vedení na plochou střechu | 111730 | ks | 30 | 0 | 0 | 0 | 0 | 0 | 13.72 | 58.59 |  | 1 |  | 1
PVHVC-624000 | PVHVD |  | 210220100 | 624 000 Podpěra střešního vodiče, pro ploché střechy s držákem vodiče HVC-50 ø 23 mm | 624000 | ks |  | 0 | 0 | 0 | 0 | 0 | 13.72 | 58.59 |  | 0 |  | 1
PV_111019 | PV019 tašky |  | 210220100 | 111 019 podpěra vedení pod tašky N-C | 111019 | ks |  | 0 | 0 | 0 | 0 | 0 | 13.72 | 42.265 |  | 0 |  | 1
PV144H_111144 | PV144hřeben |  | 210220100 | 111 144 podpěra vedení na hřeben N-C | 111144 | ks |  | 0 | 0 | 0 | 0 | 0 | 13.72 | 68.266 |  | 0 |  | 1
| PV32 |  | 210220100 | podpěra vedení na falc PV32 |  | ks |  | 0 | 0 | 0 | 0 | 0 | 13.72 | 27.9125 |  | 0 |  | 1
| PV32 |  | 210220100 | 913 734 podpěra vedení na falc V2A+N-C | 913734 | ks |  | 0 | 0 | 0 | 0 | 0 | 13.72 | 122.836 |  | 0 |  | 1
PVFs_111604_100 | PVNC |  | 210220100 | podpěra pro vodiče pro fóliové a bitumenové střechy | 111604 | ks |  | 0 | 0 | 0 | 0 | 0 | 13.72 | 29.853 |  | 0 |  | 1
PVNCs_110080 | PVNC |  | 210220100 | 110 080/typ B podpěra vedení do plochy PVN-C NiroClip + podložka+vrut | 110080 | ks |  | 0 | 0 | 0 | 0 | 0 | 13.72 | 41.85 |  | 0 |  | 1
PVNCh_110080 | PVNC |  | 210220100 | 110 080/typ B podpěra vedení do plochy PVN-C NiroClip + podložka+vrut | 110080 | ks |  | 0 | 0 | 0 | 0 | 0 | 13.72 | 41.85 |  | 0 |  | 1
PVNCPLECH-11090+ŠRPT2X6X2.5 | PVNC |  | 210220100 | 110 090/typ B podpěra vedení do plochy PVN-C NiroClip | 111090 | ks |  | 0 | 0 | 0 | 0 | 0 | 13.72 | 18.2 |  | 0 |  | 1
| PVNC |  |  | 1048 plastová podložka hnědá s těsnicím kroužkem d= 36 mm | 1048 | ks | 0 | 0 | 0 | 0 | 0 | 0 | 7.4364 | 6.2 |  | 0 |  | 1
| PVNC |  |  | 1046 plastová podložka šedá s těsnicím kroužkem d= 36 mm | 1046 | ks | 0 | 0 | 0 | 0 | 0 | 0 | 7.4364 | 6.2 |  | 0 |  | 1
| PVNC |  |  | šroub RPT26X šroub do plechu DBS 6x25/s vroubkováním | RPT26X | ks | 0 | 0 | 0 | 0 | 0 | 0 | 7.4364 | 11 |  | 0 |  | 1
| SP | Al | 210220301 | 1363 svorka s příložkou SP Al | 1363 | ks |  | 0 | 0 | 0 | 0 | 0 | 7.93 | 48.471 |  | 0 |  | 1
| SMU | V2A | 210220301 | 1273 SM svorka univerzální Multi V2A Rd8 | 1273 | ks |  | 0 | 0 | 0 | 0 | 0 | 7.93 | 105.5 |  | 0 |  | 1
PVNCTRAP-111027H | Trap |  | 210220100 | 111 039 podpěra vedení pro šroub V2A+N-C/B | 111039 | ks |  | 0 | 0 | 0 | 0 | 0 | 7.93 | 27.9 |  | 0 |  | 1
PVNCTRAP-111027S | Trap |  | 210220100 | RPT2 6,0 x 25 šroub s izolační podložkou | RPT2 6,0 x 25 | ks | 0 | 0 | 0 | 0 | 0 | 0 |  | 2 |  | 0 |  | 1
PVNCTRAP-111045 | Trap |  | 210220100 | 111 045 podpěra vedení pro šroub V2A+N-C/B | 111045 | ks |  | 0 | 0 | 0 | 0 | 0 | 7.93 | 27.9 |  | 0 |  | 1
PVNCTRAP-111045 | Trap |  | 210220100 | RPT2 6,0 x 25 šroub s izolační podložkou | RPT2 6,0 x 25 | ks | 0 | 0 | 0 | 0 | 0 | 0 |  | 2 |  | 0 |  | 1
SM_1271 | SMU | Al | 210220301 | SM svorka univerzální Multi AlMgSi Rd8 | 1271 | ks | 6 | 0 | 0 | 0 | 0 | 0 | 7.93 | 69.75 |  | 1 | 1
| SKD | Al | 210220301 | 1481 SKD svorka křížová dvojitá AlMgSi - ø 8/ø 8 mm | 1481 | ks |  | 0 | 0 | 0 | 0 | 0 | 7.93 | 57.138 |  | 0 |  | 1
| SKD | Al | 210220301 | 1480 SKD svorka křížová dvojitá FeZn - ø 8-10/ø 8-10 mm | 1480 | ks |  | 0 | 0 | 0 | 0 | 0 | 7.93 | 57.138 |  | 0 |  | 1
SSt_2101 | SS |  | 210220301 | 2101 SSt svorka trubičková Aluminium | 2101 | ks |  | 0 | 0 | 0 | 0 | 0 | 7.93 | 72.54 |  | 0 |  | 1
SSt_2107 | SS |  | 210220301 | 2107 SSt svorka trubičková V2A | 2107 | ks |  | 0 | 0 | 0 | 0 | 0 | 7.93 | 178.56 |  | 0 |  | 1
SS_1332 | SS |  | 210220301 | 1330 svorka spojovací 10/8 mm | 1332 | ks |  | 0 | 0 | 0 | 0 | 0 | 7.93 | 68.266 |  | 0 |  | 1
SPAT111666 | SPat |  | 210220301 | SPAT111666 Svorka připojovací pro připojení svodu k plechu atiky bez poškození okapnice | 111666 | ks |  | 0 | 0 | 0 | 0 | 0 | 7.93 | 133.92 |  | 0 |  | 1
PVSUAS | SUA |  | 210220301 | SUA svorka připojovací s ploškou | SUA | ks |  | 0 | 0 | 0 | 0 | 0 | 7.93 | 17 |  | 0 |  | 1
PVSUAH | SUA |  | 210220301 | SUA svorka připojovací s ploškou | SUA | ks |  | 0 | 0 | 0 | 0 | 0 | 7.93 | 17 |  | 0 |  | 1
| SUB |  | 210220301 | SUB svorka univerzální bez středové destičky | SUB | ks |  | 0 | 0 | 0 | 0 | 0 | 7.93 | 17 |  | 0 |  | 1
SM+_111271 | SUM+ | Al | 210220301 | 111 271 SM+ svorka univerzální Multi-plus AlMgSi Rd8 s ploškou | 111271 | ks |  | 0 | 0 | 0 | 0 | 0 | 7.93 | 80.91 |  | 0 |  | 1
| SUM+ | Al | 210220301 | 111 270 SM+ svorka univerzální Multi -plus FeZn ø 8-10 mm s ploškou | 111270 | ks |  | 0 | 0 | 0 | 0 | 0 | 7.93 | 48.578 |  | 0 |  | 1
SPat111666 | Spat | Al | 210220301 | 111 666 SPat svorka Připojovací pro připojení svodu k plechu atiky bez poškození okapnice FeZn ø 8-10 mm | 111666 | ks |  | 0 | 0 | 0 | 0 | 0 | 0 | 133.92 |  | 0 |  | 1
ST_111390 | ST | V2A | 210220301 | 111390 Svorka k trubce zábradlí | 111390 | ks |  | 0 | 0 | 0 | 0 | 0 | 15.8502 | 137.709 |  | 0 |  | 1
ST_111390 | ST | V2A | 210220301 | 111390 Svorka k anténnímu stožáru | 111390 | ks |  | 0 | 0 | 0 | 0 | 0 | 15.8502 | 137.709 |  | 0 |  | 1
SPK_111685 | SPK | FeZn | 210220301 | SPK svorka na konstrukci (atiku) FeZn Rd8 | 111685 | ks | 4 | 0 | 0 | 0 | 0 | 0 | 7.93 | 83.7 |  | 1 |  | 1
SPK_111687 | SPK | V2A | 210220301 | 111 687 SPK svorka na konstrukci 5-19 mm V2A Rd8 Těžká připojovací svorka s připojovacím vývodem (vrt ø 11 mm) | 111687 | ks |  | 0 | 0 | 0 | 0 | 0 | 7.93 | 198.1 |  | 0 |  | 1
SPK_11188 | SPK | FeZn | 210220301 | 111 887 SPK svorka na konstrukci 5-19 mm FeZn s dvojitou svorkou Rd8 a šroubem | 111684 | ks |  | 0 | 0 | 0 | 0 | 0 | 7.93 | 147.87 |  | 0 |  | 1
pruchodka_111598 | PR |  | 210220301 | 111 598 PR Průchodka střešní kratinou z nylonu PVC d = 8/10 / 16 mm | 111598 | ks |  | 0 | 0 | 0 | 0 | 0 | 7.93 | 166.1 |  | 0 |  | 1
|  |  |  | Jímače |  |  | . | [5 empty] | 0 | 0 | 0
| jímač | PJ | 210220301 | 103 121 pomocný jímač 500mm s vnitřním závitem M10 | 103121 | ks |  | 0 | 0 | 0 | 0 | 0 | 7.9251 | 114.169 |  | 0 |  | 1
JTP750_103122+1280 | jímač | PJ | 210220301 | 103 122 pomocný jímač 750mm s vnitřním závitem M10 | 103122 | ks |  | 0 | 0 | 0 | 0 | 0 | 7.9251 | 379.44 |  | 0 |  | 1
| jímač | SPD |  | 1280 SPD dvojitá príchytka Rd8-10 FeZn | 1280 | ks | 0 | 0 | 0 | 0 | 0 | 0 | 7.93 | 75.33 |  | 0 |  | 1
JTP750_103122+1280 | jímač | PJ | 210220301 | 103 122 pomocný jímač 750mm s vnitřním závitem M10 | 103122 | ks |  | 0 | 0 | 0 | 0 | 0 | 7.9251 | 141.454 |  | 0 |  | 1
PPJ50045 | jímač | PJ | 210220431 | pomocný jímač 500mm 45° - tvarování montážního dílu |  | ks |  |  |  | 0 | 0 | 0 | 17.04 |  |  | 0 |  | 1
JT1000G16_103100 | jímač.odd | JT2,5 | 210220221 | 103 100 Jímač 1,0 m - M.16 mm AlMgSi 0,5 |  | ks |  | 0 | 0 | 0 | 0 | 0 | 96 | 274.9 |  | 0 |  | 1
Sokl103103kruhM1612kg | jímač | BZ | 460620021 | 103 103 betonový základ 12 kg, ø 380 mm | 103103 | ks | 0 | 0 | 0 | 0 | 0 | 0 | 7.92 | 340.4 |  | 0 |  | 1
| jímač | 103188 |  | 103 102 PVC podložka pod betonový základ , ø 445 mm | 103188 | ks | 0 | 0 | 0 |  |  | 0 |  | 125.6 |  | 0 |  | 1
| jímač.odd | SJ | 210220301 | 1330 Svorka k JT 16/8mm |  | ks |  | 0 | 0 | 0 | 0 | 0 | 7.93 | 68.266 |  | 0 |  | 1
JT1500_103170 | jímač.odd | JT2,5 | 210220221 | 103 170 Jímač 1,5 m - tr.16/10 mm AlMgSi 0,5 | 103170 | ks |  | 0 | 0 | 0 | 0 | 0 | 96 | 375.255 |  | 0 |  | 1
103191BETSOKLČTV16KG | jímač | BZ | 460620021 | 103 191 betonový základ 16kg 300x300x80 vč.svorky SJ | 103191 | ks | 0 | 0 | 0 | 0 | 0 | 0 | 7.92 | 305.164 |  | 0 |  | 1
103191BETSOKLČTV16KG | jímač | 103188 |  | 103 188 PVC podložka pod betonový základ | 103188 | ks | 0 | 0 | 0 |  |  | 0 |  | 91.806 |  | 0 |  | 1
| jímač | JT2 V2A | 210220221 | 110 255 Jímač 2, m - tr.16 mm V2A | 110255 | ks |  | 0 | 0 | 0 | 0 | 0 | 48 | 1501.1 |  | 0 |  | 1
| jímač | SJ V2A | 210220301 | 1460 Svorka k JT typ A 16 mm V2A | 1460 | ks | 0 | 0 | 0 | 0 | 0 | 0 | 7.93 | 147.9 |  | 0 |  | 1
| jímač | SJ V2A | 210220301 | 1461 Svorka k JT typ B 16 /8mm V2A | 1461 | ks | 0 | 0 | 0 | 0 | 0 | 0 | 7.93 | 138.2 |  | 0 |  | 1
| jímač | SPK V2A | 210220301 | 111 388 SPK Těžká připojovací podpěra na konstrukci 5-19 mm V2A svorka s připojovacím vývodem (vrt ø 11 mm) | 111388 | ks |  | 0 | 0 | 0 | 0 | 0 | 13.72 | 209.3 |  | 0 |  | 1
| jímač | PJT V2A | 210220100 | 111 388 Podpěra na konstrukci s deskou a otvorenm | 111388 | ks |  | 0 | 0 | 0 | 0 | 0 | 13.72 | 209.3 |  | 0 |  | 1
| jímač | PJT V2A | 210220100 | 490 584 Montážní deska s nýtovým vzorem, V2A | 490584 | ks |  | 0 | 0 | 0 | 0 | 0 | 7.4364 | 253.9 |  | 0 |  | 1
| jímač | SJ V2A | 210220100 | 111433 svorka k jímací tyči V2A Multi-Max 8-10mm /16 mm | 111433 | ks |  | 0 | 0 | 0 | 0 | 0 | 13.72 | 134 |  | 0 |  | 1
| jímač | SJ V2A | 210220301 | 1461 Svorka k JT typ C 16/8 mm V2A | 1461 | ks |  | 0 | 0 | 0 | 0 | 0 | 7.93 | 120 |  | 0 |  | 1
| jímač | JT2,5 | 210220221 | 103 172 Jímač 2,5 m - tr.16/10 mm AlMgSi 0,5 | 103172 | ks |  | 0 | 0 | 0 | 0 | 0 | 48 | 413 |  | 0 |  | 1
SJ_1330 | jímač2,5 | SJ | 210220301 | 1330 Svorka k JT 16/8mm | 1330 | ks | 0 | 0 | 0 | 0 | 0 | 0 | 7.93 | 94.86 |  | 0 |  | 1
| jímač | PVJT | 210220100 | 1187 Podpěra JT 16 mm | 1187 | ks |  | 0 | 0 | 0 | 0 | 0 | 13.72 | 47.187 |  | 0 |  | 1
JT2000_103171 | jímač | JT2 | 210220221 | 103 171 Jímač 2 m - tr.16/10 mm AlMgSi 0,5 | 103171 | ks |  | 0 | 0 | 0 | 0 | 0 | 48 | 346 |  | 0 |  | 1
103191BETSOKLČTV16KG | jímač | BZ | 460620021 | 103 191 betonový základ 16kg 300x300x80 vč.svorky SJ | 103191 | ks | 0 | 0 | 0 | 0 | 0 | 0 | 7.92 | 305.164 |  | 0 |  | 1
| jímač | 103188 |  | 103 188 PVC podložka pod betonový základ | 103188 | ks | 0 | 0 | 0 |  |  | 0 |  | 91.806 |  | 0 |  | 1
| jímač | JT2,5 | 210220221 | 103 172 Jímač 2,5 m - tr.16/10 mm AlMgSi 0,5 | 103172 | ks |  | 0 | 0 | 0 | 0 | 0 | 48 | 367.224 |  | 0 |  | 1
103191BETSOKLČTV16KG | jímač | BZ | 460620021 | 103 191 betonový základ 16kg 300x300x80 vč.svorky SJ | 103191 | ks | 0 | 0 | 0 | 0 | 0 | 0 | 7.92 | 305.164 |  | 0 |  | 1
| jímač | 103188 |  | 103 188 PVC podložka pod betonový základ | 103188 | ks | 0 | 0 | 0 |  |  | 0 |  | 91.806 |  | 0 |  | 1
JT3000_912502 | jímač | JT2 | 210220221 | 912 502 Jímač 3,5 m - nerezová ocel V2A s hliníkovou koncovkou. s nerezovým úhlovým rámem V2A 50x50x5mm pro umístění 3 kruhových betonových základů 970 x 830 | 912502 | ks |  | 0 | 0 | 0 | 0 | 0 | 48 | 5273.1 |  | 0 |  | 1
| jímač | BZ | 460620021 | 103 118 betonový základ s nerezovým závitovým pouzdrem V2A 25 kg | 103118 | ks | 0 | 0 | 0 | 0 | 0 | 0 | 7.92 | 934.65 |  | 0 |  | 1
| jímač | 103188 |  | 103 118 PVC podložka pod betonový základ | 103118 | ks | 0 | 0 | 0 |  |  | 0 |  | 248.31 |  | 0 |  | 1
JT3000_912500 | jímač | JT2 | 210220221 | 912 5000 Jímač 3, m - nerezová ocel V2A s hliníkovou koncovkou. Vícedílný, stohovatelný systém se šroubovým zajištěním. | 912500 | ks |  | 0 | 0 | 0 | 0 | 0 | 48 | 4360.77 |  | 0 |  | 1
| jímač | BZ | 460620021 | 499 000 Držák jímače do 4m pro 4x bet základ 300x300x80 | 499000 | ks | 0 | 0 | 0 | 0 | 0 | 0 | 7.92 | 4986.842 |  | 0 |  | 1
| jímač | BZ | 460620021 | 103 101 betonový základ 16kg | 103101 | ks | 0 | 0 | 0 | 0 | 0 | 0 | 7.92 | 337.478 |  | 0 |  | 1
| jímač | BZ |  | 103 102 PVC podložka pod betonový základ | 103102 | ks | 0 | 0 | 0 |  | 0 | 0 |  | 111.708 |  | 0 |  | 1
| jímač | SJ | 210220301 | 111390 Svorka k JT | 111390 | ks | 0 | 0 | 0 | 0 | 0 | 0 | 15.8502 | 137.709 |  | 0 |  | 1
| jímač | JT2,5 | 210220221 | 103 172 Jímač 2,5 m - tr.16/10 mm AlMgSi 0,5 | 103172 | ks |  | 0 | 0 | 0 | 0 | 0 | 48 | 367.224 |  | 0 |  | 1
103191BETSOKLČTV16KG | jímač | BZ | 460620021 | 103 191 betonový základ 16kg 300x300x80 vč.svorky SJ | 103191 | ks | 0 | 0 | 0 | 0 | 0 | 0 | 7.92 | 305.164 |  | 0 |  | 1
| jímač | 103188 |  | 103 188 PVC podložka pod betonový základ | 103188 | ks | 0 | 0 | 0 |  |  | 0 |  | 91.806 |  | 0 |  | 1
JT1500_103170 | jímač.odd | JT2,5 | 210220221 | 103 170 Jímač 1,5 m - tr.16/10 mm AlMgSi 0,5 | 103170 | ks |  | 0 | 0 | 0 | 0 | 0 | 96 | 375.255 |  | 0 |  | 1
Sokl1259S | jímač | JT2 | 210220221 | Držák na hřeben - nerezová ocel V2A typ B (s nastavitelným sklonem jímače) | 1259S | ks | 0 | 0 | 0 | 0 | 0 | 0 | 48 | 8077.05 |  | 0 |  | 1
SJ_111430 | VUZaTo | SO | 210220301 | 111 430 SJ svorka k jímači 8/16 | 111430 | ks | 0 | 0 | 0 | 0 | 0 | 0 | 7.93 | 85.095 |  | 0 |  | 1
| jímač | JT2,5 | 210220221 | 103 172 Jímač 2,5 m - tr.16/10 mm AlMgSi 0,5 | 103172 | ks |  | 0 | 0 | 0 | 0 | 0 | 48 | 367.224 |  | 0 |  | 1
103191BETSOKLČTV16KG | jímač | BZ | 460620021 | 103 191 betonový základ 16kg 300x300x80 vč.svorky SJ | 103191 | ks | 0 | 0 | 0 | 0 | 0 | 0 | 7.92 | 305.164 |  | 0 |  | 1
| SZ |  | 220111741 | 111430 SZ svorka zkušební na ZaT 8/16 | 111430 | ks |  | 0 | 0 | 0 | 0 | 0 | 12 | 61.4 |  | 0 |  | 1
JT3000 | jímač | JR3 | 210220221 | Jímač 3 m - JR 3,0 AlMgSi - 18 mm - V395 Tremis |  | ks |  | 0 | 0 | 0 | 0 | 0 | 48 | 385 |  | 0 |  | 1
| jímač | JT3,5 | 210220221 | 912 001 Jímač 3,5 m - 2/1,5m - JP-LPH 3.5 F - tr.42/10mm |  | ks |  | 0 | 0 | 0 | 0 | 0 | 96 | 2530.657 |  | 0 |  | 1
| jímač | BZ | 460620021 | 499 000 Držák jímače do 4m pro 4x bet základ 300x300x80 | 499000 | ks | 0 | 0 | 0 | 0 | 0 | 0 | 7.92 | 4986.842 |  | 0 |  | 1
| jímač | BZ | 460620021 | 103 101 betonový základ 16kg | 103101 | ks | 0 | 0 | 0 | 0 | 0 | 0 | 7.92 | 337.478 |  | 0 |  | 1
| jímač | BZ |  | 103 102 PVC podložka pod betonový základ | 103102 | ks | 0 | 0 | 0 |  | 0 | 0 |  | 111.708 |  | 0 |  | 1
| jímač | SJ | 210220301 | 111390 Svorka k JT | 111390 | ks | 0 | 0 | 0 | 0 | 0 | 0 | 15.8502 | 137.709 |  | 0 |  | 1
| jímač | JT5,5 | 210220221 | 912 004 Jímač 5,5 m - 4/1,5m -JP-LPH 5.0 F |  | ks |  | 0 | 0 | 0 | 0 | 0 | 96 | 6723.559 |  | 0 |  | 1
| jímač | BZ | 460620021 | 499 005 Držák jímače do 8m |  | ks | 0 | 0 | 0 | 0 | 0 | 0 | 7.92 | 5582.297 |  | 0 |  | 1
|  | BZ | 460620021 | 103 110 betonový základ 20kg | 103110 | ks | 0 | 0 | 0 | 0 | 0 | 0 | 7.92 |  |  | 0 |  | 1
|  |  |  | 103 102 PVC podložka pod betonový základ | 103102 | ks | 0 | 0 | 0 |  | 0 | 0 |  |  |  | 0 |  | 1
| jímač |  | 210220221 | 912 009 Jímač 7,5 m - 3/2/2m - JP-LPH 7.5 F |  | ks |  | 0 | 0 | 0 | 0 | 0 | 96 | 13248.526 |  | 0 |  | 1
| jímač |  | 460620021 | 499 006 Držák jímače do 8m |  | ks | 0 | 0 | 0 | 0 | 0 | 0 | 7.92 | 8782.774 |  | 0 |  | 1
| jímač | BZ | 460620021 | 103 101 betonový základ 16kg |  | ks | 0 | 0 | 0 | 0 | 0 | 0 | 7.92 | 337.478 |  | 0 |  | 1
| jímač | BZ |  | 103 102 PVC podložka pod betonový základ | 103102 | ks | 0 | 0 | 0 |  | 0 | 0 |  | 111.708 |  | 0 |  | 1
| JT |  | 210220221 | 103171 Jímač 2 m - tr.16/10 mm AlMgSi 0,5 |  | ks |  | 0 | 0 | 0 | 0 | 0 | 48 | 307.732 |  | 0 |  | 1
| IT |  | 210020551 | 490 624 izolovaná vzpěra IT16 pro JT 0,5m NA KOMÍN S PÁSKOU |  | ks | 0 | 0 | 0 | 0 | 0 | 0 | 8.7498 | 764.5 |  | 0 |  | 1
JT3000 | jímač.odd | JR3 | 210220221R00 | JR3,0 Jímač 3 m - 18 mm |  | ks |  | 400.846 | 0 | 0 | 0 | 400.846 | 96 | 400.846 |  | 0 |  | 1
| jímač.odd | SJ | 210220301 | SJ1b Svorka k JT - V060 |  | ks | 0 | 21.8 | 0 | 0 | 0 | 21.8 | 7.93 | 21.8 |  | 0 |  | 1
| jímač.odd | BZ | 460620021R00 | PB 19 podstavec betonový |  | ks | 0 | 270.9516 | 0 | 0 | 0 | 270.9516 | 7.92 | 270.9516 |  | 0 |  | 1
| jímač.odd | BZ |  | podložka PB 19 |  | ks | 0 | 57.8436 | 0 | 0 | 0 | 57.8436 |  | 57.8436 |  | 0 |  | 1
JR1518ALMGSI3005 | jímač.odd | JR2 | 210220221R00 | JR1,5 Jímač 1,5 m - 18/10 AlMgSi | 3005 | ks |  | 400.846 | 0 | 0 | 0 | 400.846 | 96 | 215 |  | 0 |  | 1
SJ1V055 | jímač.odd | SJ | 210220301 | SJ1b FeZn Svorka k JT - V060 | V055 | ks |  | 0 | 0 | 0 | 0 | 0 | 7.93 | 39.7 |  | 0 |  | 1
SJ1bALVN3245 | jímač.odd | SJ | 210220301 | SJ1b Al Svorka k JT - VN3245 | VN3245 | ks | 0 | 0 | 0 | 0 | 0 | 0 | 7.93 | 52 |  | 0 |  | 1
SM_1271 | SMU | Al | 210220301 | 1271 SM svorka univerzální Multi AlMgSi Rd8 | 1271 | ks | 0 | 0 | 0 | 0 | 0 | 0 | 7.93 | 69.75 |  | 0 | 1
soklPB9 | jímač.odd | BZ | 460620021R00 | PB 9 podstavec betonový |  | ks | 0 | 270.9516 | 0 | 0 | 0 | 270.9516 | 7.92 | 270.9516 |  | 0 |  | 1
| jímač.odd | BZ |  | podložka PB 9 |  | ks | 0 | 57.8436 | 0 | 0 | 0 | 57.8436 |  | 57.8436 |  | 0 |  | 1
| jímač.odd | JR2 | 210220221R00 | JR2,0 Jímač 2 m - 18 mm |  | ks |  | 400.846 | 0 | 0 | 0 | 400.846 | 96 | 400.846 |  | 0 |  | 1
SJ1bALVN3245 | jímač.odd | SJ | 210220301 | SJ1b Al Svorka k JT - VN3245 | VN3245 | ks | 0 | 0 | 0 | 0 | 0 | 0 | 7.93 | 52 |  | 0 |  | 1
SJ1V055 | jímač.odd | SJ | 210220301 | SJ1b Svorka k JT - V060 |  | ks | 0 | 0 | 0 | 0 | 0 | 0 | 7.93 | 39.7 |  | 0 |  | 1
JR251810TALMGSIVN3105 | jímač.odd | JR2,5 | 210220221R00 | JR 2,5 18/10 AlMgSi | 3105 | ks |  | 400.846 | 0 | 0 | 0 | 400.846 | 96 | 400.846 |  | 0 |  | 1
SJ1bALVN3245 | jímač.odd | SJ | 210220301 | SJ1b Al Svorka k JT - VN3245 | VN3245 | ks | 0 | 0 | 0 | 0 | 0 | 0 | 7.93 | 52 |  | 0 |  | 1
SJ1V055 | jímač.odd | SJ | 210220301 | SJ1b Svorka k JT - V060 |  | ks |  | 0 | 0 | 0 | 0 | 0 | 7.93 | 39.7 |  | 0 |  | 1
SM_1271 | SMU | Al | 210220301 | 1271 SM svorka univerzální Multi AlMgSi Rd8 | 1271 | ks | 0 | 0 | 0 | 0 | 0 | 0 | 7.93 | 69.75 |  | 0 | 1
| jímač.odd | BZ | 460620021R00 | PB 19 podstavec betonový |  | ks | 0 | 270.9516 | 0 | 0 | 0 | 270.9516 | 7.92 | 270.9516 |  | 0 |  | 1
| jímač.odd | BZ |  | podložka PB 19 |  | ks | 0 | 57.8436 | 0 | 0 | 0 | 57.8436 |  | 57.8436 |  | 0 |  | 1
|  |  |  | Oddálené jímače |  |  | . | [5 empty] | 0 | 0
JT1500_103170 | jímač.odd | JT2,5 | 210220221 | 103 170 Jímač 1,5 m - tr.16/10 mm AlMgSi 0,5 | 103170 | ks |  | 0 | 0 | 0 | 0 | 0 | 96 | 375.255 |  | 0 |  | 1
SJ_111430 | VUZaTo | SO | 210220301 | 111 430 SJ svorka k jímači 8/16 | 111430 | ks | 0 | 0 | 0 | 0 | 0 | 0 | 7.93 | 85.095 |  | 0 |  | 1
| jímač.odd | IT | 210020551 | 490 620 izolovaná vzpěra IT16 pro JT 0,5m vč.třmenu na zeď |  | ks |  | 0 | 0 | 0 | 0 | 0 | 8.7498 | 568.17 |  | 0 |  | 1
| jímač.odd | IT | 210020551 | 490 625 izolovaná vzpěra IT16 pro JT 0,75m vč.objímky a pásku | 490624 | ks |  | 0 | 0 | 0 | 0 | 0 | 8.7498 | 729.419 |  | 0 |  | 1
SJ_1330 | jímač.1,5 | SJ | 210220301 | 1330 Svorka k JT 16/8mm | 1330 | ks | 0 | 0 | 0 | 0 | 0 | 0 | 7.93 | 94.86 |  | 0 |  | 1
IJT2000_103171_100 | jímač.odd | JT2 | 210220221 | 103171 Jímač 2 m - tr.16/10 mm AlMgSi 0,5 | 103171 | ks |  | 0 |  | 0 | 0 | 0 | 96 | 479.88 |  | 0 |  | 1
| IT | IT2 | 210020551 | 490 624 izolovaná vzpěra IT16 pro JT 0,5m NA KOMÍN S PÁSKOU | 490624 | ks |  | 0 | 0 | 0 | 0 | 0 | 8.7498 | 1004.4 |  | 0 |  | 1
IT750-490625KOMÍN | jímač.odd | IT2 |  | 490 625 izolovaná vzpěra IT16 pro JT 0,75m vč.objímky a pásku | 490625 | ks |  | 0 | 0 | 0 | 0 | 0 | 8.7498 | 1076.94 |  | 0 |  | 1
SJ_111430 | VUZaTo | SZ | 210220301 | 111 430 SJ svorka k jímači 8/16 | 111430 | ks |  | 0 | 0 | 0 | 0 | 0 | 7.93 | 85.095 |  | 0 |  | 1
SJ_1330 | jímač.2 | SJ | 210220301 | 1330 Svorka k JT 16/8mm | 1330 | ks | 0 | 0 | 0 | 0 | 0 | 0 | 7.93 | 94.86 |  | 0 |  | 1
iJT2500_103172 | jímač.odd | JT2,5 | 210220221 | Jímač 2,5 m - tr.16/10 mm AlMgSi 0,5 | 103172 | ks | 3 | 0 |  | 0 | 0 | 0 | 96 | 413 |  | 1 |  | 1
103191BETSOKLČTV16KG | jímač | BZ | 460620021 | betonový základ 16kg 300x300x80 vč.svorky SJ | 103191 | ks | 3 | 0 | 0 | 0 | 0 | 0 | 7.92 | 305.164 |  | 1 |  | 1
103191BETSOKLČTV16KG | jímač | 103188 |  | PVC podložka pod betonový základ | 103188 | ks | 3 | 0 | 0 |  |  | 0 |  | 91.806 |  | 1 |  | 1
. | IT |  | 210020551 | 490 624 izolovaná vzpěra IT16 pro JT 0,5m NA KOMÍN S PÁSKOU |  | ks |  | 0 | 0 | 0 | 0 | 0 | 8.7498 | 764.5 |  | 0 |  | 1
IT750-490625KOM | jímač.odd | IT |  | 490 625 izolovaná vzpěra IT16 pro JT 0,75m vč.objímky a pásku | 490625 | ks |  | 0 | 0 | 0 | 0 | 0 | 8.7498 | 820.3 |  | 0 |  | 1
SJ_111430 | VUZaTo | SZ | 210220301 | 111 430 SJ svorka k jímači 8/16 | 111430 | ks |  | 0 | 0 | 0 | 0 | 0 | 7.93 | 85.095 |  | 0 |  | 1
SJ_1330 | jímač.2,5 | SJ | 210220301 | Svorka k JT 16/8mm | 1330 | ks | 3 | 0 | 0 | 0 | 0 | 0 | 7.93 | 94.86 |  | 1 |  | 1
IJT3000_103173_100 | jímač.odd | JT3 | 210220221 | Jímač 3 m - tr.16/10 mm AlMgSi 0,5 |  | ks | 1 | 0 |  | 0 | 0 | 0 | 96 | 479.9 |  | 1 |  | 1
| IT |  | 210020551 | 490 624 izolovaná vzpěra IT16 pro JT 0,5m NA KOMÍN S PÁSKOU |  | ks |  | 0 | 0 | 0 | 0 | 0 | 8.7498 | 764.5 |  | 0 |  | 1
IT750-490625KOM | jímač.odd | IT |  | izolovaná vzpěra IT16 pro JT 0,75m vč.objímky a pásku | 490625 | ks | 1 | 0 | 0 | 0 | 0 | 0 | 8.7498 | 820.3 |  | 1 |  | 1
IT1000+490589+490580+490581S2 | jímač.odd | IT |  | izolovaná vzpěra IT16 pro JT 1m vč.objímky a pásku |  | ks | 1 |  |  | 0 | 0 | 0 | 8.7498 |  |  | 1 |  | 1
IT1000+490589+490580+490581S2 | jímač.odd | IT |  | Izolovaná vzpěra IT16 pro JT 1m | 490580 | ks | 1 | 0 | 0 | 0 | 0 | 0 | 8.7498 | 548.7 |  | 1 |  | 1
IT1000+490589+490580+490581S2 | jímač.odd | IT |  | Pásková svorka s napínacím páskem z nerezové oceli V2A | 490589 | ks | 1 | 0 | 0 | 0 | 0 | 0 | 8.7498 | 583.11 |  | 1 |  | 1
IT1000+490589+490580+490581S2 | jímač.odd | IT |  | Upevňovací objímka pro jímač D16mm | 490581S2 | ks | 1 | 0 | 0 | 0 | 0 | 0 | 8.7498 | 298.53 |  | 1 |  | 1
SJ_111430 | VUZaTo | SZ | 210220301 | 111 430 SJ svorka k jímači 8/16 | 111430 | ks |  | 0 | 0 | 0 | 0 | 0 | 7.93 | 85.095 |  | 0 |  | 1
SJ_1330 | jímač.3 | SJ | 210220301 | Svorka k JT 16/8mm | 1330 | ks | 1 | 0 | 0 | 0 | 0 | 0 | 7.93 | 94.86 |  | 1 |  | 1
103191BETSOKLČTV16KG | jímač | BZ | 460620021 | betonový základ 16kg 300x300x80 vč.svorky SJ | 103191 | ks | 1 | 0 | 0 | 0 | 0 | 0 | 7.92 | 305.164 |  | 1 |  | 1
103191BETSOKLČTV16KG | jímač | 103188 |  | PVC podložka pod betonový základ | 103188 | ks | 1 | 0 | 0 |  |  | 0 |  | 91.806 |  | 1 |  | 1
| jímač.odd | JR3 | 210220221 | JR3,0 Jímač 3 m - 18 mm |  | ks |  | 0 | 0 | 0 | 0 | 0 | 96 | 400.846 |  | 0 |  | 1
| jímač.odd | SJ | 210220301 | SJ1b Svorka k JT - V060 |  | ks | 0 | 0 | 0 | 0 | 0 | 0 | 7.93 | 21.8 |  | 0 |  | 1
| jímač.odd | BZ | 460620021 | PB 19 podstavec betonový |  | ks | 0 | 0 | 0 | 0 | 0 | 0 | 7.92 | 270.9516 |  | 0 |  | 1
| jímač.odd | BZ |  | podložka PB 19 |  | ks | 0 | 0 | 0 |  | 0 | 0 |  | 57.8436 |  | 0 |  | 1
| jímač.odd | JR2 | 210220221 | JR2,0 Jímač 2 m - 18 mm |  | ks |  | 0 | 0 | 0 | 0 | 0 | 96 | 400.846 |  | 0 |  | 1
| jímač.odd | JR2,5 | 210220221 | JR 2,5 18/10 AlMgSi |  | ks |  | 0 | 0 | 0 | 0 | 0 | 96 | 400.846 |  | 0 |  | 1
| jímač.odd | SJ | 210220301 | SJ1b Svorka k JT - V060 |  | ks | 0 | 0 | 0 | 0 | 0 | 0 | 7.93 | 21.8 |  | 0 |  | 1
| jímač.odd | ITV | 210020551 | tyč izolační ITV68 pro vodič 8 mm - 680 mm - VP110 |  | ks |  | 0 | 0 | 0 | 0 | 0 | 8.7498 | 185 |  | 0 |  | 1
| jímač.odd | ITV | 210020551 | tyč izolační ITV93pro vodič 8 mm - 930 mm - VP115 |  | ks |  | 0 | 0 | 0 | 0 | 0 | 8.7498 | 220 |  | 0 |  | 1
| jímač.odd | ITJ | 210020551 | tyč izolační ITJc 68 pro jímací tyč 680 mm - VP160 |  | ks |  | 0 | 0 | 0 | 0 | 0 | 8.7498 | 198 |  | 0 |  | 1
| jímač.odd | ITJ | 210020551 | tyč izolační ITJc 93 pro jímací tyč 930 mm - VP165 |  | ks |  | 0 | 0 | 0 | 0 | 0 | 8.7498 | 228 |  | 0 |  | 1
| jímač.odd | DOHT | 210020551 | držák DOHT oddál. hrom. na trubku |  | ks | 0 | 0 | 0 | 0 | 0 | 0 | 8.7498 | 40.592 |  | 0 |  | 1
| jímač.odd | DOHT |  | páska nerez rozměr 16 x 0,5 x2000 mm |  | ks | 0 | 0 | 0 |  | 0 | 0 |  | 14.16 |  | 0 |  | 1
| jímač.odd |  | 210220431 | tvarování montážního dílu JT |  | ks |  |  |  | 0 | 0 | 0 | 17.04 |  |  | 0
|  |  |  | Vnitřní svody v nosných sloupech |  |  | . | [5 empty] | 0 | 0
| drát | svod | 210220111 | 100011 drát V4A Rd 10 mm - svod | 100015 | m |  | 0 | 0 | 0 | 0 | 0 | 8.7317 | 148 |  | 0 | 1
| drát | jímací | 210220002 | 100011 drát V2A Rd 10 mm - svod | 100011 | m |  | 0 | 0 | 0 | 0 | 0 | 0.10959 | 80 |  | 0 |  | 1
| drát | jímací | 210220002 | drát V2A Rd 10 mm - Vývod z uzemnění | 100015 | m |  | 0 | 0 | 0 | 0 | 0 | 0.10959 | 80 |  | 0 |  | 1
| SPK | V2A | 210220301 | 111 887 SPK Svorka Připojovací na Konstrukci 5-19 mm V2A s upínacím blokem Rd8/10mm | 111887 | ks |  | 0 | 0 | 0 | 0 | 0 | 7.93 | 198.1 |  | 0 |  | 1
| SO | Al | 210220301 | 111 671 SO svorka okapová Ideal AlMgSi Rd8 |  | ks |  | 0 | 0 | 0 | 0 | 0 | 7.93 | 81.962 |  | 0 |  | 1
| SO | SO |  | barevná úprava v barvě okapu |  | ks | 0 | 0 | 0 | 0 | 0 | 0 | 3.6 | 5 |  | 0 |  | 1
|  |  |  | Svody |  |  | . | [5 empty] | 0 | 0
| drát | svod | 210220111 | Demontáž stávajících svodů |  | m |  |  | 0 | 0 | 0 | 0 | 4.3659 |  |  | 0 | 1
| drát | svod | 210220111 | 100 019 drát AlMgSi 0,5 měkký Rd 8 mm - svody | 100019 | m |  | 0 | 0 | 0 | 0 | 0 | 8.7317 | 40 |  | 0 | 1
| drát | jímací | 210220002 | 100011 drát V2A Rd 8 mm - svod | 100011 | m |  | 0 | 0 | 0 | 0 | 0 | 0.10959 | 80 |  | 0 |  | 1
| SPK | V2A | 210220301 | 111 887 SPK Svorka Připojovací na Konstrukci 5-19 mm V2A s upínacím blokem Rd8/10mm | 111887 | ks |  | 0 | 0 | 0 | 0 | 0 | 7.93 | 198.1 |  | 0 |  | 1
SO_111670FEZN | SO | FeZn | 210220301 | 111 670 SO svorka okapová Ideal FeZn Rd8 | 111670 | ks |  | 0 | 0 | 0 | 0 | 0 | 7.93 | 136.71 |  | 0 |  | 1
| SO | SO |  | barevná úprava v barvě okapu |  | ks | 0 | 0 | 0 | 0 | 0 | 0 | 3.6 | 5 |  | 0 |  | 1
| SO | Al | 210220301 | 111 671 SO svorka okapová Ideal AlMgSi Rd8 |  | ks |  | 0 | 0 | 0 | 0 | 0 | 7.93 | 81.962 |  | 0 |  | 1
| SO | SO |  | barevná úprava v barvě okapu |  | ks | 0 | 0 | 0 | 0 | 0 | 0 | 3.6 | 5 |  | 0 |  | 1
SO_111673V2A | SO | V2A | 210220301 | 111 673 SO svorka okapová Ideal V2A Rd8 | 111673 | ks |  | 0 | 0 | 0 | 0 | 0 | 7.93 | 126.581 |  | 0 |  | 1
| SO | SO |  | barevná úprava v barvě okapu |  | ks | 0 | 0 | 0 | 0 | 0 | 0 | 3.6 | 5 |  | 0 |  | 1
PVNCH_110080 | PVNC |  | 210220100 | 110 080/typ B podpěra vedení do plochy PVN-C NiroClip + podložka+vrut | 110080 | ks |  | 0 | 0 | 0 | 0 | 0 | 13.72 | 41.85 |  | 0 |  | 1
pPVTs_110255 | PVT | PVT | 210220100 | 110 255 podpěra vedení na okapový svod -pásek Al | 110255 | ks |  | 0 | 0 | 0 | 0 | 0 | 13.72 | 19.367 |  | 0 |  | 1
pPVTh_110255 | PVT | PVT |  | barevná úprava v barvě okapu |  | ks | 0 | 0 | 0 | 0 | 0 | 0 | 3.6 | 5 |  | 0 |  | 1
| PVPST | PST | 210220100 | 110 099 závrtná hmoždinka do PST (+ NC/typ B+ podl+vrut) |  | ks |  | 0 | 0 | 0 | 0 | 0 | 7.4364 | 69.55 |  | 0 |  | 1
4xPůdPVhm110056S3s-nc+hm170 | PVPST | PST | 210220100 | 110 056S3 podpěra svodového vedení do zateplené fasády PVN-C NiroClip s hmoždinkou 170mm (+ NC/typ B+ podl+vrut) | 110 056S3 | ks |  | 0 | 0 | 0 | 0 | 0 | 13.72 | 107.5 |  | 0 |  | 1
| drátISO | ISO | 210220111 | 100 123 drát izolovaný AlMgSi 0,5 ISO-Fugal 8/11 mm -po okapovém svodu | 100123 | m |  | 0 | 0 | 0 | 0 | 0 | 8.7317 | 98.012 |  | 0 | 1
| PVT | PVT | 210220100 | 110 255 podpěra vedení na okapový svod -pásek Al |  | ks |  | 0 | 0 | 0 | 0 | 0 | 13.72 | 19.367 |  | 0 |  | 1
| PVT | PVT |  | barevná úprava v barvě okapu |  | ks | 0 | 0 | 0 | 0 | 0 | 0 | 3.6 | 5 |  | 0 |  | 1
| drátISO | ISO | 210220111 | 100 123 drát izolovaný AlMgSi 0,5 ISO-Fugal 8/11 mm -pod fasádou | 100123 | m |  | 0 | 0 | 0 | 0 | 0 | 8.7317 | 98.012 |  | 0 | 1
PVISO110014H | PVT | PVT | 210220100 | 110 014 PVISO příchytka pro ISOfugal s vrutem a hmoždinkou | 110014 | ks | 0 | 0 | 0 | 0 | 0 | 0 | 7.4364 | 36.059 | 0.8 | 0 |  | 1
| PVT | PVT | 210220100 | 110 009 PVISO příchytka pro ISOfugal samostatná |  | ks |  | 0 | 0 | 0 | 0 | 0 | 7.4364 | 12.947 |  | 0 |  | 1
| SP | Al | 210220301 | 1363 svorka s příložkou SP Al |  | ks |  | 0 | 0 | 0 | 0 | 0 | 7.93 | 48.471 |  | 0 |  | 1
|  |  |  | Uzemnění |  |  | . | [5 empty] | 0 | 0 | 0
| pásek |  |  | 100010 pásek 30 x4 mm FeZn - propojovací vedení v zemi |  | m |  | 0 | 0 | 0 | 0 | 0 | 4.0055 | 67.2 | 64 | 0 | 1.05 | 1
SDK_1354 | pásek | SD |  | 1354 SD svorka pásek/drát propojovací diagonální | 1354 | ks | 0 | 0 | 0 | 0 | 0 | 0 | 7.93 | 60.883 |  | 0 |  | 1
| pásek | SD | 210260151 | 1024/1068 antikorozní přípravek/páska 1m/svorka | 1024 | ks | 0 | 0 | 0 | 0 | 0 | 0 | 14.0802 | 258.084 |  | 0 |  | 1
| Rd10/Rd13 | drát 4m | 210220022 | 100 013 uzemňovací vedení FeZn s izolací Rd10/Rd13 1m | 100013 | m |  | 0 | 0 | 0 | 0 | 0 | 8.7317 | 98.69 | 142 | 0 | 0.695 | 1
SDK_1354 | pásek | SD |  | 1354 SD svorka pásek/drát propojovací diagonální | 1354 | ks |  | 0 | 0 | 0 | 0 | 0 | 7.93 | 60.883 |  | 0 |  | 1
| pásek | SD | 210260151 | 1024/1068 antikorozní přípravek/páska 1m/svorka | 1024 | ks | 0 | 0 | 0 | 0 | 0 | 0 | 14.0802 | 258.084 |  | 0 |  | 1
| pásek | výkop |  | výkopové práce v zemině rýha vč. záhozu 50x35 cm |  | m |  |  |  | 0 | 0 | 0 | 48 |  |  | 0
| Přip.stáv. Zem. | drát |  | Připojení na stávající zemnič |  | ks | [5 empty] | 0 |  |  |  | 0 |  | 1
| Přip.stáv. Zem. | drát 4m | 210220022 | 100 013 uzemňovací vedení FeZn s izolací Rd10/Rd13 | 100013 | m | 0 | 0 | 0 | 0 | 0 | 0 | 8.7317 | 93 |  | 0 |  | 1
| Přip.stáv. Zem. | ISO | 210220022 | 100 123 drát izolovaný AlMgSi 0,5 ISO-Fugal 8/11 mm -vodorovné propojení uzemnění | 100123 | m |  | 0 | 0 | 0 | 0 | 0 | 8.7317 | 98.012 |  | 0 | 1
| Přip.stáv. Zem. | výkop |  | výkopové práce v zemině - sonda 0,5x0,5x1m |  | ks | 0 |  |  | 0 | 0 | 0 | 48 |  |  | 0
SDK_1354 | Přip.stáv. Zem. | SD |  | 1354 SD svorka pásek/drát propojovací diagonální | 1354 | ks | 0 | 0 | 0 | 0 | 0 | 0 | 7.9251 | 60.883 |  | 0 |  | 1
SDK_1354 | Přip.stáv. Zem. | SD |  | 1354 SD svorka pásek/drát propojovací diagonální | 1354 | ks |  | 0 | 0 | 0 | 0 | 0 | 7.9251 | 60.883 |  | 0 |  | 1
| Přip.stáv. Zem. |  | 210260151 | 1024/1068 antikorozní přípravek/páska 1m/svorka |  | ks | 0 | 0 | 0 | 0 | 0 | 0 | 14.0802 | 258.084 |  | 0 |  | 1
| Přip.stáv. Zem. | drát |  | Připojení na stávající zemnič |  | ks | [5 empty] | 0 |  |  |  | 0 |  | 1
| Přip.stáv. Zem. | drát 4m | 210220022 | 100 013 uzemňovací vedení FeZn s izolací Rd10/Rd13 | 100013 | m | 0 | 0 | 0 | 0 | 0 | 0 | 8.7317 | 93 |  | 0 |  | 1
| Přip.stáv. Zem. | ISO | 210220022 | 100 123 drát izolovaný AlMgSi 0,5 ISO-Fugal 8/11 mm -vodorovné propojení uzemnění | 100123 | m |  | 0 | 0 | 0 | 0 | 0 | 8.7317 | 98.012 |  | 0 | 1
| Přip.stáv. Zem. | výkop |  | výkopové práce v zemině - sonda 0,5x0,5x1m |  | ks | 0 |  |  | 0 | 0 | 0 | 48 |  |  | 0
SR1340VAR | Přip.stáv. Zem. | SRVar |  | SR 1340 Var svorka pásek/drát propojovací VARIO | 1340 | ks | 0 | 0 | 0 | 0 | 0 | 0 | 7.93 | 74.472 |  | 0 |  | 1
SDK_1354 | Přip.stáv. Zem. | SD |  | 1354 SD svorka pásek/drát propojovací diagonální | 1354 | ks |  | 0 | 0 | 0 | 0 | 0 | 7.9251 | 60.883 |  | 0 |  | 1
| Přip.stáv. Zem. |  | 210260151 | 1024/1068 antikorozní přípravek/páska 1m/svorka |  | ks | 0 | 0 | 0 | 0 | 0 | 0 | 14.0802 | 258.084 |  | 0 |  | 1
| drátISO | ISO | 210220022 | 100 123 drát izolovaný AlMgSi 0,5 ISO-Fugal 8/11 mm -vodorovné propojení uzemnění | 100123 | m |  | 0 | 0 | 0 | 0 | 0 | 8.7317 | 98.012 |  | 0 | 1
| drátISO | ISO | 210220022 | 100 123 drát izolovaný AlMgSi 0,5 ISO-Fugal 8/11 mm -vodorovné propojení uzemnění | 100123 | m |  | 0 | 0 | 0 | 0 | 0 | 8.7317 | 98.012 |  | 0 | 1
PVISO110014H | drátISO | PVISO | 210220100 | 110 014 PVISO příchytka pro ISOfugal s vrutem a hmoždinkou | 110014 | ks | 0 | 0 | 0 | 0 | 0 | 0 | 7.4364 | 36.059 |  | 0 |  | 1
| PVT | PVT | 210220100 | 110 009 PVISO příchytka pro ISOfugal samostatná |  | ks |  | 0 | 0 | 0 | 0 | 0 | 7.4364 | 12.947 |  | 0 |  | 1
| ZT |  | 210220361 | zemnicí tyč ZT1,5k- V465 |  | ks |  | 0 | 0 | 0 | 0 | 0 | 87.2802 | 188 |  | 0 |  | 1
| ZT |  | 210220361 | zemnicí tyč ZT2k- V470 |  | ks |  | 0 | 0 | 0 | 0 | 0 | 87.2802 | 243 |  | 0 |  | 1
| ZT |  | 210220361 | zemnicí tyč ZT1,5t- V472 |  | ks |  | 0 | 0 | 0 | 0 | 0 | 87.2802 | 280 |  | 0 |  | 1
| ZT |  | 210220361 | zemnicí tyč ZT2t- V473 |  | ks |  | 0 | 0 | 0 | 0 | 0 | 87.2802 | 370 |  | 0 |  | 1
| ZT |  | 210220361 | 110 200 zemnicí tyč ZT2K- křížová |  | ks |  | 0 | 0 | 0 | 0 | 0 | 87.2802 | 150 |  | 0 |  | 1
| SD |  | 210260151 | 1024/1068 antikorozní přípravek/páska 1m/svorka | 1024 | ks | 0 | 0 | 0 | 0 | 0 | 0 | 14.0802 | 258.084 |  | 0 |  | 1
| ZT |  | 210220431 | tvarování montážního dílu ZT |  | ks | 0 |  |  | 0 | 0 | 0 | 17.04 |  |  | 0
| SZ |  |  | zkušební svorky / vývody uzemnění |  |  | . | [5 empty] | 0 | 0 | 0
SZ_1332 | SZ | SZ | 220111741 | 1332 SZ svorka zkušební vajíčko 8/10 | 1332 | ks |  | 0 | 0 | 0 | 0 | 0 | 12 | 89.28 |  | 0 |  | 1
| SZ | sz | 210220401 | označovací štítek PVC |  | ks | 0 | 0 | 0 | 0 | 0 | 0 | 6.6 | 5 |  | 0 |  | 1
| VUDf | drát |  | vývod uzemnění FeZn/PVC 10 mm na fasádě |  | ks | [9 empty] | 0
| VUDf | drát 4m | 210220022 | 100 013 uzemňovací vedení FeZn s izolací Rd10/Rd13 | 100013 | m | 0 | 0 | 0 | 0 | 0 | 0 | 8.7317 | 93 |  | 0 |  | 1
SDK_1354 | VUDf | SDK |  | 1354 SD svorka pásek/drát propojovací diagonální | 1354 | ks | 0 | 0 | 0 | 0 | 0 | 0 | 10.2857 | 60.883 |  | 0 |  | 1
| VUDf | SR |  | SR 1340 Var svorka pásek/drát propojovací VARIO |  | ks |  | 0 | 0 | 0 | 0 | 0 | 7.93 | 74.472 |  | 0 |  | 1
| VUDf | OT |  | ochranná trubka D16 mm/600 mm- tenkostěnná |  | ks |  | 0 | 0 | 0 | 0 | 0 | 5.226 | 50.49 |  | 0 |  | 1
| VUDf | PVZaT | 210220100 | 1194 držák vývod uzemnění d-13mm FeZn | 1194 | ks | 0 | 0 | 0 | 0 | 0 | 0 | 7.4364 | 53.1 |  | 0 | 1
SZ_1332 | VUDf | SZ | 220111741 | 1332 SZ svorka zkušební vajíčko 8/10 | 1332 | ks | 0 | 0 | 0 | 0 | 0 | 0 | 12 | 89.28 |  | 0 |  | 1
| VUDf | sz | 210220401 | označovací štítek PVC |  | ks | 0 | 0 | 0 | 0 | 0 | 0 | 6.6 | 5 |  | 0 |  | 1
| VUDf | ZT | 210220431 | tvarování montážního dílu SZ |  | ks | 0 |  |  | 0 | 0 | 0 | 17.04 |  |  | 0
SZD_111212+1280 | VUDo | drát |  | vývod uzemnění FeZn/PVC 10 mm na okapu |  | ks | [5 empty] | 0 |  |  |  | 0
| VUDo | drát 4m | 210220022 | 100 013 uzemňovací vedení FeZn s izolací Rd10/Rd13 | 100013 | m | 0 | 0 | 0 | 0 | 0 | 0 | 8.7317 | 98.012 |  | 0 | 1
| VUDo | OT |  | ochranná trubka D16 mm/600 mm- tenkostěnná |  | ks |  | 0 | 0 | 0 | 0 | 0 | 5.226 | 50.49 |  | 0 |  | 1
| VUDo | PVZaT | 210220100 | 1194 držák vývod uzemnění d-13mm FeZn | 1194 | ks | 0 | 0 | 0 | 0 | 0 | 0 | 7.4364 | 53.1 |  | 0 | 1
SDK_1354 | VUDo | SDK |  | 1354 SD svorka pásek/drát propojovací diagonální | 1354 | ks | 0 | 0 | 0 | 0 | 0 | 0 | 10.2857 | 60.883 |  | 0 |  | 1
SR1340VAR | VUDo | SRVar |  | SR 1340 Var svorka pásek/drát propojovací VARIO | 1340 | ks |  | 0 | 0 | 0 | 0 | 0 | 7.93 | 74.472 |  | 0 |  | 1
| VUDo | ST +SPD |  | 111 212 ST 60-120 S perforaci Al | 111212 | ks | 0 | 0 | 0 | 0 | 0 | 0 | 7.9251 | 43.442 |  | 0 |  | 1
| VUDo | SPD |  | 1280 SPD dvojitá príchytka Rd8-10 FeZn | 1280 | ks |  | 0 | 0 | 0 | 0 | 0 | 7.93 | 75.33 |  | 0 |  | 1
| VUDo | Oš | 743629300 | označovací štítek PVC |  | ks | 0 | 0 | 0 | 0 | 0 | 0 | 6.6 | 5 |  | 0 |  | 1
| VUDo | ZT | 210220431 | tvarování montážního dílu SZ |  | ks | 0 |  |  | 0 | 0 | 0 | 17.04 |  |  | 0
KSZ_KUZ-VO | VUZatepl | drát |  | vývod uzemnění FeZn/PVC 10 mm do zateplení |  | ks | [5 empty] | 0 |  |  |  | 0
| VUZatepl | drát 4m | 210220022 | 100 013 uzemňovací vedení FeZn s izolací Rd10/Rd13 | 100013 | m | 0 | 0 | 0 | 0 | 0 | 0 | 8.7317 | 98.012 |  | 0 | 1
PVISO110014 | VUZatepl | PVT | 210220100 | 110 014 PVISO příchytka pro ISOfugal s vrutem a hmoždinkou | 110014 | ks |  | 0 | 0 | 0 | 0 | 0 | 7.4364 | 36.059 |  | 0 |  | 1
SDK_1354 | VUZatepl | SDK |  | 1354 SD svorka pásek/drát propojovací diagonální | 1354 | ks | 0 | 0 | 0 | 0 | 0 | 0 | 10.2857 | 60.883 |  | 0 |  | 1
KSZ_KUZ-VO | VUZatepl | kSZ |  | Krabice do zateplení s otvíracím víkem | KUZ-VO_KB | ks | 0 | 0 | 0 | 0 | 0 | 0 | 7.9251 | 542.1 |  | 0 |  | 1
| VUZatepl | SPD |  | 1280 SPD dvojitá príchytka Rd8-10 FeZn | 1280 | ks |  | 0 | 0 | 0 | 0 | 0 | 7.93 | 75.33 |  | 0 |  | 1
| VUZatepl | Oš | 743629300 | označovací štítek PVC |  | ks | 0 | 0 | 0 | 0 | 0 | 0 | 6.6 | 5 |  | 0 |  | 1
| VUZatepl | ZT | 210220431 | tvarování montážního dílu SZ |  | ks | 0 |  |  | 0 | 0 | 0 | 17.04 |  |  | 0
| POS | POS |  | Připojení kovové fasády |  | ks | [5 empty] | 0 |  |  |  | 0
SP_1363 | SP | Al | 210220301 | 1363 svorka s příložkou SP Al | 1363 | ks | 0 | 0 | 0 | 0 | 0 | 0 | 7.93 | 48.471 |  | 0 |  | 1
| drátISO | ISO | 210220111 | 100 123 drát izolovaný AlMgSi 0,5 ISO-Fugal 8/11 mm | 100123 | m | 0 | 0 | 0 | 0 | 0 | 0 | 8.7317 | 1113.3 |  | 0 | 1
SR1340VAR | VUDo | SRVar |  | SR 1340 Var svorka pásek/drát propojovací VARIO | 1340 | ks | 0 | 0 | 0 | 0 | 0 | 0 | 7.93 | 74.472 |  | 0 |  | 1
| drát | izolace |  | izolační trubice s lepidlem na vývody zzákladového zemničeí TLS 28/8 LEPIDLO |  | m | 0 | 0 | 0 | 0 | 0 | 0 | 9.2358 | 128 |  | 0 |  | 1
| POS | POS |  | Připojení okapového svodu |  | ks | [5 empty] | 0 |  |  |  | 0
| POS | drát | 210220022 | vývod uzemnění AlMgSi 0,5 měkký Rd 8 mm na fasádě |  | ks | 0 | 0 | 0 | 0 | 0 | 0 | 8.7317 | 93 |  | 0 |  | 1
| POS | Al | 210220301 | 1363 svorka s příložkou SP Al |  | ks | 0 | 0 | 0 | 0 | 0 | 0 | 7.93 | 48.471 |  | 0 |  | 1
| POS | ST +SPD |  | 111 212 ST 60-120 S perforaci Al | 111212 | ks | 0 | 0 | 0 | 0 | 0 | 0 | 7.9251 | 43.442 |  | 0 |  | 1
| POS | SPD | 210220100 | 1280 SPD dvojitá príchytka Rd8-10 FeZn | 1280 | ks | 0 | 0 | 0 | 0 | 0 | 0 | 7.93 | 75.33 |  | 0 |  | 1
| POS | ZT | 210220431 | tvarování montážního dílu SZ |  | ks | 0 |  |  | 0 | 0 | 0 | 17.04 |  |  | 0
| SZ |  | 220111741 | 111430 SZ svorka zkušební na ZaT 8/16 | 111430 | ks |  | 0 | 0 | 0 | 0 | 0 | 12 | 61.4 |  | 0 |  | 1
|  | PVZaT | 210220100 | 1190 podpěra vývodu uzemnění/ochranné trubky d=16mm FeZn | 1190 | ks | 0 | 0 | 0 | 0 | 0 | 0 | 13.72 | 53.1 |  | 0 |  | 1
| ZT |  | 210220431 | tvarování montážního dílu SZ |  | ks | 0 |  |  | 0 | 0 | 0 | 17.04 |  |  | 0
| sz |  |  | 111 212 ST 60-120 S perforaci Al | 111212 | ks |  | 0 | 0 | 0 | 0 | 0 | 7.9251 | 43.442 |  | 0 |  | 1
| sz |  |  | 1280 SPD dvojitá príchytka Rd8-10 FeZn | 1280 | ks | 0 | 0 | 0 | 0 | 0 | 0 | 7.93 | 75.33 |  | 0 |  | 1
| ZT |  | 210220431 | tvarování montážního dílu SZ |  | ks | 0 |  |  | 0 | 0 | 0 | 17.04 |  |  | 0
| ST |  |  | 111391 ST 100 svorka na potrubí + pásek |  | ks |  | 0 | 0 | 0 | 0 | 0 | 7.93 | 155.43 |  | 0 |  | 1
| ST |  |  | 111 212 ST 60-120 S perforaci Al | 111212 | ks |  | 0 | 0 | 0 | 0 | 0 | 7.9251 | 43.442 |  | 0 |  | 1
| drát | izolace |  | izolační trubice s lepidlem na stávající vývody z uzemnění TLS 28/8 LEPIDLO |  | m |  | 0 | 0 | 0 | 0 | 0 | 9.2358 | 128 |  | 0 |  | 1
| VUDf | drát |  | zabezpečení stávajícího vývodu základového zemniče proti korozi |  | ks | [9 empty] | 0
| pásek |  |  | výkopové práce v zemině - sonda 0,5x0,5x1m |  | ks | 0 |  |  | 0 | 0 | 0 | 48 |  |  | 0
| pásek |  |  | izolační trubice s lepidlem na stávající vývody z uzemnění TLS 28/8 LEPIDLO |  | ks | 0 | 0 | 0 | 0 | 0 | 0 | 9.2358 | 128 |  | 0 |  | 1
| kSZ |  |  | 1055 kSZ zemní krabice pro SZ |  | ks |  | 0 | 0 | 0 | 0 | 0 | 34.2857 | 450 |  | 0 |  | 1
SZ_1332 | kSZ | SZ | 220111741 | 1332 SZ svorka zkušební vajíčko 8/10 | 1332 | ks | 0 | 0 | 0 | 0 | 0 | 0 | 12 | 89.28 |  | 0 |  | 1
| SZ VARIO |  | 220111741 | 910 579 SZ svorka zkušební VARIO d/p/d V2A |  | ks |  | 0 | 0 | 0 | 0 | 0 | 12 | 136.9 |  | 0 |  | 1
| kSZ | Oš | 743629300 | označovací štítek PVC |  | ks | 0 | 0 | 0 | 0 | 0 | 0 | 6.6 | 5 |  | 0 |  | 1
| stáv | drát |  | Připojení stávajícího vývodu základového zemniče do krabice se zkušební svorkou |  | ks | [9 empty] | 0
SPSTÁV | stáv | drát |  | Přivaření stávajícího vývodu zemniče |  | ks |  |  |  | 0 | 0 | 0 | 5 |  |  | 0
| stáv | drát |  | zabezpečení stávajícího vývodu základového zemniče proti korozi |  | ks | 0 |  |  | 0 | 0 | 0 | 5 |  |  | 0
| kSZ |  | 220110616 | 111580 kSZ krabice pro SZ pod omítku 142 x 142 x 70 mm se szkušební svorkou | 111580 | ks |  | 0 | 0 | 0 | 0 | 0 | 46.2 | 1113.3 |  | 0 |  | 1
| kSZ |  | 220111741 | 1041 kSZ krabice pro SZ pod omítku 140x250mm | 1041 | ks |  | 0 | 0 | 0 | 0 | 0 | 34.2857 | 1113.3 |  | 0 |  | 1
| kSZ | Oš | 743629300 | označovací štítek PVC |  | ks | 0 | 0 | 0 | 0 | 0 | 0 | 6.6 | 5 |  | 0 |  | 1
| VUDf | PVZaT | 210220100 | 1187 držák vývod uzemnění Al |  | ks | 0 | 0 | 0 | 0 | 0 | 0 | 7.4364 | 47.187 |  | 0 |  | 1
| EP |  |  | Ekvipotenciální propojení |  |  | . | [5 empty] | 0 | 0 | 0
| VUHOP | drát |  | vývod uzemnění pro HOP |  | ks | [9 empty] | 0
| VUHOP | ISO | 210220002 | 100 123 drát izolovaný AlMgSi 0,5 ISO-Fugal 8/11 mm vývod z uzemnění | 100123 | m | 0 | 0 | 0 | 0 | 0 | 0 | 8.7317 | 98.012 |  | 0 | 1
SDK_1354 | VUHOP | SDK |  | 1354 SD svorka pásek/drát propojovací diagonální | 1354 | ks | 0 | 0 | 0 | 0 | 0 | 0 | 10.2857 | 60.883 |  | 0 |  | 1
MEB-K12-563200 | VUHOP | MEB | 210172109 | Ekvipotenciální přípojnice MEB K12-563200 | 563200 | ks |  | 0 | 0 | 0 | 0 | 0 | 7.93 | 332.9 |  | 0 |  | 1
SP_1381 | SP | Al | 210220301 | 1381 Koncovka pro připojení ke kovovým konstrukcím, bez připojovací svorky. | 1363 | ks | 0 | 0 | 0 | 0 | 0 | 0 | 7.93 | 30.69 |  | 0 |  | 1
| VUHOP | SR |  | SR 1340 Var svorka pásek/drát propojovací VARIO |  | ks |  | 0 | 0 | 0 | 0 | 0 | 7.93 | 74.472 |  | 0 |  | 1
| VUHOP | OT |  | ochranná trubka D16 mm/600 mm- tenkostěnná |  | ks |  | 0 | 0 | 0 | 0 | 0 | 5.226 | 50.49 |  | 0 |  | 1
| VUHOP | PVZaT | 210220100 | 1187 držák vývod uzemnění Al |  | ks |  | 0 | 0 | 0 | 0 | 0 | 7.4364 | 47.187 |  | 0 |  | 1
SZ_1332 | VUHOP | SZ | 220111741 | 1332 SZ svorka zkušební vajíčko 8/10 | 1332 | ks | 0 | 0 | 0 | 0 | 0 | 0 | 12 | 89.28 |  | 0 |  | 1
| VUHOP | sz | 210220401 | označovací štítek PVC |  | ks | 0 | 0 | 0 | 0 | 0 | 0 | 6.6 | 5 |  | 0 |  | 1
| VUHOP | ZT | 210220431 | tvarování montážního dílu SZ |  | ks | 0 |  |  | 0 | 0 | 0 | 17.04 |  |  | 0
PSJK-111685-FE | SPK | FeZn | 210220301 | 111 685 SPK svorka na konstrukci (atiku) FeZn Rd8 | 111685 | ks |  | 0 | 0 | 0 | 0 | 0 | 7.93 | 83.7 |  | 0 |  | 1
SPKE_111687_100 | SPK | FeZn | 210220301 | 111 687 SPK svorka na konstrukci (atiku) AL/V2A | 111687 | ks |  | 0 | 0 | 0 | 0 | 0 | 7.93 | 142.29 |  | 0 |  | 1
. | SPDe |  | 210220321 | 1281 SPDe dvojitá príchytka Rd8 Al pro ekvipotenciální pospojování |  | ks |  | 0 | 0 | 0 | 0 | 0 | 7.9251 | 37.7 |  | 0 |  | 1
. | SPD |  | 210220321 | 1280 SPD dvojitá príchytka Rd8-10 FeZn |  | ks |  | 0 | 0 | 0 | 0 | 0 | 7.9251 | 37.7 |  | 0 |  | 1
. | SPD |  | 210220321 | 111070 Ekvipotencionální svorkovnice |  | ks |  | 0 | 0 | 0 | 0 | 0 | 15.8502 | 199.5 |  | 0 |  | 1
SArm_111423Fe | SMAr |  | 210220321 | 111 423 SMAr svorka na armování Fe | 111423 | ks |  | 0 | 0 | 0 | 0 | 0 | 7.93 | 68.4 |  | 0 |  | 1
SArm_111279Fe | SMAr |  | 210220321 | 111 279 SMAr svorka na armování Fe ø 4-6 mm | 111279 | ks |  | 0 | 0 | 0 | 0 | 0 | 7.93 | 46.1 |  | 0 |  | 1
. | pásek |  | 210220453 | Pásek FE 20x3 - 0,5 m |  | ks |  | 0 | 0 | 0 | 0 | 0 | 15.8502 | 20 |  | 0 |  | 1
. | STe | ST | 210220321 | 111 390 Svorka na potrubí V2A - pásek |  | ks |  | 0 | 0 | 0 | 0 | 0 | 15.8502 | 137.709 |  | 0 |  | 1
SM_1271 | SMUe | Al | 210220301 | 1271 SM svorka univerzální Multi AlMgSi Rd8 | 1271 | ks |  | 0 | 0 | 0 | 0 | 0 | 7.93 | 69.75 |  | 0 | 1
SME_1271_100 | SMUe | Al | 210220301 | 1271 SM svorka univerzální Multi AlMgSi Rd8 | 1271 | ks |  | 0 | 0 | 0 | 0 | 0 | 7.93 | 69.75 |  | 0 | 1
. | SMUe | Al | 210220301 | 1273 SM svorka univerzální Multi V2A |  | ks |  | 0 | 0 | 0 | 0 | 0 | 7.93 | 105.5 |  | 0 |  | 1
. | SPKe | V2A | 210220301 | 111887 SPKe svorka na konstrukci 5-19 mm V2A | 111887 | ks |  | 0 | 0 | 0 | 0 | 0 | 7.93 | 198.1 |  | 0 |  | 1
. | stavba |  |  | vrtání otvoru v betonové zdi tloušťky 30 cm |  | ks |  |  |  | 0 | 0 | 0 | 23.0232 |  |  | 0
. | stavba |  |  | vyhledání armování |  | ks | 0 |  |  | 0 | 0 | 0 | 12 |  |  | 0
. | stavba |  |  | Hmoždinka BLS M8-14BS85 |  | ks | 0 | 0 | 0 | 0 | 0 | 0 | 3.4286 | 75.9 |  | 0 |  | 1
. | stavba |  |  | kapsa 50x50x30 - odhalení armování panelu |  | ks | 0 |  |  | 0 | 0 | 0 | 20.5714 |  |  | 0
. | stavba |  |  | závitová tyč M10 l=150 mm přivařená na armování |  | ks | 0 | 0 | 0 | 0 | 0 | 0 | 5.1429 | 15 |  | 0 |  | 1
. | stavba |  |  | kapsa 50x50x30 - odhalení armování panelu |  | ks |  |  |  | 0 | 0 | 0 | 28.8 |  |  | 0
. |  |  | 210220460 | použití pevného žebříku při montáži |  | ks |  |  |  | 0 | 0 | 0 | 72 |  |  | 0
. |  |  |  | označovací štítek PVC |  |  | . |  |  |  |  | 0
. |  |  |  | CELKEM |  |  | . |  | 0 |  | 0
. | [6 empty] | . | [10 empty] | 1
. | [6 empty] | . | [10 empty] | 1
. |  |  |  | Opakující se položky - zadání ceny |  |  | celkem kusů | [10 empty] | 1
Sumář | VUDo | ISO | 210220002 | 100 123 drát izolovaný AlMgSi 0,5 ISO-Fugal 8/11 mm vývod z uzemnění | 100123 | m | 0 | 0 | 0 | 0 | 0 | 0 | 8.7317 | 98.012 |  |  |  | 1
Sumář | VUDf | drát 4m | 210220022 | 100 013 uzemňovací vedení FeZn s izolací Rd10/Rd13 | 100013 | m | 0 | 0 | 0 | 0 | 0 | 0 | 8.7317 | 93 |  |  |  | 1
Sumář | drát | jímací | 210220002 | 100019 drát AlMgSi 0,5 měkký Rd 8 mm | 100019 | m | 50 | 0 | 0 |  | 0 |  |  | 40 |  |  |  | 1 | 293 | 0.135 | 39.555
Sumář | jímač | 103188 |  | 103 188 PVC podložka pod betonový základ | 103188 | ks | 0 | 0 | 0 |  |  | 0 |  | 91.806 |  |  |  | 1
Sumář | VUDo | PVZaT | 210220100 | 1190 podpěra vývodu uzemnění/ochranné trubky d=16mm FeZn | 1190 | ks | 0 | 0 | 0 | 0 | 0 | 0 | 13.72 | 53.1 |  |  | 1 | 1
Sumář | SMU | Al | 210220301 | 1271 SM svorka univerzální Multi AlMgSi Rd8 | 1271 | ks | 6 | 0 | 0 | 0 | 0 | 0 | 7.93 | 69.75 |  |  | 1 | 1
Sumář | SMU | ZT | 210220431 | tvarování montážního dílu SZ |  | ks | 0 |  |  | 0 | 0 | 0 | 17.04 |  |  | 0
Sumář
Sumář |  |  | 210220002 | 100019 drát AlMgSi 0,5 měkký Rd 8 mm | 100019 |  |  |  |  | 0 |  |  | 10.7502
Sumář |  |  | 210220111 | drát svodový bez podpěr | [5 empty] | 0 |  |  | 16.11
Sumář |  |  | 210220101 | drát svodový + podpěry | [5 empty] | 0 |  |  | 29.8302
Sumář |  |  | 210220111 | Vodiče svodové FeZn D do 10,Al 10,Cu 8, bez podpěr | [5 empty] | 0 |  |  | 16.11
Sumář |  |  | 210220101 | Vodiče svodové FeZn D do 10,Al 10,Cu 8 +podpěry | [5 empty] | 0 |  |  | 29.83
Sumář |  |  | 210220021 | Vedení uzemňovací v zemi FeZn do 120 mm2 | [5 empty] | 0 |  |  | 4.55
Sumář |  |  | 210220002 | Vedení uzemňovací na povrchu FeZn D 10 mm | [5 empty] | 0 |  |  | 10.75
Sumář |  |  | 743622100 | Mtz hromosvod svorek se 2 srouby | [5 empty] | 0 |  |  | 13.4746
Sumář |  |  | 743622200 | Mtz hromosvod svorek se 3 srouby | [5 empty] | 0 |  |  | 18.9407
Sumář | jímač | SJ | 210220301 | 1330 Svorka k JT 16/8mm | 1330 | ks | 4 | 0 | 0 | 0 | 0 | 0 | 7.93 | 68.266 |  | 1 |  | 1
Sumář |  |  | 210220301R00 | Svorka hromosvodová do 2 šroubů /SS, SZ, SO/ | [5 empty] | 0 |  |  | 14.2286
Sumář |  |  | 210220302R00 | Svorka hromosvodová nad 2 šrouby /ST, SJ, atd/ | [5 empty] | 0 |  |  | 16.7143
Sumář |  |  |  | svorka Zkušební | [5 empty] | 0 |  |  | 12
Sumář |  |  |  | svorka | [5 empty] | 0 |  |  | 7.93
Sumář |  |  |  | podpěra | [5 empty] | 0 |  |  | 13.72
Sumář |  |  | 211290001 | Výměna litinových podpěr PV 21 | [5 empty] | 0 |  |  | 10.07
Sumář |  |  | 210220221 | jímač na konstrukci | [5 empty] | 0 |  |  | 80.0802
Sumář |  |  | 210220231 | jímač do stojanu | [5 empty] | 0 |  |  | 48.1002
Sumář |  |  | 210220212 | jímač do do zdi | [5 empty] | 0 |  |  | 56.97
Sumář |  |  | 743629300 | Tvarování montážního dílu | [5 empty] | 0 |  |  | 9.625
Sumář |  |  | 210220431 | Tvarování montážního dílu jímače, ochr.trubky,úhel | [5 empty] | 0 |  |  | 17.04
Sumář | 0 | SDK |  | 1354 SD svorka pásek/drát propojovací diagonální | 1354 | ks | 0 | 0 | 0 | 0 | 0 | 0 | 10.2857 | 60.883 |  | 0 |  | 1
Sumář |  |  |  | uzemňovací vedení uložené v zemi | pásek V4A 30x3,5mm | m |  |  |  | 0 |  |  | 18
Sumář |  | SDK |  | Svorka SDK p30/p30 V4A | 2015 S | ks |  | 0 |  | 0 |  |  | 10.2857 | 181.4
Sumář |  | SDK |  | svorka SDK p30/d10 V4A | 2008S1 | ks |  | 0 |  | 0 |  |  | 10.2857 | 181.4
Sumář |  |  |  | tvarování montážních dílů z nerezu |  | ks |  |  |  | 0 |  |  | 25.7143
Sumář |  |  |  | úprava připojovacího místa | [5 empty] | 0 |  |  | 42.8571
Sumář |  |  |  | trhací nýty vel. 5, V2A/Al |  |  |  | 0 | 0 | 0 | 0 |  | 1.2 | 7
Sumář |  |  |  | pořízení obrazové dokumentace | [5 empty] | 0 | 0 |  | 342.8571
Sumář |  |  |  | uzemňovací bod D80/M10-12 V2A, s PUR krytkou | 112150 |  |  | 0 | 0 | 0 | 0 |  | 20.5714 | 499
Sumář |  |  |  | dilatace teplotní roztažnosti | 1380 |  |  | 0 | 0 | 0 | 0 |  | 2.5714 | 85
Sumář |  |  |  | propojka trubička Al d=8mm | 2101 |  |  | 0 | 0 | 0 | 0 |  | 6 | 52
Sumář |  |  |  | Střešní průnik nylonový PVC d = 8/10 / 16mm | 111598 |  |  | 0 | 0 | 0 | 0 |  | 6 | 166.1
Sumář
Sumář
Sumář
Sumář
Sumář
Sumář
Sumář
Sumář
Sumář
Sumář
Sumář
Sumář
Sumář
Sumář
Sumář
Sumář
Sumář
Sumář
Sumář
Sumář
Sumář
Sumář
Sumář
Sumář
Sumář
Sumář
Sumář
Sumář
Sumář
Sumář
Sumář
Sumář |  | SJ | 210220301 | SJ1b Svorka k JT - V060 | V060 | ks | 0 | 0 | 0 | 0 | 0 | 0 | 7.93 | 39.7 |  | 0 |  | 1
Sumář |  | SJ | 210220301 | SJ1b Al Svorka k JT - VN3245 | VN3245 | ks | 0 | 0 | 0 | 0 | 0 | 0 | 7.93 | 52 |  | 0 |  | 1
Note on N1: koeficeent slevy na ceníkové ceny výrobců elektro z =Parametry!$B$13
Note on R1: 210220111 svod bez podpěr
Note on S1: 210220002 jímací vedení bez podpěr
Note on S2: 210220321/2 Svorka na potrubí Bernard, včetně Cu pásku
Note on S3: 210220100 montáž podpěry vedení hromosvodního
Note on N4: Cena HZS v Kč/hod z =Parametry!B14
Note on O7: Cena ze základního ceníku výrobce beze slev
Note on P8: Jímací vedení celkem
Note on F14: 111019
Note on F15: 111144
Note on F21: 110090
Note on F22: 1048
Note on E23: Jiří Smílek:
Note on F23: 1048
Note on F24: šRPT2X6x2.5
Note on K26: Astra 40,00
Note on D27: montáž podpěry vedení hromosvodního
Note on E27: 111 039
Note on D28: montáž podpěry vedení hromosvodního
Note on E28: RPT2 6,0 x 25 šroub s izolační podložkou
Note on D29: montáž podpěry vedení hromosvodního
Note on E29: 111 045
Note on D30: montáž podpěry vedení hromosvodního
Note on E30: RPT2 6,0 x 25 šroub s izolační podložkou
Note on F31: 1271
Note on P50: Jímače celkem
Note on B53: vývod uzemnění FeZn/PVC 10 mm na okapu
Note on F53: 1280
Note on D114: Svorka hromosvodová do 2 šroubů /SS, SZ, SO/
Note on D115: Provizorní položení obrubníku
Note on D118: Svorka hromosvodová do 2 šroubů /SS, SZ, SO/
Note on D119: Svorka hromosvodová do 2 šroubů /SS, SZ, SO/
Note on F120: 1271
Note on D121: Provizorní položení obrubníku
Note on D124: Svorka hromosvodová do 2 šroubů /SS, SZ, SO/
Note on D125: Svorka hromosvodová do 2 šroubů /SS, SZ, SO/
Note on D127: Svorka hromosvodová do 2 šroubů /SS, SZ, SO/
Note on D128: Svorka hromosvodová do 2 šroubů /SS, SZ, SO/
Note on F129: 1271
Note on D130: Provizorní položení obrubníku
Note on F147: 490625
Note on F152: 490625
Note on F153: 490625
Note on F154: 490625
Note on F155: 490625
Note on F156: 490625
Note on F158: 1330
Note on N175: Svody materiál celkem
Note on O175: Svody montáž celkem
Note on P175: Svody celkem
Note on N182: Svody materiál celkem
Note on O182: Svody montáž celkem
Note on P182: Svody celkem
Note on F191: 111673
Note on F193: 110080
Note on N205: Uzemnění materiál celkem
Note on O205: Uzemnění monzáž celkem
Note on P205: Uzemnění celkem
Note on P206: Jiří Smílek: za kg
Note on R206: Jiří Smílek: 1 kg odpovídá 1,05 metrům
Note on F207: 1354
Note on F208: 1024
Note on P209: Jiří Smílek: za kg
Note on R209: Jiří Smílek: 1 kg odpovídá 1,44 metrům, 1 metr váží 0,695 kg
Note on F210: 1354
Note on F211: 1024
Note on B213: Připojení na stávající zemnič
Note on B214: Připojení na stávající zemnič
Note on B215: Připojení na stávající zemnič
Note on B216: Připojení na stávající zemnič
Note on B217: Připojení na stávající zemnič
Note on F217: 1354
Note on B218: Připojení na stávající zemnič
Note on F218: 1354
Note on B219: Připojení na stávající zemnič
Note on B220: Připojení na stávající zemnič
Note on B221: Připojení na stávající zemnič
Note on B222: Připojení na stávající zemnič
Note on B223: Připojení na stávající zemnič
Note on B224: vývod uzemnění FeZn/PVC 10 mm na okapu
Note on B225: Připojení na stávající zemnič
Note on F225: 1354
Note on B226: Připojení na stávající zemnič
Note on F236: 1024
Note on B240: vývod uzemnění FeZn/PVC 10 mm na fasádě
Note on B241: vývod uzemnění FeZn/PVC 10 mm na fasádě
Note on B242: vývod uzemnění FeZn/PVC 10 mm na fasádě
Note on B243: vývod uzemnění FeZn/PVC 10 mm na fasádě
Note on F243: 1354
Note on B244: vývod uzemnění FeZn/PVC 10 mm na fasádě
Note on B245: vývod uzemnění FeZn/PVC 10 mm na fasádě
Note on B246: vývod uzemnění FeZn/PVC 10 mm na fasádě
Note on F246: 1194
Note on B247: vývod uzemnění FeZn/PVC 10 mm na fasádě
Note on F247: 1332
Note on B248: vývod uzemnění FeZn/PVC 10 mm na fasádě
Note on B249: vývod uzemnění FeZn/PVC 10 mm na fasádě
Note on B250: vývod uzemnění FeZn/PVC 10 mm na okapu
Note on B251: vývod uzemnění FeZn/PVC 10 mm na okapu
Note on B252: vývod uzemnění FeZn/PVC 10 mm na okapu
Note on B253: vývod uzemnění FeZn/PVC 10 mm na okapu
Note on F253: 1194
Note on B254: vývod uzemnění FeZn/PVC 10 mm na okapu
Note on F254: 1354
Note on B255: vývod uzemnění FeZn/PVC 10 mm na okapu
Note on B256: vývod uzemnění FeZn/PVC 10 mm na okapu
Note on F256: 111212
Note on B257: vývod uzemnění FeZn/PVC 10 mm na okapu
Note on F257: 1280
Note on B258: vývod uzemnění FeZn/PVC 10 mm na okapu
Note on B259: vývod uzemnění FeZn/PVC 10 mm na okapu
Note on B260: vývod uzemnění FeZn/PVC 10 mm na okapu
Note on B261: vývod uzemnění FeZn/PVC 10 mm na okapu
Note on B263: vývod uzemnění FeZn/PVC 10 mm na okapu
Note on F263: 1354
Note on B264: vývod uzemnění FeZn/PVC 10 mm na okapu
Note on F264: KUZ-VO
Note on B265: vývod uzemnění FeZn/PVC 10 mm na okapu
Note on F265: 1280
Note on B266: vývod uzemnění FeZn/PVC 10 mm na okapu
Note on B267: vývod uzemnění FeZn/PVC 10 mm na okapu
Note on B268: Připojení okapového svodu
Note on B271: vývod uzemnění FeZn/PVC 10 mm na okapu
Note on B273: Připojení okapového svodu
Note on B274: Připojení okapového svodu
Note on B275: Připojení okapového svodu
Note on B276: Připojení okapového svodu
Note on B277: Připojení okapového svodu
Note on B278: Připojení okapového svodu
Note on B292: zemní krabice pro SZ
Note on N302: E pospoj materiál celkem
Note on O302: E pospoj montáž celkem
Note on P302: E pospoj celkem
Note on F305: 1354
Note on F319: 111423
Note on F320: 111279
Note on F344: 1271
Note on B345: vývod uzemnění FeZn/PVC 10 mm na fasádě
Note on N347: 210220002 jímací vedení bez podpěr
Note on N348: 210220111 svod bez podpěr
Note on N349: dle C21M
Note on N352: dle C21M
Note on N353: dle C21M
Note on F356: 1330
Note on N361: dle C21M rozdíl drátu s podpěrami a bez podpěr
Note on N366: dle C21M
Note on N367: dle C21M
Note on B368: vývod uzemnění FeZn/PVC 10 mm na okapu
Note on F368: 1354
Note on D412: Svorka hromosvodová do 2 šroubů /SS, SZ, SO/

## PŘÍSTROJE
[7 empty] | Obec Dukovany, č. p. 99, 67556 Dukovany | [7 empty] | MM+MP | 0 | Koeficient ceny výrobce
| na omítku IP20 | [5 empty] | REKONSTRUKCE BUDOVY Č.P. 71 V DUKOVANECH | [9 empty] | 1 | 1
[7 empty] | SO-01 Objekt pro stravování, obchod a bytové jednotky | [5 empty] | 0 |  |  |  | 1 | 1
[7 empty] | PŘÍSTROJE A PŘÍSLUŠENSTVÍ. |  |  | zpět |  | 0 |  | 0 |  | 0 | HZS |  | poč.pol.
[6 empty] | montážní položka |  | účel/ |  |  | materiál |  | montáž |  | Cena za položku | Montážní čas dle C21M | Ceníková cena výrobce |  | 100 | 546 | 1177
Blok z výkresu ACADu | způsob montáže | výrobce / přístroj | přístroj | příslušenství | řazení |  | materiál popis | typ | Mj | počet | Kč/Mj | celkem | Kč/Mj | celkem
|  | Valena | spínač |  |  |  |  | . | [10 empty] | 0 |  | 1
vyp01šňůrový | šňůrový | ABB | spínač | Montáž přístroje | 01 | 210290431 | Šňůrový vypínač koncový | 3555-01921 | ks |  | 0 | 0 | 0 | 0 |  | 9.59 | 82 | ABB | 0 |  | 1
vyp01Valena | pod omítku | Valena | spínač | Montáž přístroje | 01 | 210110041 | vypínač pod omítku řazení č.1 |  | ks |  |  |  | 0 | 0 |  | 8.85 |  |  | 0 |  | 1
vyp01Valena | pod omítku | Valena | spínač | Přístroj | 01 |  | Přístroj Spínač č. 1(Automatické svorky, ochranná montážní krytka) | 752101 | ks | 0 | 0 | 0 |  |  |  | 0 | 149 | Legrand | 0 |  | 1
vyp01Valena | pod omítku | Valena | spínač | rámeček | 01 |  | rámeček 1x , bílá | 754001 | ks | 0 | 0 | 0 |  |  |  | 0 | 30.7 | Legrand | 0 | 1 | 1
vyp01Valena | pod omítku | Valena | spínač | Krabice | 01 | 210010311 | Přístrojová krabice – vzduchotěsná |  | ks | 0 | 0 |  | 0 |  |  | 11.3898 | 68.08
vyp01Valena | pod omítku | Valena | spínač | krabice | 01 | 210100001 | Svorka | 2WAGO | ks | 0 | 0 | 0 | 0 | 0 |  | 3.03 | 6.49 |  | 0 | 1 | 1
vyp01Valena | pod omítku | Valena | spínač | lůžko | 01 | 210010300 | vyvrtání.lůžka pro krabici | Mont.pěna | ks | 0 | 0 | 0 | 0 | 0 |  | 10 | 8.3 |  | 0 | 1 | 1
VYP03PIP65OTP16B3M | pod omítku | ABB | spínač | Montáž přístroje | 03 | 210110041 | vypínač 03 pod omítku 16A |  | ks | 8 |  |  | 0 | 0 |  | 8.85 |  | Niko | 1 |  | 1
VYP03PIP65OTP16B3M | pod omítku | ABB | spínač | Přístroj | 03 |  | 3-pólový odpínač v krytu z polykarbonátu, IP65 | OTP16B3M IP65 | ks | 8 | 0 | 0 |  |  |  | 0 | 1044.92 | Niko | 1 |  | 1
VYP03PIP65OTP16B3M | pod omítku | ABB | spínač | lůžko + Mont.pěna | 0 | 210191013 | Zhotovení niky pro krabici | Mont.pěna | ks | 0 | 0 | 0 | 0 | 0 |  | 45 | 8.3 |  | 0 | 1 | 1
VYP03PIP65OTP25B3M | pod omítku | ABB | spínač | Montáž přístroje | 03 | 210110041 | vypínač 03 pod omítku 25A |  | ks | 1 |  |  | 0 | 0 |  | 8.85 |  | Niko | 1 |  | 1
VYP03PIP65OTP25B3M | pod omítku | ABB | spínač | Přístroj | 03 |  | 3-pólový odpínač v krytu z polykarbonátu, IP65 | OTP25B3M IP65 | ks | 1 | 0 | 0 |  |  |  | 0 | 1307.26 | Niko | 1 |  | 1
VYP03PIP65OTP25B3M | pod omítku | ABB | spínač | lůžko + Mont.pěna | 0 | 210191013 | Zhotovení niky pro krabici | Mont.pěna | ks | 0 | 0 | 0 | 0 | 0 |  | 45 | 8.3 |  | 0 | 1 | 1
VYP03PIP65OTP40B3M | pod omítku | ABB | spínač | Montáž přístroje | 03 | 210110041 | vypínač 03 pod omítku 40A |  | ks | 4 |  |  | 0 | 0 |  | 8.85 |  | Niko | 1 |  | 1
VYP03PIP65OTP40B3M | pod omítku | ABB | spínač | Přístroj | 03 |  | 3-pólový odpínač v krytu z polykarbonátu, IP65 | OTP45B3M IP65 | ks | 4 | 0 | 0 |  |  |  | 0 | 2108.76 | Niko | 1 |  | 1
VYP03PIP65OTP40B3M | pod omítku | ABB | spínač | lůžko + Mont.pěna | 0 | 210191013 | Zhotovení niky pro krabici | Mont.pěna | ks | 0 | 0 | 0 | 0 | 0 |  | 45 | 8.3 |  | 0 | 1 | 1
vyp01Niko | pod omítku | Niko | spínač | Montáž přístroje | 01 | 210110041 | vypínač pod omítku řazení č.1 |  | ks | 21 |  |  | 0 | 0 |  | 8.85 |  | Niko | 1 |  | 1
vyp01Niko | pod omítku | Niko | spínač | Přístroj | 01 |  | Přístroj spínače č.1 - automatické svorky | 170-71105 | ks | 21 | 0 | 0 |  |  |  | 0 | 75 | Niko | 1 |  | 1
vyp01Niko | pod omítku | Niko | spínač | Přístroj | 01 |  | Klapka - WHITE | 101-61105 | ks | 21 | 0 | 0 |  |  |  | 16.9884 | 23.66 | Niko | 1 |  | 1
vyp01Niko | pod omítku | Niko | rámeček | rámeček1x | 1x |  | rámeček 1x | 120-76100 | ks | 21 | 0 | 0 |  |  |  | 0 | 29.64 | Niko
vyp01Niko | pod omítku | Niko | přístroj | Krytka |  |  | ochranná montážní krytka | 170-00099 | ks | 21 | 0 | 0 |  |  |  |  | 10 | Niko | 0 |  | 1
vyp01Niko | pod omítku | Niko | rámeček | Krabice | 1x | 210010311 | Přístrojová krabice – vzduchotěsná |  | ks | 21 | 0 |  | 0 |  |  | 11.3898 | 68.08
vyp01Niko | pod omítku | Niko | spínač | krabice | 1x | 210100001 | Svorka | 2WAGO | ks | 21 | 0 | 0 | 0 | 0 |  | 3.03 | 6.49 |  | 1 | 1 | 1
vyp01Niko | pod omítku | Niko | spínač | lůžko | 1x | 210010300 | vyvrtání.lůžka pro krabici | Mont.pěna | ks | 21 | 0 | 0 | 0 | 0 |  | 10 | 8.3 |  | 1 | 1 | 1
OVLMOTORNIKO | pod omítku | Niko | spínač | Montáž přístroje | 10 | 210110041 | ovladač pod omítku řazení č.91 |  | ks | 4 |  |  | 0 | 0 |  | 8.85 |  | Niko | 1 |  | 1
OVLMOTORNIKO | pod omítku | Niko | Ovladač | Přístroj | 10 |  | Přístroj tlačiítka- automatické svorky | 170-70005 | ks | 4 | 0 | 0 |  |  |  | 0 | 112 | Niko | 1 |  | 1
OVLMOTORNIKO | pod omítku | Niko | spínač | Přístroj | 10 |  | Klapka - WHITE | 101-61105 | ks | 4 | 0 | 0 |  |  |  | 16.9884 | 23.66 | Niko | 1 |  | 1
OVLMOTORNIKO | pod omítku | Niko | rámeček | rámeček1x | 1x |  | rámeček 1x | 120-76100 | ks | 4 | 0 | 0 |  |  |  | 0 | 29.64 | Niko
OVLMOTORNIKO | pod omítku | Niko | přístroj | Krytka |  |  | ochranná montážní krytka | 170-00099 | ks | 4 | 0 | 0 |  |  |  |  | 10 | Niko | 0 |  | 1
OVLMOTORNIKO | pod omítku | Niko | rámeček | Krabice | 1x | 210010311 | Přístrojová krabice – vzduchotěsná |  | ks | 4 | 0 |  | 0 |  |  | 11.3898 | 68.08
OVLMOTORNIKO | pod omítku | Niko | spínač | krabice | 1x | 210100001 | Svorka | 2WAGO | ks | 4 | 0 | 0 | 0 | 0 |  | 3.03 | 6.49 |  | 1 | 1 | 1
OVLMOTORNIKO | pod omítku | Niko | spínač | lůžko | 1x | 210010300 | vyvrtání.lůžka pro krabici | Mont.pěna | ks | 4 | 0 | 0 | 0 | 0 |  | 10 | 8.3 |  | 1 | 1 | 1
vyp01ValenaSDK | V SDK | Valena | spínač | Montáž přístroje | 01 | 210110041 | vypínač v krabici do sádrokartonu řazení č.1 |  | ks |  |  |  | 0 | 0 |  | 8.85 |  |  | 0 |  | 1
vyp01ValenaSDK | V SDK | Valena | spínač | Přístroj | 01 |  | Přístroj Spínač č. 1(Automatické svorky, ochranná montážní krytka) | 752101 | ks | 0 | 0 | 0 |  |  |  | 0 | 149 |  | 0 | 1 | 1
vyp01ValenaSDK | V SDK | Valena | spínač | rámeček | 01 |  | rámeček 1x , bílá | 754001 | ks | 0 | 0 | 0 |  |  |  | 0 | 30.7 | Legrand | 0 | 1 | 1
vyp01ValenaSDK | V SDK | Valena | spínač | krabice | 01 | 210100001 | Svorka | 2WAGO | ks | 0 | 0 | 0 | 0 | 0 |  | 3.03 | 6.49 |  | 0 | 1 | 1
vyp01ValenaSDK | V SDK | Valena | spínač | Krabice | 01 | 210010311 | KO KRABICE do SDK | KP 64-50/LD_NA | ks | 0 | 0 | 0 | 0 | 0 |  | 11.3898 | 37.61 | Kopos | 0 | 1 | 1
vyp01ValenaSDK | V SDK | Valena | Krabice |  |  | 210010300 | Zhotovení kruhového otvoru |  | ks | 0 |  |  | 0 | 0 |  | 13.2 |  |  | 0 |  | 1
vyp01NikoSDK | V SDK | NikoSDK | spínač | Montáž přístroje | 01 | 210110041 | vypínač v krabici do sádrokartonu řazení č.1 |  | ks |  |  |  | 0 | 0 |  | 8.85 |  | Niko | 0 |  | 1
vyp01NikoSDK | V SDK | NikoSDK | spínač | Přístroj | 01 |  | Přístroj Spínač č. 1(Automatické svorky, ochranná montážní krytka) | 101-61105 | ks | 0 | 0 | 0 |  |  |  | 0 | 149 | Niko | 0 |  | 1
vyp01NikoSDK | V SDK | NikoSDK | spínač | Přístroj | 01 |  | Klapka - WHITE | 101-61105 | ks | 0 | 0 | 0 |  |  |  | 16.9884 | 23.66 | Niko | 0 |  | 1
vyp01NikoSDK | V SDK | NikoSDK | rámeček | rámeček1x | 1x |  | rámeček 1x | 120-76100 | ks | 0 | 0 | 0 |  |  |  | 0 | 29.64 | Niko
vyp01NikoSDK | V SDK | NikoSDK | přístroj | Krytka |  |  | ochranná montážní krytka | 170-00099 | ks | 0 | 0 | 0 |  |  |  |  | 10 | Niko | 0 |  | 1
vyp01NikoSDK | V SDK | NikoSDK | spínač | krabice | 01 | 210100001 | Svorka | 2WAGO | ks | 0 | 0 | 0 | 0 | 0 |  | 3.03 | 6.49 |  | 0 | 1 | 1
vyp01NikoSDK | V SDK | NikoSDK | spínač | Krabice | 01 | 210010311 | KO KRABICE do SDK | KP 64-50/LD_NA | ks | 0 | 0 | 0 | 0 | 0 |  | 11.3898 | 37.61 | Kopos | 0 | 1 | 1
vyp01NikoSDK | V SDK | NikoSDK | Krabice |  |  | 210010300 | Zhotovení kruhového otvoru |  | ks | 0 |  |  | 0 | 0 |  | 13.2 |  |  | 0 |  | 1
vyp01NikoBE | do betonu | NikoBE | spínač | Montáž přístroje | 01 | 210110041 | vypínač v krabici do betonu řazení č.1 |  | ks |  |  |  | 0 | 0 |  | 8.85 |  | Niko | 0 |  | 1
vyp01NikoBE | do betonu | NikoBE | spínač | Přístroj | 01 |  | Přístroj Spínač č. 1(Automatické svorky, ochranná montážní krytka) | 101-61105 | ks | 0 | 0 | 0 |  |  |  | 0 | 149 | Niko | 0 |  | 1
vyp01NikoBE | do betonu | NikoBE | spínač | Přístroj | 01 |  | Klapka - WHITE | 101-61105 | ks | 0 | 0 | 0 |  |  |  | 16.9884 | 23.66 | Niko | 0 |  | 1
vyp01NikoBE | do betonu | NikoBE | rámeček | rámeček1x | 1x |  | rámeček 1x | 120-76100 | ks | 0 | 0 | 0 |  |  |  | 0 | 29.64 | Niko
vyp01NikoBE | do betonu | NikoBE | přístroj | Krytka |  |  | ochranná montážní krytka | 170-00099 | ks | 0 | 0 | 0 |  |  |  |  | 10 | Niko | 0 |  | 1
vyp01NikoBE | do betonu | NikoBE | spínač | krabice | 01 | 210100001 | Svorka | 2WAGO | ks | 0 | 0 | 0 | 0 | 0 |  | 3.03 | 6.49 |  | 0 | 1 | 1
vyp01NikoBE | do betonu | NikoBE |  | krabice do betonu | 1Z | 220260022 | KRABICE DO BETONU | SB-KP 68-70/M | ks | 0 | 0 | 0 | 0 | 0 |  | 24 | 43.15 | Kopos | 0 | 1 | 1
vyp01NikoBE | do betonu | NikoBE |  | krabice do betonu | 1Z | 220260022 | MONTÁŽNÍ KŘÍDLO | SB-MK 1 | ks | 0 | 0 | 0 | 0 | 0 |  | 24 | 21 | Kopos | 0 | 1 | 1
vyp01ValenaPanel | v panelové krabici | Valena | spínač | Montáž přístroje | 01 | 210110001 | vypínač v panelové krabici řazení č.1 |  | ks |  |  |  | 0 | 0 |  | 18.3402 |  |  | 0 |  | 1
vyp01ValenaPanel | v panelové krabici | Valena | spínač | Přístroj | 01 |  | Přístroj Spínač č. 1(Automatické svorky, ochranná montážní krytka) | 752101 | ks | 0 | 0 | 0 |  |  |  | 0 | 149 |  | 0 | 1 | 1
vyp01ValenaPanel | v panelové krabici | Valena | spínač | rámeček | 01 |  | rámeček 1x , bílá | 754001 | ks | 0 | 0 | 0 |  |  |  | 0 | 30.7 | Legrand | 0 | 1 | 1
vyp01ValenaPanel | v panelové krabici | krabice | spínač | krabice | 01 | 210010311 | Jednoduchá krabice na povrch bílá barva 89 x 89 x 44,8 mm, 2M H. 40 | 80281 | ks | 0 | 129 | 0 | 0 | 0 |  | 11.3898 | 129 | Legrand | 0 | 1 | 1
vyp01ValenaPanel | v panelové krabici | krabice |  | Wago | 01 | 210100001 | Svorka | 2WAGO | ks | 0 | 0 | 0 | 0 | 0 |  | 3.03 | 6.49 |  | 0 | 1 | 1
vyp01ValenaPanel | v panelové krabici | krabice | spínač | HM8 | 01 | 211010006 | Osazení hmoždinky do ostrých cihel/kamene, HM 8 | HM 8 | ks | 0 | 0 | 0 | 0 | 0 |  | 4.2402 | 4.13 |  | 0 | 1 | 1
KabelovývývodValenaPanel | v panelové krabici | Valena | Vývod |  | KV | 210110001 | Kabelová vývodka se svorkovnicí 5 x 2,5 mm² |  | ks |  |  |  | 0 | 0 |  | 40.5 |  |  | 0 |  | 1
KabelovývývodValenaPanel | v panelové krabici | Valena | Vývod | Přístroj | KV |  | Kabelová vývodka se svorkovnicí 5 x 2,5 mm² | 753133 | ks | 0 | 0 | 0 |  |  |  | 0 | 213 |  | 0 | 1 | 1
KabelovývývodValenaPanel | v panelové krabici | Valena | Vývod | rámeček | KV |  | rámeček 1x , bílá | 754001 | ks | 0 | 0 | 0 |  |  |  | 0 | 30.7 | Legrand | 0 | 1 | 1
KabelovývývodValenaPanel | v panelové krabici | Valena | Vývod | krabice | KV | 210010311 | Jednoduchá krabice na povrch bílá barva 89 x 89 x 44,8 mm, 2M H. 40 | 80281 | ks | 0 | 129 | 0 | 0 | 0 |  | 11.3898 | 129 | Legrand | 0 | 1 | 1
KabelovývývodValenaPanel | v panelové krabici | Valena | Vývod | HM8 | KV | 211010006 | Osazení hmoždinky do ostrých cihel/kamene, HM 8 | HM 8 | ks | 0 | 0 | 0 | 0 | 0 |  | 4.2402 | 4.13 |  | 0 | 1 | 1
vývodTŽNIKObe | do betonu | Niko | Vývod |  | KV | 210110001 | Kabelová vývodka se svorkovnicí 3 x 2,5 mm² |  | ks |  |  |  | 0 | 0 |  | 40.5 |  |  | 0 |  | 1
vývodTŽNIKObe | do betonu | Niko | Vývod | Přístroj | KV |  | Spodok záslepky s vývodom pre kábel | 170-00900 | ks | 0 | 0 | 0 |  |  |  | 0 | 137 |  | 0 | 1 | 1
vývodTŽNIKObe | do betonu | Niko | spínač | krabice | KV | 210100001 | Svorka | 2WAGO | ks | 0 | 0 | 0 | 0 | 0 |  | 3.03 | 6.49 |  | 0 | 1 | 1
vývodTŽNIKObe | do betonu | Niko | Vývod | rámeček1x | 1x |  | rámeček 1x | 120-76100 | ks | 0 | 0 | 0 |  |  |  | 0 | 29.64 | Niko
vývodTŽNIKObe | do betonu | Niko | Vývod | Přístroj | 1x |  | Stredový kryt záslepky-WHITE | 101-76901 | ks | 0 | 0 | 0 |  |  |  | 16.9884 | 23.66 | Niko | 0 |  | 1
vývodTŽNIKObe | do betonu | Niko | Vývod | krabice do betonu | 1Z | 220260022 | KRABICE DO BETONU | SB-KP 68-70/M | ks | 0 | 0 | 0 | 0 | 0 |  | 24 | 43.15 | Kopos | 0 | 1 | 1
vývodTŽNIKObe | do betonu | Niko | Vývod | krabice do betonu | 1Z | 220260022 | MONTÁŽNÍ KŘÍDLO | SB-MK 1 | ks | 0 | 0 | 0 | 0 | 0 |  | 24 | 21 | Kopos | 0 | 1 | 1
vývodTŽNIKObe | do betonu | Niko | Vývod | HM8 | 1Z | 211010006 | Osazení hmoždinky do ostrých cihel/kamene, HM 8 | HM 8 | ks | 0 | 0 | 0 | 0 | 0 |  | 4.2402 | 4.13 |  | 0 | 1 | 1
vývodTŽNIKOSDK | SDK | Niko | Vývod |  | KV | 210110001 | Kabelová vývodka se svorkovnicí 3 x 2,5 mm² |  | ks |  |  |  | 0 | 0 |  | 40.5 |  |  | 0 |  | 1
vývodTŽNIKOSDK | SDK | Niko | Vývod | Přístroj | KV |  | Spodok záslepky s vývodom pre kábel | 170-00900 | ks | 0 | 0 | 0 |  |  |  | 0 | 137 |  | 0 | 1 | 1
vývodTŽNIKOSDK | SDK | Niko | spínač | krabice | KV | 210100001 | Svorka | 2WAGO | ks | 0 | 0 | 0 | 0 | 0 |  | 3.03 | 6.49 |  | 0 | 1 | 1
vývodTŽNIKOSDK | SDK | Niko | Vývod | rámeček1x | 1x |  | rámeček 1x | 120-76100 | ks | 0 | 0 | 0 |  |  |  | 0 | 29.64 | Niko
vývodTŽNIKOSDK | SDK | Niko | Vývod | Přístroj | 1x |  | Stredový kryt záslepky-WHITE | 101-76901 | ks | 0 | 0 | 0 |  |  |  | 16.9884 | 23.66 | Niko | 0 |  | 1
vývodTŽNIKOSDK | SDK | Niko | spínač |  | 31 | 210010311 | KO KRABICE do SDK |  | ks | 0 | 0 | 0 | 0 | 0 |  | 11.3898 | 37.61 | Kopos | 0 | 1 | 1
vývodTŽNIKOSDK | SDK | Niko | Krabice |  |  | 210010300 | Zhotovení kruhového otvoru |  | ks | 0 |  |  | 0 | 0 |  | 13.2 |  |  | 0 |  | 1
VÝVODVDNIKOBE | do betonu | Niko | Vývod |  | KV | 210110001 | Kabelová vývodka se svorkovnicí 5 x 2,5 mm² |  | ks |  |  |  | 0 | 0 |  | 40.5 |  |  | 0 |  | 1
VÝVODVDNIKOBE | do betonu | Niko | Vývod | Přístroj | KV |  | Spodok záslepky s vývodom pre kábel | 170-00900 | ks | 0 | 0 | 0 |  |  |  | 0 | 137 |  | 0 | 1 | 1
VÝVODVDNIKOBE | do betonu | Niko | spínač | krabice | KV | 210100001 | Svorka | 2WAGO | ks | 0 | 0 | 0 | 0 | 0 |  | 3.03 | 6.49 |  | 0 | 1 | 1
VÝVODVDNIKOBE | do betonu | Niko | Vývod | rámeček1x | 1x |  | rámeček 1x | 120-76100 | ks | 0 | 0 | 0 |  |  |  | 0 | 29.64 | Niko
VÝVODVDNIKOBE | do betonu | Niko | Vývod | Přístroj | 1x |  | Stredový kryt záslepky-WHITE | 101-76901 | ks | 0 | 0 | 0 |  |  |  | 16.9884 | 23.66 | Niko | 0 |  | 1
VÝVODVDNIKOBE | do betonu | Niko | Vývod | krabice do betonu | 1Z | 220260022 | KRABICE DO BETONU | SB-KP 68-70/M | ks | 0 | 0 | 0 | 0 | 0 |  | 24 | 43.15 | Kopos | 0 | 1 | 1
VÝVODVDNIKOBE | do betonu | Niko | Vývod | krabice do betonu | 1Z | 220260022 | MONTÁŽNÍ KŘÍDLO | SB-MK 1 | ks | 0 | 0 | 0 | 0 | 0 |  | 24 | 21 | Kopos | 0 | 1 | 1
VÝVODVDNIKOBE | do betonu | Niko | Vývod | HM8 | 1Z | 211010006 | Osazení hmoždinky do ostrých cihel/kamene, HM 8 | HM 8 | ks | 0 | 0 | 0 | 0 | 0 |  | 4.2402 | 4.13 |  | 0 | 1 | 1
VÝVODVDNIKOSDK | SDK | Niko | Vývod |  | KV | 210110001 | Kabelová vývodka se svorkovnicí 3 x 2,5 mm² |  | ks |  |  |  | 0 | 0 |  | 40.5 |  |  | 0 |  | 1
VÝVODVDNIKOSDK | SDK | Niko | Vývod | Přístroj | KV |  | Spodok záslepky s vývodom pre kábel | 170-00900 | ks | 0 | 0 | 0 |  |  |  | 0 | 137 |  | 0 | 1 | 1
VÝVODVDNIKOSDK | SDK | Niko | spínač | krabice | KV | 210100001 | Svorka | 2WAGO | ks | 0 | 0 | 0 | 0 | 0 |  | 3.03 | 6.49 |  | 0 | 1 | 1
VÝVODVDNIKOSDK | SDK | Niko | Vývod | rámeček1x | 1x |  | rámeček 1x | 120-76100 | ks | 0 | 0 | 0 |  |  |  | 0 | 29.64 | Niko
VÝVODVDNIKOSDK | SDK | Niko | Vývod | Přístroj | 1x |  | Stredový kryt záslepky-WHITE | 101-76901 | ks | 0 | 0 | 0 |  |  |  | 16.9884 | 23.66 | Legrand | 0 |  | 1
VÝVODVDNIKOSDK | SDK | Niko | spínač |  | 31 | 210010311 | KO KRABICE do SDK |  | ks | 0 | 0 | 0 | 0 | 0 |  | 11.3898 | 37.61 | Kopos | 0 | 1 | 1
VÝVODVDNIKOSDK | SDK | Niko | Krabice |  |  | 210010300 | Zhotovení kruhového otvoru |  | ks | 0 |  |  | 0 | 0 |  | 13.2 |  |  | 0 |  | 1
vyp01ValenaIP44 | pod omítku | ValenaIP44 | spínač | Montáž přístroje | 01 | 210110041 | přepínač pod omítku IP44 řazení č.1 |  | ks |  |  |  | 0 | 0 |  | 8.85 |  |  | 0 |  | 1
vyp01ValenaIP44 | pod omítku | ValenaIP44 | spínač | Přístroj | 01 |  | Přístroj Spínač č. 1 IP44 (Automatické svorky, ochranná montážní krytka) | 752151 | ks | 0 | 0 | 0 |  |  |  | 0 | 219 |  | 0 |  | 1
vyp01ValenaIP44 | pod omítku | ValenaIP44 | spínač | rámeček | 01 |  | rámeček 1x , bílá | 754001 | ks | 0 | 0 | 0 |  |  |  | 0 | 30.7 | Legrand | 0 | 1 | 1
vyp01ValenaIP44 | pod omítku | ValenaIP44 | spínač | Krabice | 01 | 210010311 | Přístrojová krabice – vzduchotěsná |  | ks | 0 | 0 |  | 0 |  |  | 11.3898 | 68.08
vyp01ValenaIP44 | pod omítku | ValenaIP44 | spínač | lůžko | 01 | 210010300 | vyvrtání.lůžka pro krabici | Mont.pěna | ks | 0 | 0 | 0 | 0 | 0 |  | 10 | 8.3 |  | 0 | 1 | 1
vyp01NikoIP44BE | do betonu | NikoBE | spínač | Montáž přístroje | 01 | 210110041 | vypínač IP44 v krabici do betonu řazení č.1 |  | ks |  |  |  | 0 | 0 |  | 8.85 |  | Niko | 0 |  | 1
vyp01NikoIP44BE | do betonu | NikoBE | spínač | Přístroj | 01 |  | Přístroj Spínač č. 1(Automatické svorky, ochranná montážní krytka) | 101-61105 | ks | 0 | 0 | 0 |  |  |  | 0 | 149 | Niko | 0 |  | 1
vyp01NikoIP44BE | do betonu | NikoBE | spínač | Přístroj | 01 |  | Klapka - WHITE | 101-61105 | ks | 0 | 0 | 0 |  |  |  | 16.9884 | 23.66 | Niko | 0 |  | 1
vyp01NikoIP44BE | do betonu | NikoBE | rámeček | rámeček1x | 1x |  | rámeček 1x | 120-76100 | ks | 0 | 0 | 0 |  |  |  | 0 | 29.64 | Niko
vyp01NikoIP44BE | do betonu | NikoBE | přístroj | Krytka |  |  | ochranná montážní krytka | 170-00099 | ks | 0 | 0 | 0 |  |  |  |  | 10 | Legrand | 0 |  | 1
vyp01NikoIP44BE | do betonu | NikoBE | spínač | krabice | 01 | 210100001 | Svorka | 2WAGO | ks | 0 | 0 | 0 | 0 | 0 |  | 3.03 | 6.49 |  | 0 | 1 | 1
vyp01NikoIP44BE | do betonu | NikoBE |  | krabice do betonu | 1Z | 220260022 | KRABICE DO BETONU | SB-KP 68-70/M | ks | 0 | 0 | 0 | 0 | 0 |  | 24 | 43.15 | Kopos | 0 | 1 | 1
vyp01NikoIP44BE | do betonu | NikoBE |  | krabice do betonu | 1Z | 220260022 | MONTÁŽNÍ KŘÍDLO | SB-MK 1 | ks | 0 | 0 | 0 | 0 | 0 |  | 24 | 21 | Kopos | 0 | 1 | 1
VYP01NIKOIP55KEZ | do zateplení | Niko Hydro IP55 | spínač | Montáž přístroje | 01 | 210110041 | vypínač IP55 v krabici do zateplení Niko Hydro IP55 řazení č.1 (6) |  | ks |  |  |  | 0 | 0 |  | 8.85 |  | Niko | 0 |  | 1
VYP01NIKOIP55KEZ | do zateplení | Niko Hydro IP55 | spínač | Přístroj | 01 |  | HYDRO BIELE-spínač č.6,(bez krabice) - automatické svorky | 701-31605 | ks | 0 | 0 | 0 |  |  |  | 0 | 123 | Niko | 0 |  | 1
VYP01NIKOIP55KEZ | do zateplení | Krabice | Krabice | Krabice | KRAB | 210010412 | krabice elektroinstalační do zateplení 200 mm | KEZ_KB | ks | 0 | 0 | 0 | 0 | 0 |  | 9.4902 | 484.33 |  | 0 |  | 1
VYP01NIKOIP55KEZ | do zateplení | upevnění | spínač | HM8 | KRAB | 211010006 | Osazení hmoždinky do ostrých cihel/kamene, HM 8 | HM 8 | ks | 0 | 0 | 0 | 0 | 0 |  | 4.2402 | 4.13 |  | 0 | 1 | 1
VYP52NIKOIP55KEZ | do zateplení | Niko Hydro IP55 | spínač | Montáž přístroje | 01 | 210110041 | vypínač IP55 v krabici do zateplení Niko Hydro IP55 řazení č.5B (52) |  | ks |  |  |  | 0 | 0 |  | 8.85 |  | Niko | 0 |  | 1
VYP52NIKOIP55KEZ | do zateplení | Niko Hydro IP55 | spínač | Přístroj | 01 |  | HYDRO BIELE-spínač č.6,(bez krabice) - automatické svorky | 700-32605 | ks | 0 | 0 | 0 |  |  |  | 0 | 245 | Niko | 0 |  | 1
VYP52NIKOIP55KEZ | do zateplení | Krabice | Krabice | Krabice | KRAB | 210010412 | krabice elektroinstalační do zateplení 200 mm | KEZ_KB | ks | 0 | 0 | 0 | 0 | 0 |  | 9.4902 | 484.33 |  | 0 |  | 1
VYP52NIKOIP55KEZ | do zateplení | upevnění | spínač | HM8 | KRAB | 211010006 | Osazení hmoždinky do ostrých cihel/kamene, HM 8 | HM 8 | ks | 0 | 0 | 0 | 0 | 0 |  | 4.2402 | 4.13 |  | 0 | 1 | 1
VYP51NIKOIP55KEZ | do zateplení | Niko Hydro IP55 | spínač | Montáž přístroje | 51 | 210110041 | vypínač v krabici do zateplení Niko Hydro IP55 řazení č.5B (6+6) |  | ks |  |  |  | 0 | 0 |  | 8.85 |  | Niko | 0 |  | 1
VYP51NIKOIP55KEZ | do zateplení | Niko Hydro IP55 | spínač | Přístroj | 51 |  | HYDRO-prepínač č.5B (bez krabice) - automatické svorky | 700-32605 | ks | 0 | 0 | 0 |  |  |  | 0 | 245 | Niko | 0 |  | 1
VYP51NIKOIP55KEZ | do zateplení | Krabice | Krabice | Krabice | KRAB | 210010412 | krabice elektroinstalační do zateplení 200 mm | KEZ_KB | ks | 0 | 0 | 0 | 0 | 0 |  | 9.4902 | 484.33 |  | 0 |  | 1
VYP51NIKOIP55KEZ | do zateplení | upevnění | spínač | HM8 | KRAB | 211010006 | Osazení hmoždinky do ostrých cihel/kamene, HM 8 | HM 8 | ks | 0 | 0 | 0 | 0 | 0 |  | 4.2402 | 4.13 |  | 0 | 1 | 1
VYP06NIKOIP55KEZ | do zateplení | Niko Hydro IP55 | spínač | Montáž přístroje | 06 | 210110041 | vypínač v krabici do zateplení Niko Hydro IP55 řazení č.6 |  | ks |  |  |  | 0 | 0 |  | 8.85 |  | Niko | 0 |  | 1
VYP06NIKOIP55KEZ | do zateplení | Niko Hydro IP55 | spínač | Přístroj | 06 |  | HYDRO-spínač č.6,(bez krabice) - automatické svorky | 700-31605 | ks | 0 | 0 | 0 |  |  |  | 0 | 122.72 | Niko | 0 |  | 1
VYP06NIKOIP55KEZ | do zateplení | Krabice | Krabice | Krabice | KRAB | 210010412 | krabice elektroinstalační do zateplení 200 mm | KEZ_KB | ks | 0 | 0 | 0 | 0 | 0 |  | 9.4902 | 484.33 |  | 0 |  | 1
VYP06NIKOIP55KEZ | do zateplení | upevnění | spínač | HM8 | KRAB | 211010006 | Osazení hmoždinky do ostrých cihel/kamene, HM 8 | HM 8 | ks | 0 | 0 | 0 | 0 | 0 |  | 4.2402 | 4.13 |  | 0 | 1 | 1
vyp01ForixIP44 | na omítku IP44 | ForixIP44 | spínač | Montáž přístroje | 01 | 210110021 | přepínač Forix IP44 řazení č.1 |  | ks |  |  |  | 0 | 0 |  | 23.4 |  |  | 0 |  | 1
vyp01ForixIP44 | na omítku IP44 | ForixIP44 | spínač | Přístroj | 01 |  | Vypínač č.1 nástěnný, šroubové svorky, IP44, bílá | 782360 | ks | 0 | 0 | 0 |  |  |  | 0 | 123 | Legrand | 0 |  | 1
vyp01ForixIP44 | na omítku IP44 | ForixIP44 | spínač | HM8 | 01 | 211010006 | Osazení hmoždinky do ostrých cihel/kamene, HM 8 | HM 8 | ks | 0 | 0 | 0 | 0 | 0 |  | 4.2402 | 4.13 |  | 0 | 1 | 1
Ovl01sForixIP44 | na omítku IP44 | ForixIP44 | spínač | Montáž přístroje | 01s | 210110021 | TLAČÍTKO Forix IP44 řazení č.10, prosvětlené |  | ks |  |  |  | 0 | 0 |  | 23.4 |  |  | 0 |  | 1
Ovl01sForixIP44 | na omítku IP44 | ForixIP44 | spínač | Přístroj | 01s |  | ovládač 10 nástěnný, šroubové svorky, IP44, bílá | 782364 | ks | 0 | 0 | 0 |  |  |  | 0 | 158 | Legrand | 0 |  | 1
Ovl01sForixIP44 | na omítku IP44 | ForixIP44 | spínač | signalizace | 01s |  | FORIX SIGNÁLKA 230V | 782398 | ks | 0 | 0 | 0 |  |  |  | 0 | 90 | Legrand | 0 |  | 1
Ovl01sForixIP44 | na omítku IP44 | ForixIP44 | spínač | HM8 | 01s | 211010006 | Osazení hmoždinky do ostrých cihel/kamene, HM 8 | HM 8 | ks | 0 | 0 | 0 | 0 | 0 |  | 4.2402 | 4.13 |  | 0 | 1 | 1
vyp05ForixIP44 | na omítku IP44 | ForixIP44 | spínač | Montáž přístroje | 05 | 210110023 | přepínač Forix IP44 řazení č.5 |  | ks |  |  |  | 0 | 0 |  | 24.66 |  |  | 0 |  | 1
vyp05ForixIP44 | na omítku IP44 | ForixIP44 | spínač | Přístroj | 05 |  | Sériový spínač č. 5 nástěnný, šroubové svorky, IP44, bílá | 782362 | ks | 0 | 0 | 0 |  |  |  | 0 | 178 |  | 0 |  | 1
vyp05ForixIP44 | na omítku IP44 | ForixIP44 | spínač | HM8 | 05 | 211010006 | Osazení hmoždinky do ostrých cihel/kamene, HM 8 | HM 8 | ks | 0 | 0 | 0 | 0 | 0 |  | 4.2402 | 4.13 |  | 0 | 1 | 1
vyp05HydroIP55 | na omítku IP55 | Hydro IP55 | spínač | Montáž přístroje | 05 | 210110023 | přepínač Hydro IP55 řazení č.5 |  | ks |  |  |  | 0 | 0 |  | 24.66 |  |  | 0 |  | 1
vyp05HydroIP55 | na omítku IP55 | Hydro IP55 | spínač | Přístroj | 05 |  | Sériový spínač č. 5 nástěnný, šroubové svorky, IP44, bílá | 701-31605 | ks | 0 | 0 | 0 |  |  |  | 0 | 178 |  | 0 |  | 1
vyp05HydroIP55 | na omítku IP55 | Hydro IP55 | spínač | HM8 | 05 | 211010006 | Osazení hmoždinky do ostrých cihel/kamene, HM 8 | HM 8 | ks | 0 | 0 | 0 | 0 | 0 |  | 4.2402 | 4.13 |  | 0 | 1 | 1
vyp06ForixIP44 | na omítku IP44 | ForixIP44 | spínač | Montáž přístroje | 06 | 210110024 | přepínač Forix IP44 řazení č.6 |  | ks |  |  |  | 0 | 0 |  | 24.66 |  |  | 0 |  | 1
vyp06ForixIP44 | na omítku IP44 | ForixIP44 | spínač | Přístroj | 06 |  | Střídavý přepínač č. 6 nástěnný, šroubové svorky, IP44, bílá | 782363 | ks | 0 | 0 | 0 |  |  |  | 0 | 135 | Legrand | 0 |  | 1
vyp06ForixIP44 | na omítku IP44 | ForixIP44 | spínač | HM8 | 06 | 211010006 | Osazení hmoždinky do ostrých cihel/kamene, HM 8 | HM 8 | ks | 0 | 0 | 0 | 0 | 0 |  | 4.2402 | 4.13 |  | 0 | 1 | 1
VYP06HYDROIP55 | na omítku IP55 | Hydro IP55 | spínač | Montáž přístroje | 06 | 210110024 | přepínač Hydro IP55 řazení č.6 |  | ks |  |  |  | 0 | 0 |  | 24.66 |  |  | 0 |  | 1
VYP06HYDROIP55 | na omítku IP55 | Hydro IP55 | spínač | Přístroj | 06 |  | Střídavý přepínač č. 6 nástěnný, šroubové svorky, IP44, bílá | 700-31605 | ks | 0 | 0 | 0 |  |  |  | 0 | 123 | Niko | 0 |  | 1
VYP06HYDROIP55 | na omítku IP55 | Hydro IP55 | spínač | HM8 | 06 | 211010006 | Osazení hmoždinky do ostrých cihel/kamene, HM 8 | HM 8 | ks | 0 | 0 | 0 | 0 | 0 |  | 4.2402 | 4.13 |  | 0 | 1 | 1
vyp52ForixIP44 | na omítku IP44 | ForixIP44 | spínač | Montáž přístroje | 52 | 210110003 | přepínač Forix IP44 řazení č.52 |  | ks |  |  |  | 0 | 0 |  | 49.32 |  |  | 0 |  | 1
vyp52ForixIP44 | na omítku IP44 | ForixIP44 | spínač | Přístroj | 52 |  | Dvojitý střídavý přepínač č. 6+6 nástěnný, šroubové svorky, IP44, bílá | 782361 | ks | 0 | 0 | 0 |  |  |  | 0 | 291 |  | 0 |  | 1
vyp52ForixIP44 | na omítku IP44 | ForixIP44 | spínač | HM8 | 52 | 211010006 | Osazení hmoždinky do ostrých cihel/kamene, HM 8 | HM 8 | ks | 0 | 0 | 0 | 0 | 0 |  | 4.2402 | 4.13 |  | 0 | 1 | 1
vyp31Valena | pod omítku | Valena | spínač | Montáž přístroje | 31 | 210110041 | vypínač pod omítku řazení č.31 - jednopólový trojitý |  | ks |  |  |  | 0 | 0 |  | 8.85 |  |  | 0 |  | 1
vyp31Valena | pod omítku | Valena | spínač | Přístroj | 31 |  | Trojitý jednopólový spínač šroubové svorky, ochranná krytka | 752103 | ks |  | 0 | 0 |  |  |  | 0 | 422 |  | 0 |  | 1
vyp31Valena | pod omítku | Valena | spínač | rámeček | 31 |  | rámeček 1x , bílá | 754001 | ks | 0 | 0 | 0 |  |  |  | 0 | 30.7 | Legrand | 0 | 1 | 1
vyp31Valena | pod omítku | Valena | spínač | Krabice | 31 | 210010311 | Přístrojová krabice – vzduchotěsná |  | ks | 0 | 0 |  | 0 |  |  | 11.3898 | 68.08
vyp31Valena | pod omítku | Valena | spínač | WAGO | 31 | 210100001 | Svorka | 2WAGO | ks | 0 | 0 | 0 | 0 | 0 |  | 3.03 | 6.49 |  | 0 | 1 | 1
vyp31Valena | pod omítku | Valena | spínač | lůžko | 31 | 210010300 | vyvrtání lůžka pro krabici | Mont.pěna | ks | 0 | 0 | 0 | 0 | 0 |  | 10 | 8.3 |  | 0 | 1 | 1
vyp31ValenaSDK | V SDK | Valena | spínač | Montáž přístroje | 31 | 210110041 | vypínač v krabici do sádrokartonu řazení č.31 - jednopólový trojitý |  | ks |  |  |  | 0 | 0 |  | 8.85 |  |  | 0 |  | 1
vyp31ValenaSDK | V SDK | Valena | spínač | Přístroj | 31 |  | Trojitý jednopólový spínač šroubové svorky, ochranná krytka | 752103 | ks | 0 | 0 | 0 |  |  |  | 0 | 422 |  | 0 |  | 1
vyp31ValenaSDK | V SDK | Valena | spínač | rámeček | 31 |  | rámeček 1x , bílá | 754001 | ks | 0 | 0 | 0 |  |  |  | 0 | 30.7 | Legrand | 0 | 1 | 1
vyp31ValenaSDK | V SDK | Valena | spínač |  | 31 | 210010311 | KO KRABICE do SDK |  | ks | 0 | 0 | 0 | 0 | 0 |  | 11.3898 | 37.61 | Kopos | 0 | 1 | 1
vyp31ValenaSDK | V SDK | Valena | Krabice |  |  | 210010300 | Zhotovení kruhového otvoru |  | ks | 0 |  |  | 0 | 0 |  | 13.2 |  |  | 0 |  | 1
vyp31ValenaPanel | v panelové krabici | Valena | spínač | Montáž přístroje | 31 | 210110001 | vypínač v panelové krabici řazení č.31 - jednopólový trojitý |  | ks |  |  |  | 0 | 0 |  | 55.0206 |  |  | 0 |  | 1
vyp31ValenaPanel | v panelové krabici | Valena | spínač | Přístroj | 31 |  | Trojitý jednopólový spínač šroubové svorky, ochranná krytka | 752103 | ks | 0 | 0 | 0 |  |  |  | 0 | 422 |  | 0 |  | 1
vyp31ValenaPanel | v panelové krabici | Valena | spínač | rámeček | 31 |  | rámeček 1x , bílá | 754001 | ks | 0 | 0 | 0 |  |  |  | 0 | 30.7 | Legrand | 0 | 1 | 1
vyp31ValenaPanel | v panelové krabici | Valena | spínač | krabice | 31 | 210010311 | Jednoduchá krabice na povrch bílá barva 89 x 89 x 44,8 mm, 2M H. 40 | 80281 | ks | 0 | 129 | 0 | 0 | 0 |  | 11.3898 | 129 | Legrand | 0 | 1 | 1
vyp31ValenaPanel | v panelové krabici | Valena | spínač | WAGO | 31 | 210100001 | Svorka | 2WAGO | ks | 0 | 0 | 0 | 0 | 0 |  | 3.03 | 6.49 |  | 0 | 1 | 1
vyp31ValenaPanel | v panelové krabici | Valena | spínač | HM8 | 31 | 211010006 | Osazení hmoždinky do ostrých cihel/kamene, HM 8 | HM 8 | ks | 0 | 0 | 0 | 0 | 0 |  | 4.2402 | 4.13 |  | 0 | 1 | 1
vyp1SoValena | pod omítku | Valena | spínač | Montáž přístroje | 1So | 210110001 | vypínač s orient.LED pod omítku řazení č.1So |  | ks |  |  |  | 0 | 0 |  | 8.85 |  |  | 0 |  | 1
vyp1SoValena | pod omítku | Valena | spínač | Přístroj | 1So |  | Spínač č. 1 s orientačním podsvětlením, Automatické svorky, ochranná montážní krytka, LED | 752110 | ks | 0 | 0 | 0 |  |  |  | 0 | 228 |  | 0 |  | 1
vyp1SoValena | pod omítku | Valena | spínač | rámeček | 1So |  | rámeček 1x , bílá | 754001 | ks | 0 | 0 | 0 |  |  |  | 0 | 30.7 | Legrand | 0 | 1 | 1
vyp1SoValena | pod omítku | Valena | spínač | Krabice | 1So | 210010311 | Přístrojová krabice – vzduchotěsná |  | ks | 0 | 0 |  | 0 |  |  | 11.3898 | 68.08
vyp1SoValena | pod omítku | Valena | spínač | lůžko | 1So | 210010300 | vyvrtání lůžka pro krabici | Mont.pěna | ks | 0 | 0 | 0 | 0 | 0 |  | 10 | 8.3 |  | 0 | 1 | 1
VYP211sValena | pod omítku | Valena | spínač | Montáž přístroje | 21 | 210110047 | vypínač se se signálkou LED pod omítku řazení č.21- 1S |  | ks |  |  |  | 0 | 0 |  | 8.85 |  |  | 0 |  | 1
VYP211sValena | pod omítku | Valena | spínač | Přístroj | 21 |  | Spínač č. 21 se signalizačním podsvětlením, Automatické svorky, ochranná montážní krytka, LED | 752104 | ks | 0 | 0 | 0 |  |  |  | 0 | 228 |  | 0 |  | 1
VYP211sValena | pod omítku | Valena | spínač | rámeček | 21 |  | rámeček 1x , bílá | 754001 | ks | 0 | 0 | 0 |  |  |  | 0 | 30.7 | Legrand | 0 | 1 | 1
VYP211sValena | pod omítku | Valena | spínač | Krabice | 21 | 210010311 | Přístrojová krabice – vzduchotěsná |  | ks | 0 | 0 |  | 0 |  |  | 11.3898 | 68.08
VYP211sValena | pod omítku | Valena | spínač | WAGO | 21 | 210100001 | Svorka | 2WAGO | ks | 0 | 0 | 0 | 0 | 0 |  | 3.03 | 6.49 |  | 0 | 1 | 1
VYP211sValena | pod omítku | Valena | spínač | lůžko | 21 | 210010300 | vyvrtání lůžka pro krabici | Mont.pěna | ks | 0 | 0 | 0 | 0 | 0 |  | 10 | 8.3 |  | 0 | 1 | 1
PREP01Visio50IP44 | pod omítku | Valena IP44 | spínač | Montáž přístroje | 01 | 210110041 | přepínač pod omítku IP44 řazení č.1 |  | ks |  |  |  | 0 | 0 |  | 8.85 |  |  |  |  | 1
PREP01Visio50IP44 | pod omítku | Valena IP44 | spínač | Přístroj | 01 |  | Přístroj Spínač č. 1 IP44, Automatické svorky, ochranná montážní krytka | 752151 | ks | 0 | 0 | 0 |  |  |  | 0 | 219 |  | 0 |  | 1
PREP01Visio50IP44 | pod omítku | Valena IP44 | spínač | rámeček | 01 |  | rámeček 1x , bílá | 754001 | ks | 0 | 0 | 0 |  |  |  | 0 | 30.7 | Legrand | 0 | 1 | 1
PREP01Visio50IP44 | pod omítku | Valena IP44 | spínač | Krabice | 01 | 210010311 | Přístrojová krabice – vzduchotěsná |  | ks | 0 | 0 |  | 0 |  |  | 11.3898 | 68.08
PREP01Visio50IP44 | pod omítku | Valena IP44 | spínač | lůžko | 01 | 210010300 | vyvrtání lůžka pro krabici | Mont.pěna | ks | 0 | 0 | 0 | 0 | 0 |  | 10 | 8.3 |  | 0 | 1 | 1
VYP211sValenaSDK | V SDK | Valena | spínač | Montáž přístroje | 21 | 210110001 | vypínač se signálkou LED v krabici do sádrokartonu řazení č.21- 1S |  | ks |  | 0 | 0 | 0 | 0 |  | 16.9884 | 32.25 | Legrand | 0 |  | 1
VYP211sValenaSDK | V SDK | Valena | spínač | Přístroj | 21 |  | Spínač č. 21 se signalizačním podsvětlením, Automatické svorky, ochranná montážní krytka, LED | 752104 | ks | 0 | 0 | 0 |  |  |  | 0 | 228 |  | 0 |  | 1
VYP211sValenaSDK | V SDK | Valena | spínač | rámeček | 21 |  | rámeček 1x , bílá | 754001 | ks | 0 | 0 | 0 |  |  |  | 0 | 30.7 | Legrand | 0 | 1 | 1
VYP211sValenaSDK | V SDK | Valena | spínač | Krabice | 21 | 210010311 | KO KRABICE do SDK | KP 64-50/LD_NA | ks | 0 | 0 | 0 | 0 | 0 |  | 11.3898 | 37.61 | Kopos | 0 | 1 | 1
VYP211sValenaSDK | V SDK | Valena | spínač | WAGO | 21 | 210100001 | Svorka | 2WAGO | ks | 0 | 0 | 0 | 0 | 0 |  | 3.03 | 6.49 |  | 0 | 1 | 1
VYP211sValenaSDK | V SDK | Valena | Krabice |  |  | 210010300 | Zhotovení kruhového otvoru |  | ks | 0 |  |  | 0 | 0 |  | 13.2 |  |  | 0 |  | 1
vyp1SoValenaSDK | V SDK | Valena | spínač | Montáž přístroje | 1So | 210110001 | vypínač se orient.LED v krabici do sádrokartonu řazení č.1So |  | ks |  | 0 | 0 | 0 | 0 |  | 8.85 | 32.25 | Legrand | 0 |  | 1
vyp1SoValenaSDK | V SDK | Valena | spínač | Přístroj | 1So |  | Spínač č. 21 se signalizačním podsvětlením, Automatické svorky, ochranná montážní krytka, LED | 752104 | ks | 0 | 0 | 0 |  |  |  | 0 | 228 |  | 0 |  | 1
vyp1SoValenaSDK | V SDK | Valena | spínač | rámeček | 1So |  | rámeček 1x , bílá | 754001 | ks | 0 | 0 | 0 |  |  |  | 0 | 30.7 | Legrand | 0 | 1 | 1
vyp1SoValenaSDK | V SDK | Valena | spínač |  | 1So | 210010311 | KO KRABICE do SDK |  | ks | 0 | 0 | 0 | 0 | 0 |  | 11.3898 | 37.61 | Kopos | 0 | 1 | 1
vyp1SoValenaSDK | V SDK | Valena | spínač | WAGO | 1So | 210100001 | Svorka | 2WAGO | ks | 0 | 0 | 0 | 0 | 0 |  | 3.03 | 6.49 |  | 0 | 1 | 1
vyp1SoValenaSDK | V SDK | Valena | Krabice |  |  | 210010300 | Zhotovení kruhového otvoru |  | ks | 0 |  |  | 0 | 0 |  | 13.2 |  |  | 0 |  | 1
vyp1SoValenaPanel | v panelové krabici | Valena | spínač | Montáž přístroje | 1So | 210110001 | vypínač se orient.LED v panelové krabici řazení č.1So |  | ks |  | 0 | 0 | 0 | 0 |  | 18.3402 | 32.25 | Legrand | 0 |  | 1
vyp1SoValenaPanel | v panelové krabici | Valena | spínač | Přístroj | 1So |  | Spínač č. 21 se signalizačním podsvětlením, Automatické svorky, ochranná montážní krytka, LED | 752104 | ks | 0 | 0 | 0 |  |  |  | 0 | 228 |  | 0 |  | 1
vyp1SoValenaPanel | v panelové krabici | Valena | spínač | rámeček | 1So |  | rámeček 1x , bílá | 754001 | ks | 0 | 0 | 0 |  |  |  | 0 | 30.7 | Legrand | 0 | 1 | 1
vyp1SoValenaPanel | v panelové krabici | Valena | spínač | krabice | 1So | 210010311 | Jednoduchá krabice na povrch bílá barva 89 x 89 x 44,8 mm, 2M H. 40 | 80281 | ks | 0 | 129 | 0 | 0 | 0 |  | 11.3898 | 129 | Legrand | 0 | 1 | 1
vyp1SoValenaPanel | v panelové krabici | Valena | spínač | WAGO | 1So | 210100001 | Svorka | 2WAGO | ks | 0 | 0 | 0 | 0 | 0 |  | 3.03 | 6.49 |  | 0 | 1 | 1
vyp1SoValenaPanel | v panelové krabici | Valena | spínač | HM8 | 1So | 211010006 | Osazení hmoždinky do ostrých cihel/kamene, HM 8 | HM 8 | ks | 0 | 0 | 0 | 0 | 0 |  | 4.2402 | 4.13 |  | 0 | 1 | 1
vyp05Valena | pod omítku | Valena | spínač | Montáž přístroje | 05 | 210110043 | vypínač pod omítku řazení č.5 |  | ks |  |  |  | 0 | 0 |  | 16.9884 |  | Legrand | 0 |  | 1
vyp05Valena | pod omítku | Valena | spínač | Přístroj | 05 |  | Přístroj Sériový spínač č. 5 Automatická svorky, ochranná krytka | 752105 | ks | 0 | 0 | 0 |  |  |  | 0 | 211 | Legrand | 0 |  | 1
vyp05Valena | pod omítku | Valena | spínač | rámeček | 1x |  | rámeček 1x , bílá | 754001 | ks | 0 | 0 | 0 |  |  |  | 0 | 30.7 | Legrand | 0 | 1 | 1
vyp05Valena | pod omítku | Valena | spínač | Krabice | 1x | 210010311 | Přístrojová krabice – vzduchotěsná |  | ks | 0 | 0 |  | 0 |  |  | 11.3898 | 68.08
vyp05Valena | pod omítku | Valena | spínač | WAGO | 1x | 210100001 | Svorka s páčkou | 3WAGO | ks | 0 | 0 | 0 | 0 | 0 |  | 6.06 | 7.49 |  | 0 | 1 | 1
vyp05Valena | pod omítku | Valena | spínač | lůžko | 1x | 210010300 | vyvrtání lůžka pro krabici | Mont.pěna | ks | 0 | 0 | 0 | 0 | 0 |  | 10 | 8.3 |  | 0 | 1 | 1
vyp05NikoSDK | V SDK | NikoSDK | spínač | Montáž přístroje | 05 | 210110043 | vypínač v krabici do sádrokartonu řazení č.5 | 700-32605 | ks |  |  |  | 0 | 0 |  | 16.9884 |  | Legrand | 0 |  | 1
vyp05NikoSDK | V SDK | NikoSDK | spínač | Přístroj | 05 |  | Přístroj Sériový spínač č. 5 Automatická svorky, | 170-71505 | ks | 0 | 0 | 0 |  |  |  | 16.9884 | 35 | Niko | 0 |  | 1
vyp05NikoSDK | V SDK | NikoSDK | spínač | Kolébka 2x | 05 |  | Kolébka pro dvojnásobný spínač White | 101-61505 | ks | 0 | 0 | 0 |  |  |  | 16.9884 | 35 | Niko | 0 |  | 1
vyp05NikoSDK | V SDK | NikoSDK | rámeček | rámeček1x | 1x |  | rámeček 1x | 120-76100 | ks | 0 | 0 | 0 |  |  |  | 0 | 29.64 | Niko
vyp05NikoSDK | V SDK | NikoSDK | přístroj | Krytka |  |  | ochranná montážní krytka | 170-00099 | ks | 0 | 0 | 0 |  |  |  |  | 10 | Legrand | 0 |  | 1
vyp05NikoSDK | V SDK | NikoSDK | spínač | WAGO | 05 | 210100001 | Svorka | 2WAGO | ks | 0 | 0 | 0 | 0 | 0 |  | 3.03 | 6.49 |  | 0 | 1 | 1
vyp05NikoSDK | V SDK | NikoSDK | spínač |  | 05 | 210010311 | KO KRABICE do SDK |  | ks | 0 | 0 | 0 | 0 | 0 |  | 11.3898 | 37.61 | Kopos | 0 | 1 | 1
vyp05NikoSDK | V SDK | Valena | Krabice |  |  | 210010300 | Zhotovení kruhového otvoru |  | ks | 0 |  |  | 0 | 0 |  | 13.2 |  |  | 0 |  | 1
vyp05NikoBE | do betonu | NikoBE | spínač | Montáž přístroje | 05 | 210110041 | vypínač v krabici do betonu řazení č.5 |  | ks |  |  |  | 0 | 0 |  | 8.85 |  | Niko | 0 |  | 1
vyp05NikoBE | do betonu | NikoBE | spínač | Přístroj | 05 |  | Přístroj Sériový spínač č. 5 Automatická svorky, | 170-71505 | ks | 0 | 0 | 0 |  |  |  | 16.9884 | 35 | Niko | 0 |  | 1
vyp05NikoBE | do betonu | NikoBE | spínač | Kolébka 2x | 05 |  | Kolébka pro dvojnásobný spínač White | 101-61505 | ks | 0 | 0 | 0 |  |  |  | 16.9884 | 35 | Niko | 0 |  | 1
vyp05NikoBE | do betonu | NikoBE | rámeček | rámeček1x | 1x |  | rámeček 1x | 120-76100 | ks | 0 | 0 | 0 |  |  |  | 0 | 29.64 | Niko
vyp05NikoBE | do betonu | NikoBE | přístroj | Krytka |  |  | ochranná montážní krytka | 170-00099 | ks | 0 | 0 | 0 |  |  |  |  | 10 | Niko | 0 |  | 1
vyp05NikoBE | do betonu | NikoBE | spínač | krabice | 05 | 210100001 | Svorka | 2WAGO | ks | 0 | 0 | 0 | 0 | 0 |  | 3.03 | 6.49 |  | 0 | 1 | 1
vyp05NikoBE | do betonu | NikoBE |  | krabice do betonu | 1Z | 220260022 | KRABICE DO BETONU | SB-KP 68-70/M | ks | 0 | 0 | 0 | 0 | 0 |  | 24 | 43.15 | Kopos | 0 | 1 | 1
vyp05NikoBE | do betonu | NikoBE |  | krabice do betonu | 1Z | 220260022 | MONTÁŽNÍ KŘÍDLO | SB-MK 1 | ks | 0 | 0 | 0 | 0 | 0 |  | 24 | 21 | Kopos | 0 | 1 | 1
vyp05ValenaPanel | v panelové krabici | Valena | spínač | Montáž přístroje | 05 | 210110003 | přepínač v panelové krabici řazení č.5 |  | ks |  |  |  | 0 | 0 |  | 19.6002 |  | Legrand | 0 |  | 1
vyp05ValenaPanel | v panelové krabici | Valena | spínač | Přístroj | 05 |  | Přístroj Sériový spínač č. 5 Automatická svorky, ochranná krytka | 752105 | ks | 0 | 0 | 0 |  |  |  | 0 | 211 |  | 0 |  | 1
vyp05ValenaPanel | pod omítku | Valena | spínač | rámeček | 05 |  | rámeček 1x , bílá | 754001 | ks | 0 | 0 | 0 |  |  |  | 0 | 30.7 | Legrand | 0 | 1 | 1
vyp05ValenaPanel | v panelové krabici | Valena | spínač | krabice | 91 | 210010311 | Jednoduchá krabice na povrch bílá barva 89 x 89 x 44,8 mm, 2M H. 40 | 80281 | ks | 0 | 129 | 0 | 0 | 0 |  | 11.3898 | 129 | Legrand | 0 | 1 | 1
vyp05ValenaPanel | v panelové krabici | Valena | spínač | WAGO |  | 210100001 | Svorka s páčkou | 3WAGO | ks | 0 | 0 | 0 | 0 | 0 |  | 6.06 | 7.49 |  | 0 | 1 | 1
vyp05ValenaPanel | v panelové krabici | Valena | spínač |  | 91 | 210010311 | Jednoduchá krabice na povrch bílá barva 89 x 89 x 44,8 mm, 2M H. 40 | 80281 | ks | 0 | 129 | 0 | 0 | 0 |  | 11.3898 | 129 | Legrand | 0 | 1 | 1
vyp05Niko | pod omítku | Niko | spínač | Montáž přístroje | 05 | 210110046 | vypínač pod omítku řazení č.05 |  | ks | 5 |  |  | 0 | 0 |  | 33.9768 |  | Legrand | 1 |  | 1
vyp05Niko | pod omítku | Niko | spínač | Přístroj | 05 |  | Přístroj přepínače střídavého dvojitého č.6+6, Automatické svorky, | 170-71505 | ks | 5 | 0 | 0 |  |  |  | 0 | 35 | Niko | 1 |  | 1
vyp05Niko | pod omítku | Niko | rámeček | rámeček1x | 1x |  | rámeček 1x | 120-76100 | ks | 5 | 0 | 0 |  |  |  | 0 | 29.64 | Niko | 1 | 1 | 1
vyp05Niko | pod omítku | Niko | spínač | WAGO | 05 | 210100001 | Svorka | 2WAGO | ks | 5 | 0 | 0 | 0 | 0 |  | 3.03 | 6.49 |  | 1 | 1 | 1
#REF! | pod omítku | #REF! | spínač | lůžko | 52 | 210010300 | vyvrtání lůžka pro krabici | Mont.pěna | ks | 5 | 0 | 0 | 0 | 0 |  | 10 | 8.3 |  | 1 | 1 | 1
vyp51Valena | pod omítku | Valena | spínač | Montáž přístroje | 51 | 210110046 | vypínač pod omítku řazení č.52 |  | ks |  |  |  | 0 | 0 |  | 33.9768 |  | Legrand | 0 |  | 1
vyp51Valena | pod omítku | Valena | spínač | Přístroj | 51 |  | Přístroj přepínače střídavého dvojitého č.6+6, Automatické svorky, ochranná krytka | 752108 | ks | 0 | 0 | 0 |  |  |  | 0 | 256 | Legrand | 0 |  | 1
vyp51Valena | pod omítku | Valena | spínač | rámeček | 51 |  | rámeček 1x , bílá | 754001 | ks | 0 | 0 | 0 |  |  |  | 0 | 30.7 | Legrand | 0 | 1 | 1
vyp51Valena | pod omítku | Valena | spínač | Krabice | 51 | 210010311 | Přístrojová krabice – vzduchotěsná |  | ks | 0 | 0 |  | 0 |  |  | 11.3898 | 68.08
vyp51Valena | pod omítku | Valena | spínač | WAGO | 51 | 210100001 | Svorka | 2WAGO | ks | 0 | 0 | 0 | 0 | 0 |  | 3.03 | 6.49 |  | 0 | 1 | 1
vyp51Valena | pod omítku | Valena | spínač | WAGO | 51 | 210100001 | Svorka s páčkou | 3WAGO | ks | 0 | 0 | 0 | 0 | 0 |  | 6.06 | 7.49 |  | 0 | 1 | 1
vyp51Valena | pod omítku | Valena | spínač | lůžko | 51 | 210010300 | vyvrtání lůžka pro krabici | Mont.pěna | ks | 0 | 0 | 0 | 0 | 0 |  | 10 | 8.3 |  | 0 | 1 | 1
vyp51ValenaSDK | V SDK | Valena | spínač | Montáž přístroje | 51 | 210110046 | vypínač v krabici do sádrokartonu řazení č.52 |  | ks |  |  |  | 0 | 0 |  | 33.9768 |  | Legrand | 0 |  | 1
vyp51ValenaSDK | V SDK | Valena | spínač | Přístroj | 51 |  | Přístroj přepínače střídavého dvojitého č.6+6, Automatické svorky, ochranná krytka | 752108 | ks | 0 | 0 | 0 |  |  |  | 0 | 256 |  | 0 |  | 1
vyp51ValenaSDK | V SDK | Valena | spínač | rámeček | 51 |  | rámeček 1x , bílá | 754001 | ks | 0 | 0 | 0 |  |  |  | 0 | 30.7 | Legrand | 0 | 1 | 1
vyp51ValenaSDK | V SDK | Valena | spínač |  | 51 | 210010311 | KO KRABICE do SDK |  | ks | 0 | 0 | 0 | 0 | 0 |  | 11.3898 | 37.61 | Kopos | 0 | 1 | 1
vyp51ValenaSDK | pod omítku | Valena | spínač | WAGO | 51 | 210100001 | Svorka | 2WAGO | ks | 0 | 0 | 0 | 0 | 0 |  | 3.03 | 6.49 |  | 0 | 1 | 1
vyp51ValenaSDK | pod omítku | Valena | spínač | WAGO | 51 | 210100001 | Svorka s páčkou | 3WAGO | ks | 0 | 0 | 0 | 0 | 0 |  | 6.06 | 7.49 |  | 0 | 1 | 1
vyp51ValenaSDK | V SDK | Valena | Krabice |  | 51 | 210010300 | Zhotovení kruhového otvoru |  | ks | 0 |  |  | 0 | 0 |  | 13.2 |  |  | 0 |  | 1
vyp52Valena | pod omítku | Valena | spínač | Montáž přístroje | 52 | 210110046 | vypínač pod omítku řazení č.52 |  | ks |  |  |  | 0 | 0 |  | 33.9768 |  | Legrand | 0 |  | 1
vyp52Valena | pod omítku | Valena | spínač | Přístroj | 52 |  | Přístroj přepínače střídavého dvojitého č.6+6, Automatické svorky, ochranná krytka | 752108 | ks | 0 | 0 | 0 |  |  |  | 0 | 256 | Legrand | 0 |  | 1
vyp52Valena | pod omítku | Valena | spínač | rámeček | 52 |  | rámeček 1x , bílá | 754001 | ks | 0 | 0 | 0 |  |  |  | 0 | 30.7 | Legrand | 0 | 1 | 1
vyp52Valena | pod omítku | Valena | spínač | Krabice | 52 | 210010311 | Přístrojová krabice – vzduchotěsná |  | ks | 0 | 0 |  | 0 |  |  | 11.3898 | 68.08
vyp52Valena | pod omítku | Valena | spínač | WAGO | 52 | 210100001 | Svorka | 2WAGO | ks | 0 | 0 | 0 | 0 | 0 |  | 3.03 | 6.49 |  | 0 | 1 | 1
vyp52Valena | pod omítku | Valena | spínač | WAGO | 52 | 210100001 | Svorka s páčkou | 3WAGO | ks | 0 | 0 | 0 | 0 | 0 |  | 6.06 | 7.49 |  | 0 | 1 | 1
vyp52Valena | pod omítku | Valena | spínač | lůžko | 52 | 210010300 | vyvrtání lůžka pro krabici | Mont.pěna | ks | 0 | 0 | 0 | 0 | 0 |  | 10 | 8.3 |  | 0 | 1 | 1
vyp52ValenaIP44 | pod omítku | ValenIP44 | spínač | Montáž přístroje | 52 | 210110046 | vypínač pod omítku IP44 řazení č.52 |  | ks |  |  |  | 0 | 0 |  | 33.9768 |  | Legrand | 0 |  | 1
vyp52ValenaIP44 | pod omítku | ValenIP44 | spínač | Přístroj | 52 |  | Přístroj přepínače střídavého dvojitého č.6+6, šroubové svorky IP44 | 752158 | ks | 0 | 0 | 0 |  |  |  | 0 | 339 |  | 0 |  | 1
vyp52ValenaIP44 | pod omítku | ValenIP44 | spínač | rámeček | 52 |  | rámeček 1x , bílá | 754001 | ks | 0 | 0 | 0 |  |  |  | 0 | 30.7 | Legrand | 0 | 1 | 1
vyp52ValenaIP44 | pod omítku | ValenIP44 | spínač | rámeček | 52 | 210010311 | Přístrojová krabice – vzduchotěsná |  | ks | 0 | 0 |  | 0 |  |  | 11.3898 | 68.08
vyp52ValenaIP44 | pod omítku | ValenIP44 | spínač | WAGO | 52 | 210100001 | Svorka | 2WAGO | ks | 0 | 0 | 0 | 0 | 0 |  | 3.03 | 6.49 |  | 0 | 1 | 1
vyp52ValenaIP44 | pod omítku | ValenIP44 | spínač | WAGO | 52 | 210100001 | Svorka s páčkou | 3WAGO | ks | 0 | 0 | 0 | 0 | 0 |  | 6.06 | 7.49 |  | 0 | 1 | 1
vyp52ValenaIP44 | pod omítku | ValenIP44 | spínač | lůžko | 52 | 210010300 | vyvrtání lůžka pro krabici | Mont.pěna | ks | 0 | 0 | 0 | 0 | 0 |  | 10 | 8.3 |  | 0 | 1 | 1
vyp52ValenaSDK | V SDK | Valena | spínač | Montáž přístroje | 52 | 210110046 | vypínač v krabici do sádrokartonu řazení č.52 |  | ks |  |  |  | 0 | 0 |  | 33.9768 |  | Legrand | 0 |  | 1
vyp52ValenaSDK | V SDK | Valena | spínač | Přístroj | 52 |  | Přístroj přepínače střídavého dvojitého č.6+6, Automatické svorky, ochranná krytka | 752108 | ks | 0 | 0 | 0 |  |  |  | 0 | 256 |  | 0 |  | 1
vyp52ValenaSDK | V SDK | Valena | spínač | rámeček | 52 |  | rámeček 1x , bílá | 754001 | ks | 0 | 0 | 0 |  |  |  | 0 | 30.7 | Legrand | 0 | 1 | 1
vyp52ValenaSDK | V SDK | Valena | spínač |  | 52 | 210010311 | KO KRABICE do SDK |  | ks | 0 | 0 | 0 | 0 | 0 |  | 11.3898 | 37.61 | Kopos | 0 | 1 | 1
vyp52ValenaSDK | V SDK | Valena | spínač | WAGO | 52 | 210100001 | Svorka | 2WAGO | ks | 0 | 0 | 0 | 0 | 0 |  | 3.03 | 6.49 |  | 0 | 1 | 1
vyp52ValenaSDK | V SDK | Valena | spínač | WAGO | 52 | 210100001 | Svorka s páčkou | 3WAGO | ks | 0 | 0 | 0 | 0 | 0 |  | 6.06 | 7.49 |  | 0 | 1 | 1
vyp52ValenaSDK | V SDK | Valena | Krabice |  | 52 | 210010300 | Zhotovení kruhového otvoru |  | ks | 0 |  |  | 0 | 0 |  | 13.2 |  |  | 0 |  | 1
vyp52NikoSDK | V SDK | Niko | spínač | Montáž přístroje | 52 | 210110046 | vypínač v krabici do sádrokartonu řazení č.52 | 700-32605 | ks |  |  |  | 0 | 0 |  | 33.9768 |  | Legrand | 0 |  | 1
vyp52NikoSDK | V SDK | Niko | spínač | Přístroj | 52 |  | Přístroj přepínače střídavého dvojitého č.6+6, Automatické svorky, | 170-72605 | ks | 0 | 0 | 0 |  |  |  | 0 | 142 | Legrand | 0 |  | 1
vyp52NikoSDK | V SDK | Niko | spínač | rámeček | 52 |  | rámeček 1x , bílá | 754001 | ks | 0 | 0 | 0 |  |  |  | 0 | 30.7 | Legrand | 0 | 1 | 1
vyp52NikoSDK | V SDK | Niko | spínač |  | 52 | 210010311 | KO KRABICE do SDK |  | ks | 0 | 0 | 0 | 0 | 0 |  | 11.3898 | 37.61 | Kopos | 0 | 1 | 1
vyp52NikoSDK | V SDK | Niko | spínač | WAGO | 52 | 210100001 | Svorka | 2WAGO | ks | 0 | 0 | 0 | 0 | 0 |  | 3.03 | 6.49 |  | 0 | 1 | 1
vyp52NikoSDK | V SDK | Niko | spínač | WAGO | 52 | 210100001 | Svorka s páčkou | 3WAGO | ks | 0 | 0 | 0 | 0 | 0 |  | 6.06 | 7.49 |  | 0 | 1 | 1
vyp52NikoSDK | V SDK | Niko | Krabice |  | 52 | 210010300 | Zhotovení kruhového otvoru |  | ks | 0 |  |  | 0 | 0 |  | 13.2 |  |  | 0 |  | 1
vyp52ValenaPanel | v panelové krabici | Valena | spínač | Montáž přístroje | 52 | 210110005 | přepínač v panelové krabici řazení č.52 |  | ks |  |  |  | 0 | 0 |  | 39.2004 |  | Legrand | 0 |  | 1
vyp52ValenaPanel | v panelové krabici | Valena | spínač | Přístroj | 52 |  | Přístroj přepínače střídavého dvojitého č.6+6, Automatické svorky, ochranná krytka | 752108 | ks | 0 | 0 | 0 |  |  |  | 0 | 256 |  | 0 |  | 1
vyp52ValenaPanel | v panelové krabici | Valena | spínač | rámeček | 52 |  | rámeček 1x , bílá | 754001 | ks | 0 | 0 | 0 |  |  |  | 0 | 30.7 | Legrand | 0 | 1 | 1
vyp52ValenaPanel | v panelové krabici | Valena | spínač | krabice | 52 | 210010311 | Jednoduchá krabice na povrch bílá barva 89 x 89 x 44,8 mm, 2M H. 40 | 80281 | ks | 0 | 129 | 0 | 0 | 0 |  | 11.3898 | 129 | Legrand | 0 | 1 | 1
vyp52ValenaPanel | v panelové krabici | Valena | spínač | HM8 | 52 | 211010006 | Osazení hmoždinky do ostrých cihel/kamene, HM 8 | HM 8 | ks | 0 | 0 | 0 | 0 | 0 |  | 4.2402 | 4.13 |  | 0 | 1 | 1
vyp52Niko | pod omítku | Niko | spínač | Montáž přístroje | 52 | 210110046 | vypínač pod omítku řazení č.52 |  | ks | 12 |  |  | 0 | 0 |  | 33.9768 |  | Legrand | 1 |  | 1
vyp52Niko | pod omítku | Niko | spínač | Přístroj | 52 |  | Přístroj přepínače střídavého dvojitého č.6+6, Automatické svorky, | 170-72605 | ks | 12 | 0 | 0 |  |  |  | 0 | 142 | Legrand | 1 |  | 1
vyp52Niko | pod omítku | Niko | rámeček | rámeček1x | 1x |  | rámeček 1x | 120-76100 | ks | 12 | 0 | 0 |  |  |  | 0 | 29.64 | Niko | 1 | 1 | 1
vyp52Niko | pod omítku | Niko | spínač | WAGO | 52 | 210100001 | Svorka | 2WAGO | ks | 12 | 0 | 0 | 0 | 0 |  | 3.03 | 6.49 |  | 1 | 1 | 1
vyp52Niko | pod omítku | Niko | spínač | WAGO | 52 | 210100001 | Svorka s páčkou | 3WAGO | ks | 12 | 0 | 0 | 0 | 0 |  | 6.06 | 7.49 |  | 1 | 1 | 1
vyp52Niko | pod omítku | Niko | spínač | lůžko | 52 | 210010300 | vyvrtání lůžka pro krabici | Mont.pěna | ks | 12 | 0 | 0 | 0 | 0 |  | 10 | 8.3 |  | 1 | 1 | 1
vyp52NikoIP44 | pod omítku | NikoIP44 | spínač | Montáž přístroje | 52 | 210110046 | vypínač pod omítku IP44 řazení č.52 |  | ks |  |  |  | 0 | 0 |  | 33.9768 |  | Legrand | 0 |  | 1
vyp52NikoIP44 | pod omítku | NikoIP44 | spínač | Přístroj | 52 |  | Přístroj přepínače střídavého dvojitého č.6+6, Automatické svorky, | 170-72605 | ks | 0 | 0 | 0 |  |  |  | 0 | 142 |  | 0 |  | 1
vyp52NikoIP44 | pod omítku | NikoIP44 | rámeček | rámeček1x | 1x |  | rámeček 1x | 120-76100 | ks | 0 | 0 | 0 |  |  |  | 0 | 29.64 | Niko | 0 | 1 | 1
vyp52NikoIP44 | pod omítku | NikoIP44 | rámeček | rámeček1x | 1x |  | rámeček 1x | 120-76100 | ks | 0 | 0 |  | 0 |  |  |  | 29.64 | Niko
vyp52NikoIP44 | pod omítku | NikoIP44 | spínač | WAGO | 1x | 210100001 | Svorka | 2WAGO | ks | 0 | 0 | 0 | 0 | 0 |  | 3.03 | 6.49 |  | 0 | 1 | 1
vyp52NikoIP44 | pod omítku | NikoIP44 | spínač | WAGO | 1x | 210100001 | Svorka s páčkou | 3WAGO | ks | 0 | 0 | 0 | 0 | 0 |  | 6.06 | 7.49 |  | 0 | 1 | 1
vyp52NikoIP44 | pod omítku | NikoIP44 | spínač | lůžko | 1x | 210010300 | vyvrtání lůžka pro krabici | Mont.pěna | ks | 0 | 0 | 0 | 0 | 0 |  | 10 | 8.3 |  | 0 | 1 | 1
vyp52NikoSDK | V SDK | NikoSDK | spínač | Montáž přístroje | 52 | 210110046 | vypínač v krabici do sádrokartonu Niko řazení č.52 |  | ks |  |  |  | 0 | 0 |  | 33.9768 |  | Legrand | 0 |  | 1
vyp52NikoSDK | V SDK | NikoSDK | spínač | Přístroj | 52 |  | Přístroj přepínače střídavého dvojitého č.6+6, Automatické svorky, ochranná krytka | 752108 | ks | 0 | 0 | 0 |  |  |  | 0 | 256 |  | 0 |  | 1
vyp52NikoSDK | V SDK | NikoSDK | spínač | Kolébka 2x | 05, 52, 51 |  | Kolébka pro dvojnásobný spínač White | 101-61505 | ks | 0 | 0 | 0 |  |  |  | 16.9884 | 35 | Niko | 0 |  | 1
vyp52NikoSDK | V SDK | NikoSDK | rámeček | rámeček1x | 1x |  | rámeček 1x | 120-76100 | ks | 0 | 0 | 0 |  |  |  | 0 | 29.64 | Niko | 0 | 1 | 1
vyp52NikoSDK | V SDK | NikoSDK | spínač |  | 1x | 210010311 | KO KRABICE do SDK |  | ks | 0 | 0 | 0 | 0 | 0 |  | 11.3898 | 37.61 | Kopos | 0 | 1 | 1
vyp52NikoSDK | V SDK | NikoSDK | spínač | WAGO | 1x | 210100001 | Svorka | 2WAGO | ks | 0 | 0 | 0 | 0 | 0 |  | 3.03 | 6.49 |  | 0 | 1 | 1
vyp52NikoSDK | V SDK | NikoSDK | spínač | WAGO | 1x | 210100001 | Svorka s páčkou | 3WAGO | ks | 0 | 0 | 0 | 0 | 0 |  | 6.06 | 7.49 |  | 0 | 1 | 1
vyp52NikoSDK | V SDK | NikoSDK | Krabice |  | 1x | 210010300 | Zhotovení kruhového otvoru |  | ks | 0 |  |  | 0 | 0 |  | 13.2 |  |  | 0 |  | 1
vyp52NikoBe | do betonu | NikoBE | spínač | Montáž přístroje | 52 | 210110046 | vypínač v krabici do betonu řazení č.52 |  | ks |  |  |  | 0 | 0 |  | 33.9768 |  | Legrand | 0 |  | 1
vyp52NikoBe | do betonu | NikoBE | spínač | Přístroj | 52 |  | Přístroj přepínače střídavého dvojitého č.6+6, Automatické svorky, | 170-72605 | ks | 0 | 0 | 0 |  |  |  | 0 | 142 |  | 0 |  | 1
vyp52NikoBe | do betonu | NikoBE | spínač | Kolébka 2x | 52 |  | Kolébka pro dvojnásobný spínač White | 101-61505 | ks | 0 | 0 | 0 |  |  |  | 16.9884 | 35 | Niko | 0 |  | 1
vyp52NikoBe | do betonu | NikoBE | rámeček | rámeček1x | 1x |  | rámeček 1x | 120-76100 | ks | 0 | 0 | 0 |  |  |  | 0 | 29.64 | Niko
vyp52NikoBe | do betonu | NikoBE | přístroj | Krytka |  |  | ochranná montážní krytka | 170-00099 | ks | 0 | 0 | 0 |  |  |  |  | 10 | Niko | 0 |  | 1
vyp52NikoBe | do betonu | NikoBE | spínač | WAGO |  | 210100001 | Svorka | 2WAGO | ks | 0 | 0 | 0 | 0 | 0 |  | 3.03 | 6.49 |  | 0 | 1 | 1
vyp52NikoBe | do betonu | NikoBE | spínač | WAGO |  | 210100001 | Svorka s páčkou | 3WAGO | ks | 0 | 0 | 0 | 0 | 0 |  | 6.06 | 7.49 |  | 0 | 1 | 1
vyp52NikoBe | do betonu | NikoBE |  | krabice do betonu | 1Z | 220260022 | KRABICE DO BETONU | SB-KP 68-70/M | ks | 0 | 0 | 0 | 0 | 0 |  | 24 | 43.15 | Kopos | 0 | 1 | 1
vyp52NikoBe | do betonu | NikoBE |  | krabice do betonu | 1Z | 220260022 | MONTÁŽNÍ KŘÍDLO | SB-MK 1 | ks | 0 | 0 | 0 | 0 | 0 |  | 24 | 21 | Kopos | 0 | 1 | 1
vyp52NikoPanel | do betonu | NikoPanel | spínač | Montáž přístroje | 52 | 210110005 | přepínač v panelové krabici řazení č.52 |  | ks |  |  |  | 0 | 0 |  | 39.2004 |  | Legrand | 0 |  | 1
vyp52NikoPanel | v panelové krabici | NikoPanel | spínač | Přístroj | 52 |  | Přístroj přepínače střídavého dvojitého č.6+6, Automatické svorky, | 170-72605 | ks | 0 | 0 | 0 |  |  |  | 0 | 142 |  | 0 |  | 1
vyp52NikoPanel | v panelové krabici | NikoPanel | rámeček | rámeček1x | 1x |  | rámeček 1x | 120-76100 | ks | 0 | 0 | 0 |  |  |  | 0 | 29.64 | Niko | 0 | 1 | 1
vyp52NikoPanel | v panelové krabici | NikoPanel | spínač | krabice | 1x | 210010311 | Jednoduchá krabice na povrch bílá barva 89 x 89 x 44,8 mm, 2M H. 40 | 80281 | ks | 0 | 129 | 0 | 0 | 0 |  | 11.3898 | 129 | Legrand | 0 | 1 | 1
vyp52NikoPanel | v panelové krabici | NikoPanel | spínač | HM8 | 1x | 211010006 | Osazení hmoždinky do ostrých cihel/kamene, HM 8 | HM 8 | ks | 0 | 0 | 0 | 0 | 0 |  | 4.2402 | 4.13 |  | 0 | 1 | 1
vyp06Valena | pod omítku | Valena | spínač | Montáž přístroje | 06 | 210110045 | přepínač pod omítku řazení č.6 |  | ks |  |  |  | 0 | 0 |  | 19.6002 |  | Legrand | 0 |  | 1
vyp06Valena | pod omítku | Valena | spínač | Přístroj | 06 |  | Přístroj Střídavý přepínač č. 6, Automatické svorky, ochranná montážní krytka | 752106 | ks | 0 | 0 | 0 |  |  |  | 0 | 167 | Legrand | 0 |  | 1
vyp06Valena | pod omítku | Valena | spínač | rámeček | 06 |  | rámeček 1x , bílá | 754001 | ks | 0 | 0 | 0 |  |  |  | 0 | 30.7 | Legrand | 0 | 1 | 1
vyp06Valena | pod omítku | Valena | spínač | Krabice | 06 | 210010311 | Přístrojová krabice – vzduchotěsná |  | ks | 0 | 0 |  | 0 |  |  | 11.3898 | 68.08
vyp06Valena | pod omítku | Valena | spínač | lůžko | 06 | 210010300 | vyvrtání lůžka pro krabici | Mont.pěna | ks | 0 | 0 | 0 | 0 | 0 |  | 10 | 8.3 |  | 0 | 1 | 1
vyp06ValenaIP44 | pod omítku | ValenaIP44 | spínač | Montáž přístroje | 06 | 210110045 | přepínač pod omítku IP44 řazení č.6 |  | ks |  |  |  | 0 | 0 |  | 19.6002 |  | Legrand | 0 |  | 1
vyp06ValenaIP44 | pod omítku | ValenaIP44 | spínač | Přístroj | 06 |  | Přístroj přepínače střídavého č.6, bezšroubové svorky | 752156 | ks | 0 | 0 | 0 |  |  |  | 0 | 219 |  | 0 |  | 1
vyp06ValenaIP44 | pod omítku | ValenaIP44 | spínač | rámeček | 06 |  | rámeček 1x , bílá | 754001 | ks | 0 | 0 | 0 |  |  |  | 0 | 30.7 | Legrand | 0 | 1 | 1
vyp06ValenaIP44 | pod omítku | ValenaIP44 | spínač | Krabice | 06 | 210010311 | Přístrojová krabice – vzduchotěsná |  | ks | 0 | 0 |  | 0 |  |  | 11.3898 | 68.08
vyp06ValenaIP44 | pod omítku | ValenaIP44 | spínač | lůžko | 06 | 210010300 | vyvrtání lůžka pro krabici | Mont.pěna | ks | 0 | 0 | 0 | 0 | 0 |  | 10 | 8.3 |  | 0 | 1 | 1
vyp06ValenaSDK | V SDK | Valena | spínač | Montáž přístroje | 06 | 210110045 | přepínač v krabici do sádrokartonu řazení č.6 |  | ks |  |  |  | 0 | 0 |  | 19.6002 |  | Legrand | 0 |  | 1
vyp06ValenaSDK | V SDK | Valena | spínač | Přístroj | 06 |  | Přístroj Střídavý přepínač č. 6, Automatické svorky, ochranná montážní krytka | 752106 | ks | 0 | 0 | 0 |  |  |  | 0 | 167 |  | 0 | 1 | 1
vyp06ValenaSDK | V SDK | Valena | spínač | rámeček | 06 |  | rámeček 1x , bílá | 754001 | ks | 0 | 0 | 0 |  |  |  | 0 | 30.7 | Legrand | 0 | 1 | 1
vyp06ValenaSDK | V SDK | Valena | spínač |  | 06 | 210010311 | KO KRABICE do SDK |  | ks | 0 | 0 | 0 | 0 | 0 |  | 11.3898 | 37.61 | Kopos | 0 | 1 | 1
vyp06ValenaSDK | V SDK | Valena | Krabice |  |  | 210010300 | Zhotovení kruhového otvoru |  | ks | 0 |  |  | 0 | 0 |  | 13.2 |  |  | 0 |  | 1
vyp06ValenaPanel | v panelové krabici | VISIO50 | spínač | Montáž přístroje | 06 | 210110004 | přepínač v panelové krabici řazení č.6 |  | ks |  |  |  | 0 | 0 |  | 19.6002 |  | Legrand | 0 |  | 1
vyp06ValenaPanel | v panelové krabici | VISIO50 | spínač | Přístroj | 06 |  | Přístroj Střídavý přepínač č. 6, Automatické svorky, ochranná montážní krytka | 752106 | ks | 0 | 0 | 0 |  |  |  | 0 | 167 |  | 0 | 1 | 1
vyp06ValenaPanel | v panelové krabici | VISIO50 | spínač | rámeček | 06 |  | rámeček 1x , bílá | 754001 | ks | 0 | 0 | 0 |  |  |  | 0 | 30.7 |  | 0 | 1 | 1
vyp06ValenaPanel | v panelové krabici | VISIO50 | spínač | krabice | 06 | 210010311 | Jednoduchá krabice na povrch bílá barva 89 x 89 x 44,8 mm, 2M H. 40 | 80281 | ks | 0 | 129 | 0 | 0 | 0 |  | 11.3898 | 129 | Legrand | 0 | 1 | 1
vyp06ValenaPanel | v panelové krabici | VISIO50 | spínač | HM8 | 06 | 211010006 | Osazení hmoždinky do ostrých cihel/kamene, HM 8 | HM 8 | ks | 0 | 0 | 0 | 0 | 0 |  | 4.2402 | 4.13 |  | 0 | 1 | 1
VYP06NIKO | pod omítku | Niko | spínač | Montáž přístroje | 06 | 210110043 | vypínač v krabici do sádrokartonu řazení č.6 |  | ks | 18 |  |  | 0 | 0 |  | 16.9884 |  | Niko | 1 |  | 1
VYP06NIKO | pod omítku | Niko | spínač | Přístroj | 06 |  | Přístroj Sériový spínač č. 6 Automatická svorky, | 170-71605 | ks | 18 | 0 | 0 |  |  |  | 16.9884 | 104 | Niko | 1 |  | 1
VYP06NIKO | pod omítku | Niko | spínač | Kolébka 1x | 06 |  | Kolébka pro spínač White | 101-61105 | ks | 18 | 0 | 0 |  |  |  | 16.9884 | 35 | Niko | 1 |  | 1
VYP06NIKO | pod omítku | Niko | rámeček | rámeček1x | 1x |  | rámeček 1x | 120-76100 | ks | 18 | 0 | 0 |  |  |  | 0 | 29.64 | Niko
VYP06NIKO | pod omítku | Niko | přístroj | Krytka |  |  | ochranná montážní krytka | 170-00099 | ks | 18 | 0 | 0 |  |  |  |  | 10 | Niko | 0 |  | 1
VYP06NIKO | pod omítku | Niko | spínač | WAGO | 52 | 210100001 | Svorka | 2WAGO | ks | 18 | 0 | 0 | 0 | 0 |  | 3.03 | 6.49 |  | 1 | 1 | 1
VYP06NIKO | pod omítku | Niko | spínač | Krabice | 52 | 210010311 | Přístrojová krabice – vzduchotěsná |  | ks | 18 | 0 |  | 0 |  |  | 11.3898 | 68.08
VYP06NIKO | pod omítku | Niko | spínač | lůžko | 52 | 210010300 | vyvrtání lůžka pro krabici | Mont.pěna | ks | 18 | 0 | 0 | 0 | 0 |  | 10 | 8.3 |  | 1 | 1 | 1
vyp06NikoSDK | V SDK | Niko | spínač | Montáž přístroje | 06 | 210110043 | vypínač v krabici do sádrokartonu řazení č.5 |  | ks |  |  |  | 0 | 0 |  | 16.9884 |  | Niko | 0 |  | 1
vyp06NikoSDK | V SDK | Niko | spínač | Přístroj | 06 |  | Přístroj Sériový spínač č. 6 Automatická svorky, | 170-71605 | ks | 0 | 0 | 0 |  |  |  | 16.9884 | 104 | Niko | 0 |  | 1
vyp06NikoSDK | V SDK | Niko | spínač | Kolébka 1x | 06 |  | Kolébka pro spínač White | 101-61105 | ks | 0 | 0 | 0 |  |  |  | 16.9884 | 35 | Niko | 0 |  | 1
vyp06NikoSDK | V SDK | Niko | rámeček | rámeček1x | 1x |  | rámeček 1x | 120-76100 | ks | 0 | 0 | 0 |  |  |  | 0 | 29.64 | Niko
vyp06NikoSDK | V SDK | Niko | přístroj | Krytka |  |  | ochranná montážní krytka | 170-00099 | ks | 0 | 0 | 0 |  |  |  |  | 10 | Niko | 0 |  | 1
vyp06NikoSDK | V SDK | Niko | spínač | WAGO | 52 | 210100001 | Svorka | 2WAGO | ks | 0 | 0 | 0 | 0 | 0 |  | 3.03 | 6.49 |  | 0 | 1 | 1
vyp06NikoSDK | V SDK | Niko | spínač |  | 06 | 210010311 | KO KRABICE do SDK |  | ks | 0 | 0 | 0 | 0 | 0 |  | 11.3898 | 37.61 | Kopos | 0 | 1 | 1
vyp06NikoSDK | V SDK | Niko | Krabice |  |  | 210010300 | Zhotovení kruhového otvoru |  | ks | 0 |  |  | 0 | 0 |  | 13.2 |  |  | 0 |  | 1
vyp06NikoBE | do betonu | Niko | spínač | Montáž přístroje | 06 | 210110041 | vypínač v krabici do betonu řazení č.6 |  | ks |  |  |  | 0 | 0 |  | 8.85 |  | Niko | 0 |  | 1
vyp06NikoBE | do betonu | Niko | spínač | Přístroj | 06 |  | Přístroj Sériový spínač č. 6 Automatická svorky, | 170-71605 | ks | 0 | 0 | 0 |  |  |  | 16.9884 | 104 | Niko | 0 |  | 1
vyp06NikoBE | do betonu | Niko | spínač | Kolébka 1x | 06 |  | Kolébka pro spínač White | 101-61105 | ks | 0 | 0 | 0 |  |  |  | 16.9884 | 35 | Niko | 0 |  | 1
vyp06NikoBE | do betonu | Niko | rámeček | rámeček1x | 1x |  | rámeček 1x | 120-76100 | ks | 0 | 0 | 0 |  |  |  | 0 | 29.64 | Niko
vyp06NikoBE | do betonu | Niko | přístroj | Krytka |  |  | ochranná montážní krytka | 170-00099 | ks | 0 | 0 | 0 |  |  |  |  | 10 | Niko | 0 |  | 1
vyp06NikoBE | do betonu | Niko | spínač | krabice | 06 | 210100001 | Svorka | 2WAGO | ks | 0 | 0 | 0 | 0 | 0 |  | 3.03 | 6.49 |  | 0 | 1 | 1
vyp06NikoBE | do betonu | Niko |  | krabice do betonu | 1Z | 220260022 | KRABICE DO BETONU | SB-KP 68-70/M | ks | 0 | 43.15 | 0 | 0 | 0 |  | 24 | 43.15 | Kopos | 0 | 1 | 1
vyp06NikoBE | do betonu | Niko |  | krabice do betonu | 1Z | 220260022 | MONTÁŽNÍ KŘÍDLO | SB-MK 1 | ks | 0 | 21 | 0 | 0 | 0 |  | 24 | 21 | Kopos | 0 | 1 | 1
vyp06ValenaBeton | v panelové krabici | Valena | spínač | Montáž přístroje | 06 | 210110004 | přepínač v panelové krabici řazení č.6 |  | ks |  |  |  | 0 | 0 |  | 19.6002 |  | Legrand | 0 |  | 1
vyp06ValenaBeton | v panelové krabici | Valena | spínač | Přístroj | 06 |  | Přístroj Střídavý přepínač č. 6, Automatické svorky, ochranná montážní krytka | 752106 | ks | 0 | 0 | 0 |  |  |  | 0 | 167 |  | 0 | 1 | 1
vyp06ValenaBeton | v panelové krabici | Valena | spínač | rámeček | 1x |  | rámeček 1x , bílá | 754001 | ks | 0 | 0 | 0 |  |  |  | 0 | 30.7 |  | 0 | 1 | 1
vyp06ValenaBeton | v panelové krabici | Valena | spínač | krabice | 1x | 210010311 | NÍZKÁ KRABICE DO BETONU KBT-3/71_AB | KBT-3/71_AB | ks | 0 | 129 | 0 | 0 | 0 |  | 11.3898 | 43.15 | Legrand | 0 | 1 | 1
vyp06ValenaBeton | v panelové krabici | Valena | spínač | HM8 | 1x | 211010006 | Osazení hmoždinky do ostrých cihel/kamene, HM 8 | HM 8 | ks | 0 | 0 | 0 | 0 | 0 |  | 4.2402 | 4.13 |  | 0 | 1 | 1
ZAS230PLEXOIP55 | na omítku IP55 | PlexoIP55 | zásuvka IP 55 |  | Z55 | 210111031 | Zásuvka jednonásobná PLEXOIP55, šedá na omítku | 69731 | ks |  | 0 | 0 | 0 | 0 | 242.72 | 27.8298 | 215 |  | 0 |  | 1
ZAS230PLEXOIP55 | na omítku IP55 | PlexoIP55 | zásuvka IP 55 | HM8 | Z55 | 211010006 | Osazení hmoždinky do ostrých cihel/kamene, HM 8 | HM 8 | ks | 0 | 0 | 0 | 0 | 0 |  | 0 | 0 |  | 0 | 1 | 1
ZAS230ForixIP44 | na omítku IP44 | ForixIP44 | zásuvka IP44 |  | Z44 | 210111031 | Zásuvka jednonásobná IP44 FORIX, bílá na omítku | 782375 | ks |  | 0 | 0 | 0 | 0 | 242.72 | 27.8298 | 126 |  | 0 |  | 1
ZAS230ForixIP44 | na omítku IP44 | ForixIP44 | zásuvka IP44 | HM8 | Z44 | 211010006 | Osazení hmoždinky do ostrých cihel/kamene, HM 8 | HM 8 | ks | 0 | 0 | 0 | 0 | 0 |  | 4.2402 | 4.13 |  | 0 | 1 | 1
NDZAS230FORIXIP44 | na omítku IP44 | ForixIP44 | zásuvka IP44 |  | Z44 | 210111031 | Zásuvka dvojitá IP44 FORIX, bílá na omítku | 782377 | ks |  | 0 | 0 | 0 | 0 | 242.72 | 27.8298 | 228 |  | 0 |  | 1
NDZAS230FORIXIP44 | na omítku IP44 | ForixIP44 | zásuvka IP44 | HM8 | Z44 | 211010006 | Osazení hmoždinky do ostrých cihel/kamene, HM 8 | HM 8 | ks | 0 | 0 | 0 | 21.201 | 0 |  | 4.2402 | 4.13 |  | 0 | 1 | 1
DZAS230ForixIP44 | na omítku IP44 | ForixIP44 | zásuvka IP44 |  | Z44 | 210111031 | Zásuvka dvojitá IP44 FORIX, bílá na omítku | 782377 | ks |  | 0 | 0 | 0 | 0 | 242.72 | 27.8298 | 228 |  | 0 |  | 1
DZAS230ForixIP44 | na omítku IP44 | ForixIP44 | zásuvka IP44 | HM8 | Z44 | 211010006 | Osazení hmoždinky do ostrých cihel/kamene, HM 8 | HM 8 | ks | 0 | 0 | 0 | 0 | 0 |  | 4.2402 | 4.13 |  | 0 | 1 | 1
DZAS230NikoHydroIP55 | na omítku IP55 | Niko Hydro IP55 | zásuvka IP55 |  | Z44 | 210111031 | Zásuvka dvojitá Niko Hydro IP55, bílá na omítku |  | ks |  |  |  | 0 | 0 | 242.72 | 27.8298 | 228 |  | 0 |  | 1
DZAS230NikoHydroIP55 | na omítku IP55 | Niko Hydro IP55 | zásuvka IP44 | HM8 | Z44 | 211010006 | HYDRO BIELE-zásuvka 230V, 16A, (bez krabice) - automatické svorky | 701-36605 | ks | 0 | 0 | 0 |  |  |  |  | 228 |  | 0 | 1 | 1
DZAS230NikoHydroIP55 | na omítku IP55 | Niko Hydro IP55 | zásuvka IP44 | HM8 | Z44 | 211010006 | HYDRO BIELE-montážna krabica vodorovná 2-násobná/1 prívod | 701-84851 | ks | 0 | 0 | 0 | 0 | 0 |  |  | 167 |  | 0 | 1 | 1
DZAS230NikoHydroIP55 | na omítku IP55 | Niko Hydro IP55 | zásuvka IP44 | HM8 | Z44 | 211010006 | Osazení hmoždinky do ostrých cihel/kamene, HM 8 | HM 8 | ks | 0 | 0 | 0 | 0 | 0 |  | 4.2402 | 4.13 |  | 0 | 1 | 1
ZAS230NikoHydroIP55 | na omítku IP55 | Niko Hydro IP55 | zásuvka IP55 |  | Z44 | 210111031 | Zásuvka jednoduchá Niko Hydro IP55, bílá na omítku |  | ks |  |  |  | 0 | 0 | 242.72 | 27.8298 | 228 |  | 0 |  | 1
ZAS230NikoHydroIP55 | na omítku IP55 | Niko Hydro IP55 | zásuvka IP44 | HM8 | Z44 | 211010006 | HYDRO BIELE-zásuvka 230V, 16A, (bez krabice) - automatické svorky | 701-36605 | ks | 0 | 0 | 0 |  |  |  |  | 153 |  | 0 | 1 | 1
ZAS230NikoHydroIP55 | na omítku IP55 | Niko Hydro IP55 | zásuvka IP44 | HM8 | Z44 | 211010006 | HYDRO BIELE-montážna krabica 1-násobná/1 prívod | 701-84151 | ks | 0 | 0 | 0 | 0 | 0 |  |  | 81 |  | 0 | 1 | 1
ZAS230NikoHydroIP55 | na omítku IP55 | Niko Hydro IP55 | zásuvka IP44 | HM8 | Z44 | 211010006 | Osazení hmoždinky do ostrých cihel/kamene, HM 8 | HM 8 | ks | 0 | 0 | 0 | 0 | 0 |  | 4.2402 | 4.13 |  | 0 | 1 | 1
ZAS230PLEXOIP55 | na omítku IP55 | PlexoIP55 | zásuvka IP 55 |  | Z55 | 210111031 | Zásuvka jednonásobná PLEXOIP55, šedá na omítku | 69731 | ks |  | 0 | 0 | 0 | 0 | 242.72 | 27.8298 | 215 |  | 0 |  | 1
ZAS230PLEXOIP55 | na omítku IP55 | PlexoIP56 | zásuvka IP 55 | HM8 | Z55 | 211010006 | Osazení hmoždinky do ostrých cihel/kamene, HM 8 | HM 8 | ks | 0 | 0 | 0 | 0 | 0 |  | 4.2402 | 4.13 |  | 0 | 1 | 1
ZAS230ValenaPA | v panelové krabici | Valena | zásuvka 230V | Montáž přístroje | 1Z | 210111011 | Zásuvka jednonásobná s dětskou ochranou, bezšroubové svorky, bílá |  | ks |  |  |  | 0 | 0 |  | 29.0898 |  |  | 0 |  | 1
ZAS230ValenaPA | v panelové krabici | Valena | zásuvka 230V | Přístroj | 1Z |  | Zásuvky 16 A – 250 VA s dětskou ochranou,Automatické svorky,ochranná montážní krytka bílá | 753180 | ks | 0 | 0 | 0 |  |  |  | 0 | 215 | Legrand | 0 |  | 1
ZAS230ValenaPA | v panelové krabici | Valena | zásuvka 230V | kryt | 1Z |  | rámeček 1x , bílá | 754001 | ks | 0 | 0 | 0 |  |  |  | 0 | 30.7 | Legrand | 0 |  | 1
ZAS230ValenaPA | v panelové krabici | Valena | zásuvka 230V | krabice | 1Z | 210010311 | Jednoduchá krabice na povrch bílá barva 89 x 89 x 44,8 mm, 2M H. 40 | 80281 | ks | 0 | 129 | 0 | 0 | 0 |  | 11.3898 | 129 | Legrand | 0 | 1 | 1
ZAS230ValenaPA | v panelové krabici | Valena | zásuvka 230V | HM8 | 1Z | 211010006 | Osazení hmoždinky do ostrých cihel/kamene, HM 8 | HM 8 | ks | 0 | 0 | 0 | 0 | 0 |  | 4.2402 | 4.13 |  | 0 | 1 | 1
vyp06Valena | pod omítku | Valena | spínač | Montáž přístroje | 06So |  | vypínač se signálkou pod omítku řazení č.6S/So |  | ks |  |  |  | 0 | 0 |  | 19.6002 |  |  | 0 |  | 1
vyp06Valena | pod omítku | Valena | spínač | Přístroj | 06So |  | Střídavý přepínač č. 6 s orientačním podsvětlením, Automatické svorky, ochranná montážní krytka, LED | 752126 | ks | 0 | 0 | 0 |  |  |  | 0 | 239 |  | 0 | 1 | 1
vyp06Valena | pod omítku | Valena | spínač | rámeček | 06So |  | rámeček 1x , bílá | 754001 | ks | 0 | 0 | 0 |  |  |  | 0 | 30.7 | Legrand | 0 | 1 | 1
vyp06Valena | pod omítku | Valena | spínač | Krabice | 06So | 210010311 | Přístrojová krabice – vzduchotěsná |  | ks | 0 | 0 |  | 0 |  |  | 11.3898 | 68.08
vyp06Valena | pod omítku | Valena | spínač | lůžko | 06So | 210010300 | vyvrtání lůžka pro krabici | Mont.pěna | ks | 0 | 0 | 0 | 0 | 0 |  | 10 | 8.3 |  | 0 | 1 | 1
vyps06ValenaSDK | V SDK | Valena | spínač | Montáž přístroje | 06 | 210110045 | přepínač se signálkou v krabici do sádrokartonu řazení č.6S/So |  | ks |  |  |  | 0 | 0 |  | 19.6002 |  |  | 0 |  | 1
vyps06ValenaSDK | V SDK | Valena | spínač | Přístroj | 06 |  | Střídavý přepínač č. 6 s orientačním podsvětlením, Automatické svorky, ochranná montážní krytka, LED | 752126 | ks | 0 | 0 | 0 |  |  |  | 0 | 239 |  | 0 | 1 | 1
vyps06ValenaSDK | V SDK | Valena | spínač | rámeček | 06 |  | rámeček 1x , bílá | 754001 | ks | 0 | 0 | 0 |  |  |  | 0 | 30.7 | Legrand | 0 | 1 | 1
vyps06ValenaSDK | V SDK | Valena | spínač |  | 06 | 210010311 | KO KRABICE do SDK |  | ks | 0 | 0 | 0 | 0 | 0 |  | 11.3898 | 37.61 | Kopos | 0 | 1 | 1
vyps06ValenaSDK | V SDK | Valena | Krabice |  | 06 | 210010300 | Zhotovení kruhového otvoru |  | ks | 0 |  |  | 0 | 0 |  | 13.2 |  |  | 0 |  | 1
vyp06ValenaPanel | v panelové krabici | Valena | spínač | Montáž přístroje | 06 | 210110004 | přepínač se signálkou v panelové krabici řazení č.6S/So |  | ks |  |  |  | 0 | 0 |  | 19.6002 |  |  | 0 |  | 1
vyp06ValenaPanel | v panelové krabici | Valena | spínač | Přístroj | 06 |  | Přístroj Střídavý přepínač č. 6, Automatické svorky, ochranná montážní krytka | 752106 | ks | 0 | 0 | 0 |  |  |  | 0 | 167 |  | 0 | 1 | 1
vyp06ValenaPanel | v panelové krabici | Valena | spínač | rámeček | 06 |  | rámeček 1x , bílá | 754001 | ks | 0 | 0 | 0 |  |  |  | 0 | 30.7 | Legrand | 0 | 1 | 1
vyp06ValenaPanel | v panelové krabici | Valena | spínač | krabice | 06 | 210010311 | Jednoduchá krabice na povrch bílá barva 89 x 89 x 44,8 mm, 2M H. 40 | 80281 | ks | 0 | 129 | 0 | 0 | 0 |  | 11.3898 | 129 | Legrand | 0 | 1 | 1
vyp06ValenaPanel | v panelové krabici | Valena | spínač | HM8 | 06 | 211010006 | Osazení hmoždinky do ostrých cihel/kamene, HM 8 | HM 8 | ks | 0 | 0 | 0 | 0 | 0 |  | 4.2402 | 4.13 |  | 0 | 1 | 1
vyp07Valena | pod omítku | Valena | spínač | Montáž přístroje | 07 | 210110046 | přepínač pod omítku řazení č.7 |  | ks |  |  |  | 0 | 0 |  | 18.7044 |  |  | 0 |  | 1
vyp07Valena | pod omítku | Valena | spínač | Přístroj | 07 |  | Křížový přepínač č. 7,Šroubové svorky, montážní ochranná krytka | 752107 | ks | 0 | 0 | 0 |  |  |  | 0 | 231 |  | 0 |  | 1
vyp07Valena | pod omítku | Valena | spínač | rámeček | 07 |  | rámeček 1x , bílá | 754001 | ks | 0 | 0 | 0 |  |  |  | 0 | 30.7 | Legrand | 0 | 1 | 1
vyp07Valena | pod omítku | Valena | spínač | Krabice | 07 | 210010311 | Přístrojová krabice – vzduchotěsná |  | ks | 0 | 0 |  | 0 |  |  | 11.3898 | 68.08
vyp07Valena | pod omítku | Valena | spínač | lůžko | 07 | 210010300 | vyvrtání lůžka pro krabici | Mont.pěna | ks | 0 | 0 | 0 | 0 | 0 |  | 10 | 8.3 |  | 0 | 1 | 1
| pod omítku | Valena | spínač | Montáž přístroje | 07 | 210110046 | přepínač se signálkou pod omítku řazení č.7SO |  | ks |  |  |  | 0 | 0 |  | 18.7044 |  |  | 0 |  | 1
0 | pod omítku | Valena | spínač | Přístroj | 07 |  | Křížový přepínač č. 7,Šroubové svorky, ochranná krytka + LED | 752148 | ks | 0 | 0 | 0 |  |  |  | 0 | 323 |  | 0 | 1 | 1
0 | pod omítku | Valena | spínač | rámeček | 07 |  | rámeček 1x , bílá | 754001 | ks | 0 | 0 | 0 |  |  |  | 0 | 30.7 | Legrand | 0 | 1 | 1
0 | pod omítku | Valena | spínač | Krabice | 07 | 210010311 | Přístrojová krabice – vzduchotěsná |  | ks | 0 | 0 |  | 0 |  |  | 11.3898 | 68.08
0 | pod omítku | Valena | spínač | lůžko | 07 | 210010300 | vyvrtání lůžka pro krabici | Mont.pěna | ks | 0 | 0 | 0 | 0 | 0 |  | 10 | 8.3 |  | 0 | 1 | 1
vyp07ValenaSDK | V SDK | Valena | spínač | Montáž přístroje | 07 | 210110046 | přepínač v krabici do sádrokartonu řazení č.7 |  | ks |  |  |  | 0 | 0 |  | 18.7044 |  |  | 0 |  | 1
vyp07ValenaSDK | V SDK | Valena | spínač | Přístroj | 07 |  | Křížový přepínač č. 7,Šroubové svorky, montážní ochranná krytka | 752107 | ks | 0 | 0 | 0 |  |  |  | 0 | 231 |  | 0 | 1 | 1
vyp07ValenaSDK | V SDK | Valena | spínač | rámeček | 07 |  | rámeček 1x , bílá | 754001 | ks | 0 | 0 | 0 |  |  |  | 0 | 30.7 | Legrand | 0 | 1 | 1
vyp07ValenaSDK | V SDK | Valena | spínač | Krabice | 07 | 210010311 | KO KRABICE do SDK | KP 64-50/LD_NA | ks | 0 | 0 | 0 | 0 | 0 |  | 11.3898 | 37.61 | Kopos | 0 | 1 | 1
vyp07ValenaSDK | V SDK | Valena | Krabice |  | 07 | 210010300 | Zhotovení kruhového otvoru |  | ks | 0 |  |  | 0 | 0 |  | 13.2 |  |  | 0 |  | 1
vyp07ValenaPanel | v panelové krabici | Valena | spínač | Montáž přístroje | 07 | 210110005 | přepínač v panelové krabici řazení č.7 |  | ks |  |  |  | 0 | 0 |  | 20.8698 |  |  | 0 |  | 1
vyp07ValenaPanel | v panelové krabici | Valena | spínač | Přístroj | 07 |  | Křížový přepínač č. 7,Šroubové svorky, montážní ochranná krytka | 752107 | ks | 0 | 0 | 0 |  |  |  | 0 | 231 |  | 0 | 1 | 1
vyp07ValenaPanel | v panelové krabici | Valena | spínač | rámeček | 07 |  | rámeček 1x , bílá | 754001 | ks | 0 | 0 | 0 |  |  |  | 0 | 30.7 | Legrand | 0 | 1 | 1
vyp07ValenaPanel | v panelové krabici | Valena | spínač | krabice | 07 | 210010311 | Jednoduchá krabice na povrch bílá barva 89 x 89 x 44,8 mm, 2M H. 40 | 80281 | ks | 0 | 129 | 0 | 0 | 0 |  | 11.3898 | 129 | Legrand | 0 | 1 | 1 | 0
vyp07ValenaPanel | v panelové krabici | Valena | spínač | HM8 | 07 | 211010006 | Osazení hmoždinky do ostrých cihel/kamene, HM 8 | HM 8 | ks | 0 | 0 | 0 | 0 | 0 |  | 4.2402 | 4.13 |  | 0 | 1 | 1
vyp07Niko | pod omítku | Niko | spínač | Montáž přístroje | 07 | 210110043 | vypínač v krabici do sádrokartonu řazení č.6 |  | ks | 10 |  |  | 0 | 0 |  | 16.9884 |  | Niko | 1 |  | 1
vyp07Niko | pod omítku | Niko | spínač | Přístroj | 07 |  | Křížový přepínač č. 7,Šroubové svorky | 170-71705 | ks | 10 | 0 | 0 |  |  |  | 16.9884 | 156 | Niko | 1 |  | 1
vyp07Niko | pod omítku | Niko | spínač | Kolébka 1x | 07 |  | Kolébka pro spínač White | 101-61105 | ks | 10 | 0 | 0 |  |  |  | 16.9884 | 23.66 | Niko | 1 |  | 1
vyp07Niko | pod omítku | Niko | rámeček | rámeček1x | 1x |  | rámeček 1x | 120-76100 | ks | 10 | 0 | 0 |  |  |  | 0 | 29.64 | Niko
vyp07Niko | pod omítku | Niko | přístroj | Krytka |  |  | ochranná montážní krytka | 170-00099 | ks | 10 | 0 | 0 |  |  |  |  | 10 | Niko | 0 |  | 1
vyp07Niko | pod omítku | Niko | spínač | WAGO | 07 | 210100001 | Svorka | 2WAGO | ks | 10 | 0 | 0 | 0 | 0 |  | 3.03 | 6.49 |  | 1 | 1 | 1
vyp07Niko | pod omítku | Niko | spínač | Krabice | 07 | 210010311 | Přístrojová krabice – vzduchotěsná |  | ks | 10 | 0 |  | 0 |  |  | 11.3898 | 68.08
vyp07Niko | pod omítku | Niko | Krabice |  |  | 210010300 | Zhotovení kruhového otvoru |  | ks | 10 |  |  | 0 | 0 |  | 13.2 |  |  | 1 |  | 1
vyp07NikoSDK | V SDK | Niko | spínač | Montáž přístroje | 07 | 210110043 | vypínač v krabici do sádrokartonu řazení č.7 |  | ks |  |  |  | 0 | 0 |  | 16.9884 |  | Niko | 0 |  | 1
vyp07NikoSDK | V SDK | Niko | spínač | Přístroj | 07 |  | Křížový přepínač č. 7,Šroubové svorky | 170-71705 | ks | 0 | 0 | 0 |  |  |  | 16.9884 | 156 | Niko | 0 |  | 1
vyp07NikoSDK | V SDK | Niko | spínač | Kolébka 1x | 07 |  | Kolébka pro spínač White | 101-61105 | ks | 0 | 0 | 0 |  |  |  | 16.9884 | 23.66 | Niko | 0 |  | 1
vyp07NikoSDK | V SDK | Niko | rámeček | rámeček1x | 1x |  | rámeček 1x | 120-76100 | ks | 0 | 0 | 0 |  |  |  | 0 | 29.64 | Niko
vyp07NikoSDK | V SDK | Niko | přístroj | Krytka |  |  | ochranná montážní krytka | 170-00099 | ks | 0 | 0 | 0 |  |  |  |  | 10 | Niko | 0 |  | 1
vyp07NikoSDK | V SDK | Niko | spínač | WAGO | 07 | 210100001 | Svorka | 2WAGO | ks | 0 | 0 | 0 | 0 | 0 |  | 3.03 | 6.49 |  | 0 | 1 | 1
vyp07NikoSDK | V SDK | Niko | spínač |  | 07 | 210010311 | KO KRABICE do SDK |  | ks | 0 | 0 | 0 | 0 | 0 |  | 11.3898 | 37.61 | Kopos | 0 | 1 | 1
vyp07NikoSDK | V SDK | Niko | Krabice |  |  | 210010300 | Zhotovení kruhového otvoru |  | ks | 0 |  |  | 0 | 0 |  | 13.2 |  |  | 0 |  | 1
vyp07NikoBE | do betonu | Niko | spínač | Montáž přístroje | 07 | 210110041 | vypínač v krabici do betonu řazení č.7 |  | ks |  |  |  | 0 | 0 |  | 8.85 |  | Niko | 0 |  | 1
vyp07NikoBE | do betonu | Niko | spínač | Přístroj | 07 |  | Křížový přepínač č. 7,Šroubové svorky | 170-71705 | ks | 0 | 0 | 0 |  |  |  | 16.9884 | 156 | Niko | 0 |  | 1
vyp07NikoBE | do betonu | Niko | spínač | Kolébka 1x | 07 |  | Kolébka pro spínač White | 101-61105 | ks | 0 | 0 | 0 |  |  |  | 16.9884 | 23.66 | Niko | 0 |  | 1
vyp07NikoBE | do betonu | Niko | rámeček | rámeček1x | 1x |  | rámeček 1x | 120-76100 | ks | 0 | 0 | 0 |  |  |  | 0 | 29.64 | Niko
vyp07NikoBE | do betonu | Niko | přístroj | Krytka |  |  | ochranná montážní krytka | 170-00099 | ks | 0 | 0 | 0 |  |  |  |  | 10 | Niko | 0 |  | 1
vyp07NikoBE | do betonu | Niko | spínač | krabice | 07 | 210100001 | Svorka | 2WAGO | ks | 0 | 0 | 0 | 0 | 0 |  | 3.03 | 6.49 |  | 0 | 1 | 1
vyp07NikoBE | do betonu | Niko |  | krabice do betonu | 1Z | 220260022 | KRABICE DO BETONU | SB-KP 68-70/M | ks | 0 | 0 | 0 | 0 | 0 |  | 24 | 43.15 | Kopos | 0 | 1 | 1
vyp07NikoBE | do betonu | Niko |  | krabice do betonu | 1Z | 220260022 | MONTÁŽNÍ KŘÍDLO | SB-MK 1 | ks | 0 | 0 | 0 | 0 | 0 |  | 24 | 21 | Kopos | 0 | 1 | 1
vyp07ForixIP44 | na omítku IP44 | ForixIP44 | spínač | Montáž přístroje | 07 | 210110003 | přepínač VISIOIP54 řazení č.7 |  | ks |  |  |  | 0 | 0 |  | 30 |  |  | 0 |  | 1
vyp07ForixIP44 | na omítku IP44 | ForixIP44 | spínač | Přístroj | 07 |  | Přepínač č.7 nástěnný, bezšroubové svorky, IP54 | 782385 | ks | 0 | 0 | 0 |  |  |  | 0 | 159 |  | 0 |  | 1
vyp07ForixIP44 | na omítku IP44 | ForixIP44 | spínač | HM8 | 07 | 211010006 | Osazení hmoždinky do ostrých cihel/kamene, HM 8 | HM 8 | ks | 0 | 0 | 0 | 0 | 0 |  | 4.2402 | 4.13 |  | 0 | 1 | 1
TAHOVÉTLAČÍTKO | pod omítku | ABB | Ovládač |  |  |  | Volací systém pro invalidní osoby |  | ks |  |  |  | 0 | 0 |  | 10.1202 |  |  | 0 |  | 1
TAHOVÉTLAČÍTKO | pod omítku | ABB | Ovládač | Přístroj |  | 2TKA002098G1 | Tlačítko signální tahové Reflex SI | FAP 3002 | ks | 0 | 0 | 0 |  |  |  | 0 | 2560 | ABB | 0 |  | 1
TAHOVÉTLAČÍTKO | pod omítku | ABB | Ovládač | Přístroj |  | 2TKA002102G1 | Jednotka spínací adresná Reflex SI | FAP 3010 | ks | 0 | 0 | 0 |  |  |  | 0 | 2224 | ABB | 0 |  | 1
TAHOVÉTLAČÍTKO | pod omítku | ABB | Ovládač | Přístroj |  | 2TKA002112G1 | Modul kontrolní s alarmem Reflex SI | FEH 2001 | ks | 0 | 0 | 0 |  |  |  | 0 | 3638 | ABB | 0 |  | 1
TAHOVÉTLAČÍTKO | pod omítku | ABB | Ovládač | Přístroj |  | 2TKA002112G1 | Transformátor pro signalizační systém | FLM 1000 | ks | 0 | 0 | 0 |  |  |  | 0 | 2352 | ABB | 0 |  | 1
TAHOVÉTLAČÍTKO | pod omítku | ABB | Ovládač | Přístroj |  | 1/0, 1/0So, 1/0S | Přístroj ovládače zapínacího, se svorkou N | 3559-A91345 | ks | 0 | 0 | 0 |  |  |  | 0 | 162 | ABB | 0 |  | 1
TAHOVÉTLAČÍTKO | pod omítku | ABB | Ovládač | Přístroj |  |  | Kryt spínače kolébkového s popisovým polem | 3559B-A00620214 | ks | 0 | 0 | 0 |  |  |  | 0 | 232 | ABB | 0 |  | 1
TAHOVÉTLAČÍTKO | pod omítku | ABB | Ovládač | rámeček | 1x |  | Rámeček pro elektroinstalační přístroje, jednonásobný | 2511-214 | ks | 0 | 0 | 0 |  |  |  | 0 | 76.8 | ABB | 0 | 1 | 1
TAHOVÉTLAČÍTKO | pod omítku | ABB | Ovládač | krabice |  | 210010311 | Přístrojová krabice – vzduchotěsná |  | ks | 0 | 0 |  | 0 |  |  | 11.3898 | 68.08
TAHOVÉTLAČÍTKO | pod omítku | ABB | Ovládač | lůžko | 91 | 210010300 | vyvrtání lůžka pro krabici | Mont.pěna | ks | 0 | 0 | 0 | 0 | 0 |  | 10 | 8.3 |  | 0 | 1 | 1
OvlsRegSvětloValena | pod omítku | Valena | Ovládač reg |  | 20 | 210110046 | tlačítko pod omítku řazení č.10 pro stmívání |  | ks |  |  |  | 0 | 0 |  | 11.3802 |  | Legrand | 0 |  | 1
OvlsRegSvětloValena | pod omítku | Valena | Ovládač reg | Přístroj | 20 |  | Tlačítko s přepínacím kontaktem NC/NO. Automatické svorky | 752111 | ks | 0 | 0 | 0 |  |  |  | 0 | 187 | Legrand | 0 |  | 1
OvlsRegSvětloValena | pod omítku | Valena | Ovládač reg | rámeček | 20 |  | rámeček 1x , bílá | 754001 | ks | 0 | 0 | 0 |  |  |  | 0 | 30.7 | Legrand | 0 | 1 | 1
OvlsRegSvětloValena | pod omítku | Valena | Ovládač reg | Krabice | 20 | 210010311 | Přístrojová krabice – vzduchotěsná |  | ks | 0 | 0 |  | 0 |  |  | 11.3898 | 68.08
OvlsRegSvětloValena | pod omítku | Valena | Ovládač reg | lůžko | 20 | 210010300 | vyvrtání lůžka pro krabici | Mont.pěna | ks | 0 | 0 | 0 | 0 | 0 |  | 10 | 8.3 |  | 0 | 1 | 1
OVLzvonValena | pod omítku | Valena | Ovládač 2x |  | 20 | 210110046 | Tlačítko pod omítku Valena, symbol zvonku s přepínacím kontaktem |  | ks |  |  |  | 0 | 0 |  | 11.3802 |  | Legrand | 0 |  | 1
OVLzvonValena | pod omítku | Valena | Ovládač 2x | Přístroj | 20 |  | Tlačítko s přepínacím kontaktem NC/NO, symbol zvonku,Automatické svorky | 752115 | ks | 0 | 0 | 0 |  |  |  | 0 | 198 | Legrand | 0 |  | 1
OVLzvonValena | pod omítku | Valena | Ovládač 2x | rámeček | 20 |  | rámeček 1x , bílá | 754001 | ks | 0 | 0 | 0 |  |  |  | 0 | 30.7 | Legrand | 0 | 1 | 1
OVLzvonValena | pod omítku | Valena | Ovládač 2x | Krabice | 20 | 210010311 | Přístrojová krabice – vzduchotěsná |  | ks | 0 | 0 |  | 0 |  |  | 11.3898 | 68.08
OVLzvonValena | pod omítku | Valena | Ovládač 2x | lůžko | 20 | 210010300 | vyvrtání lůžka pro krabici | Mont.pěna | ks | 0 | 0 | 0 | 0 | 0 |  | 10 | 8.3 |  | 0 | 1 | 1
OVLSVENTVALENA | pod omítku | Valena | Ovládač 2x |  | 20 | 210110046 | Tlačítko pod omítku Valena, s přepínacím kontaktem |  | ks |  |  |  | 0 | 0 |  | 11.3802 |  | Legrand | 0 |  | 1
OVLSVENTVALENA | pod omítku | Valena | Ovládač | Přístroj | 91 |  | Tlačítko s přepínacím kontaktem NC/NO. Automatické svorky | 752111 | ks | 0 | 0 | 0 |  |  |  | 0 | 187 | Legrand | 0 |  | 1
OVLSVENTVALENA | pod omítku | Valena | Ovládač | rámeček | 91 |  | rámeček 1x , bílá | 754001 | ks | 0 | 0 | 0 |  |  |  | 0 | 30.7 | Legrand | 0 | 1 | 1
OVLSVENTVALENA | pod omítku | Valena | Ovládač | Krabice | 91 | 210010311 | Přístrojová krabice – vzduchotěsná |  | ks | 0 | 0 |  | 0 |  |  | 11.3898 | 68.08
OVLSVENTVALENA | pod omítku | Valena | Ovládač | lůžko | 20 | 210010300 | vyvrtání lůžka pro krabici | Mont.pěna | ks | 0 | 0 | 0 | 0 | 0 |  | 10 | 8.3 |  | 0 | 1 | 1
OvlsSvětloValena | pod omítku | Valena | Ovládač 2x |  | 20 | 210110046 | tlačítko pod omítku řazení č.10 s LED signálkou |  | ks |  |  |  | 0 | 0 |  | 11.3802 |  | Legrand | 0 |  | 1
OvlsSvětloValena | pod omítku | Valena | Ovládač 2x | Přístroj | 20 |  | Tlačítko s přepínacím kontaktem NC/NO a orientačním podsvětlením, Automatické svorky | 752112 | ks | 0 | 0 | 0 |  |  |  | 0 | 228 | Legrand | 0 |  | 1
OvlsSvětloValena | pod omítku | Valena | Ovládač 2x | rámeček | 20 |  | rámeček 1x , bílá | 754001 | ks | 0 | 0 | 0 |  |  |  | 0 | 30.7 | Legrand | 0 | 1 | 1
OvlsSvětloValena | pod omítku | Valena | Ovládač 2x | Krabice | 20 | 210010311 | Přístrojová krabice – vzduchotěsná |  | ks | 0 | 0 |  | 0 |  |  | 11.3898 | 68.08
OvlsSvětloValena | pod omítku | Valena | Ovládač 2x | lůžko | 20 | 210010300 | vyvrtání lůžka pro krabici | Mont.pěna | ks | 0 | 0 | 0 | 0 | 0 |  | 10 | 8.3 |  | 0 | 1 | 1
OVLS20SVĚTLOVALENA | pod omítku | Valena | Ovládač 2x |  | 20 | 210110046 | Dvojité tlačítko pod omítku řazení č.20 |  | ks |  |  |  | 0 | 0 |  | 11.3802 |  | Legrand | 0 |  | 1
OVLS20SVĚTLOVALENA | pod omítku | Valena | Ovládač 2x | Přístroj | 20 |  | VALL BÍLÁ TLAČÍTKO DVOJ. NO-NC | 752118 | ks | 0 | 0 | 0 |  |  |  | 0 | 263 | Legrand | 0 |  | 1
OVLS20SVĚTLOVALENA | pod omítku | Valena | Ovládač 2x | rámeček | 20 |  | rámeček 1x , bílá | 754001 | ks | 0 | 0 | 0 |  |  |  | 0 | 30.7 | Legrand | 0 | 1 | 1
OVLS20SVĚTLOVALENA | pod omítku | Valena | Ovládač 2x | Krabice | 20 | 210010311 | Přístrojová krabice – vzduchotěsná |  | ks | 0 | 0 |  | 0 |  |  | 11.3898 | 68.08
OVLS20SVĚTLOVALENA | pod omítku | Valena | Ovládač 2x | lůžko | 20 | 210010300 | vyvrtání lůžka pro krabici | Mont.pěna | ks | 0 | 0 | 0 | 0 | 0 |  | 10 | 8.3 |  | 0 | 1 | 1
Vyp01ovl10VALENA | pod omítku | Valena | Ovládač 2x |  | 20 | 210110046 | dvojité tlačítko pod omítku řazení č.20 |  | ks |  |  |  | 0 | 0 |  | 11.3802 |  |  | 0 |  | 1
Vyp01ovl10VALENA | pod omítku | Valena | Ovládač 2x | Přístroj | 20 |  | Přístroj ovladače dvojitého 0/1 + 0/1, bezšroubové svorky s přepínacími kontakty | 752118 | ks | 0 | 0 | 0 |  |  |  | 0 | 250 |  | 0 |  | 1
Vyp01ovl10VALENA | pod omítku | Valena | Ovládač 2x | rámeček | 20 |  | rámeček 1x , bílá | 754001 | ks | 0 | 0 | 0 |  |  |  | 0 | 30.7 | Legrand | 0 | 1 | 1
Vyp01ovl10VALENA | pod omítku | Valena | Ovládač 2x | Krabice | 20 | 210010311 | Přístrojová krabice – vzduchotěsná |  | ks | 0 | 0 |  | 0 |  |  | 11.3898 | 68.08
Vyp01ovl10VALENA | pod omítku | Valena | Ovládač 2x | lůžko | 20 | 210010300 | vyvrtání lůžka pro krabici | Mont.pěna | ks | 0 | 0 | 0 | 0 | 0 |  | 10 | 8.3 |  | 0 | 1 | 1
OvlsRegSvětloNIKO | pod omítku | NIKO | Ovládač reg |  | 20 | 210110046 | tlačítko pod omítku řazení č.10 pro stmívání |  | ks |  |  |  | 0 | 0 |  | 11.3802 |  | Legrand | 0 |  | 1
OvlsRegSvětloNIKO | pod omítku | NIKO | Ovládač reg | Přístroj | 20 |  | Tlačítko s přepínacím kontaktem NC/NO. Automatické svorky | 752111 | ks | 0 | 0 | 0 |  |  |  | 0 | 187 | Legrand | 0 |  | 1
OvlsRegSvětloNIKO | pod omítku | NIKO | Ovládač reg | rámeček | 20 |  | rámeček 1x , bílá | 754001 | ks | 0 | 0 | 0 |  |  |  | 0 | 30.7 | Legrand | 0 | 1 | 1
OvlsRegSvětloNIKO | pod omítku | NIKO | Ovládač reg | Krabice | 20 | 210010311 | Přístrojová krabice – vzduchotěsná |  | ks | 0 | 0 |  | 0 |  |  | 11.3898 | 68.08
OvlsRegSvětloNIKO | pod omítku | NIKO | Ovládač reg | lůžko | 20 | 210010300 | vyvrtání lůžka pro krabici | Mont.pěna | ks | 0 | 0 | 0 | 0 | 0 |  | 10 | 8.3 |  | 0 | 1 | 1
OVLzvonNIKO | pod omítku | NIKO | Ovládač 2x |  | 20 | 210110046 | NIKO |  | ks |  |  |  | 0 | 0 |  | 11.3802 |  | Legrand | 0 |  | 1
OVLzvonNIKO | pod omítku | NIKO | Ovládač 2x | Přístroj | 20 |  | NIKO | 752115 | ks | 0 | 0 | 0 |  |  |  | 0 | 198 | Legrand | 0 |  | 1
OVLzvonNIKO | pod omítku | NIKO | Ovládač 2x | rámeček | 20 |  | rámeček 1x NIKO Life, bílá | 754001 | ks | 0 | 0 | 0 |  |  |  | 0 | 30.7 | Legrand | 0 | 1 | 1
OVLzvonNIKO | pod omítku | NIKO | Ovládač 2x | Krabice | 20 | 210010311 | Přístrojová krabice – vzduchotěsná |  | ks | 0 | 0 |  | 0 |  |  | 11.3898 | 68.08
OVLzvonNIKO | pod omítku | NIKO | Ovládač 2x | lůžko | 20 | 210010300 | vyvrtání lůžka pro krabici | Mont.pěna | ks | 0 | 0 | 0 | 0 | 0 |  | 10 | 8.3 |  | 0 | 1 | 1
OVLSVENTNIKO | pod omítku | NIKO | Ovládač 2x |  | 20 | 210110046 | Tlačítko pod omítku NIKO, s přepínacím kontaktem |  | ks |  |  |  | 0 | 0 |  | 11.3802 |  | Legrand | 0 |  | 1
OVLSVENTNIKO | pod omítku | NIKO | Ovládač | Přístroj | 91 |  | Tlačítko s přepínacím kontaktem NC/NO. Automatické svorky | 752111 | ks | 0 | 0 | 0 |  |  |  | 0 | 187 | Legrand | 0 |  | 1
OVLSVENTNIKO | pod omítku | NIKO | Ovládač | rámeček | 91 |  | rámeček 1x NIKO Life, bílá | 754001 | ks | 0 | 0 | 0 |  |  |  | 0 | 30.7 | Legrand | 0 | 1 | 1
OVLSVENTNIKO | pod omítku | NIKO | Ovládač | Krabice | 91 | 210010311 | Přístrojová krabice – vzduchotěsná |  | ks | 0 | 0 |  | 0 |  |  | 11.3898 | 68.08
OVLSVENTNIKO | pod omítku | NIKO | Ovládač | lůžko | 20 | 210010300 | vyvrtání lůžka pro krabici | Mont.pěna | ks | 0 | 0 | 0 | 0 | 0 |  | 10 | 8.3 |  | 0 | 1 | 1
OVLSVENTNIKO | pod omítku | NIKO | Ovládač 2x |  | 20 | 210110046 | Tlačítko pod omítku NIKO, s přepínacím kontaktem |  | ks |  |  |  | 0 | 0 |  | 11.3802 |  | Legrand | 0 |  | 1
OVLSVENTNIKO | pod omítku | NIKO | Ovládač | Přístroj | 91 |  | Tlačítko s přepínacím kontaktem NC/NO. Automatické svorky | 752111 | ks | 0 | 0 | 0 |  |  |  | 0 | 187 | Legrand | 0 |  | 1
OVLSVENTNIKO | pod omítku | NIKO | Ovládač | rámeček | 91 |  | rámeček 1x NIKO Life, bílá | 754001 | ks | 0 | 0 | 0 |  |  |  | 0 | 30.7 | Legrand | 0 | 1 | 1
OVLSVENTNIKO | pod omítku | NIKO | Ovládač | Krabice | 91 | 210010311 | Přístrojová krabice – vzduchotěsná |  | ks | 0 | 0 |  | 0 |  |  | 11.3898 | 68.08
OVLSVENTNIKO | pod omítku | NIKO | Ovládač | lůžko | 20 | 210010300 | vyvrtání lůžka pro krabici | Mont.pěna | ks | 0 | 0 | 0 | 0 | 0 |  | 10 | 8.3 |  | 0 | 1 | 1
OvlsSvětloNIKO | pod omítku | NIKO | Ovládač 2x |  | 20 | 210110046 | tlačítko pod omítku NIKO Life řazení č.10 s LED signálkou |  | ks |  |  |  | 0 | 0 |  | 11.3802 |  | Legrand | 0 |  | 1
OvlsSvětloNIKO | pod omítku | NIKO | Ovládač 2x | Přístroj | 20 |  | Tlačítko s přepínacím kontaktem NC/NO a orientačním podsvětlením, Automatické svorky | 752112 | ks | 0 | 0 | 0 |  |  |  | 0 | 228 | Legrand | 0 |  | 1
OvlsSvětloNIKO | pod omítku | NIKO | Ovládač 2x | rámeček | 20 |  | rámeček 1x NIKO Life, bílá | 754001 | ks | 0 | 0 | 0 |  |  |  | 0 | 30.7 | Legrand | 0 | 1 | 1
OvlsSvětloNIKO | pod omítku | NIKO | Ovládač 2x | Krabice | 20 | 210010311 | Přístrojová krabice – vzduchotěsná |  | ks | 0 | 0 |  | 0 |  |  | 11.3898 | 68.08
OvlsSvětloNIKO | pod omítku | NIKO | Ovládač 2x | lůžko | 20 | 210010300 | vyvrtání lůžka pro krabici | Mont.pěna | ks | 0 | 0 | 0 | 0 | 0 |  | 10 | 8.3 |  | 0 | 1 | 1
OVLS20SVĚTLONIKO | pod omítku | NIKO | Ovládač 2x |  | 20 | 210110046 | Dvojité tlačítko pod omítku NIKO Life řazení č.20 |  | ks |  |  |  | 0 | 0 |  | 11.3802 |  | Legrand | 0 |  | 1
OVLS20SVĚTLONIKO | pod omítku | NIKO | Ovládač 2x | Přístroj | 20 |  | VALL BÍLÁ TLAČÍTKO DVOJ. NO-NC | 752118 | ks | 0 | 0 | 0 |  |  |  | 0 | 263 | Legrand | 0 |  | 1
OVLS20SVĚTLONIKO | pod omítku | NIKO | Ovládač 2x | rámeček | 20 |  | rámeček 1x NIKO Life, bílá | 754001 | ks | 0 | 0 | 0 |  |  |  | 0 | 30.7 | Legrand | 0 | 1 | 1
OVLS20SVĚTLONIKO | pod omítku | NIKO | Ovládač 2x | Krabice | 20 | 210010311 | Přístrojová krabice – vzduchotěsná |  | ks | 0 | 0 |  | 0 |  |  | 11.3898 | 68.08
OVLS20SVĚTLONIKO | pod omítku | NIKO | Ovládač 2x | lůžko | 20 | 210010300 | vyvrtání lůžka pro krabici | Mont.pěna | ks | 0 | 0 | 0 | 0 | 0 |  | 10 | 8.3 |  | 0 | 1 | 1
Vyp01ovl10NIKO | pod omítku | NIKO | Ovládač 2x |  | 20 | 210110046 | dvojité tlačítko pod omítku NIKO Life řazení č.20 |  | ks |  |  |  | 0 | 0 |  | 11.3802 |  |  | 0 |  | 1
Vyp01ovl10NIKO | pod omítku | NIKO | Ovládač 2x | Přístroj | 20 |  | Přístroj ovladače dvojitého 0/1 + 0/1, bezšroubové svorky s přepínacími kontakty | 752118 | ks | 0 | 0 | 0 |  |  |  | 0 | 250 |  | 0 |  | 1
Vyp01ovl10NIKO | pod omítku | NIKO | Ovládač 2x | rámeček | 20 |  | rámeček 1x NIKO Life, bílá | 754001 | ks | 0 | 0 | 0 |  |  |  | 0 | 30.7 | Legrand | 0 | 1 | 1
Vyp01ovl10NIKO | pod omítku | NIKO | Ovládač 2x | Krabice | 20 | 210010311 | Přístrojová krabice – vzduchotěsná |  | ks | 0 | 0 |  | 0 |  |  | 11.3898 | 68.08
Vyp01ovl10NIKO | pod omítku | NIKO | Ovládač 2x | lůžko | 20 | 210010300 | vyvrtání lůžka pro krabici | Mont.pěna | ks | 0 | 0 | 0 | 0 | 0 |  | 10 | 8.3 |  | 0 | 1 | 1
Vyp01ovl10VALENASDK | V SDK | Valena | spínač | otvor | 91 |  | dvojité tlačítko řazení č.20 v krabici do sádrokartonu |  | ks |  |  |  | 0 | 0 |  | 18.3402 |  |  | 0 |  | 1
Vyp01ovl10VALENASDK | V SDK | Valena | Ovládač 2x | Přístroj | 20 |  | Přístroj ovladače dvojitého 0/1 + 0/1, bezšroubové svorky s přepínacími kontakty | 752118 | ks | 0 | 0 | 0 |  |  |  | 0 | 250 |  | 0 |  | 1
Vyp01ovl10VALENASDK | V SDK | Valena | spínač | rámeček | 1x |  | rámeček 1x , bílá | 754001 | ks | 0 | 0 | 0 |  |  |  | 0 | 30.7 | Legrand | 0 | 1 | 1
Vyp01ovl10VALENASDK | V SDK | Valena | spínač |  | 91 | 210010311 | KO KRABICE do SDK |  | ks | 0 | 0 | 0 | 0 | 0 |  | 11.3898 | 37.61 | Kopos | 0 | 1 | 1
Vyp01ovl10VALENASDK | V SDK | Valena | Krabice |  | 91 | 210010300 | Zhotovení kruhového otvoru |  | ks | 0 |  |  | 0 | 0 |  | 13.2 |  |  | 0 |  | 1
| V SDK | Valena | spínač | Montáž přístroje | 91 |  | tlačítko s kontrolkou v krabici do sádrokartonu řazení č.91 |  | ks |  |  |  | 0 | 0 |  | 16.9884 |  |  | 0 |  | 1
0 | V SDK | Valena | Ovládač | Přístroj | 91 |  | 3559-A91345 Přístroj ovládače zapínacího se svorkou N (bezšroubové svorky); řazení 1/0, 1/0So, 1/0S (do hořlavých podkladů do C2) |  | ks | 0 | 0 | 0 |  |  |  | 0 | 66.84 |  | 0 |  | 1
0 | V SDK | Valena | spínač |  | 91 |  | LED pro bezšroubové svorky, bílá | EV107003 | ks | 0 | 0 | 0 |  |  |  | 0 | 18.95 |  | 0 |  | 1
0 | V SDK | Valena | spínač | kryt | 91 | kryt | Kryt vypínače s průhledem, symbol světlo, bílá | EV102009 | ks | 0 | 0 | 0 |  |  |  | 0 | 37.14 |  | 0 |  | 1
0 | V SDK | Valena | spínač | rámeček | 91 |  | rámeček 1x , bílá | 754001 | ks | 0 | 0 | 0 |  |  |  | 0 | 30.7 | Legrand | 0 | 1 | 1
0 | V SDK | Valena | Krabice |  | 91 | 210010300 | Zhotovení kruhového otvoru |  | ks | 0 |  |  | 0 | 0 |  | 13.2 |  |  | 0 |  | 1
pkOVLžalDLPMosaic+relé077028+067622 | v parapetním žlabu | Mosaic | spínač žaluzií | Montáž přístroje | 87 | 210110046 | spínač žaluzií v parapetním žlabu |  | ks |  |  |  | 0 | 0 |  | 18.7044 |  |  | 0 |  | 1
pkOVLžalDLPMosaic+relé077028+067622 | v parapetním žlabu | Mosaic | spínač žaluzií | Přístroj | 87 |  | Tlačítko pro přímé ovládání žaluzií (nahoru-dolů). | 77028 | ks | 0 | 0 | 0 |  |  |  | 0 | 781 | Legrand | 0 |  | 1
pkOVLžalDLPMosaic+relé077028+067622 | v parapetním žlabu | Mosaic | spínač žaluzií | relé | 87 |  | Relé pro skupinové ovládání | 67622 | ks | 0 | 0 | 0 |  |  |  | 0 | 1472 | Legrand | 0 | 1 | 1
OVLŽALVALENA774404 | pod omítku | Valena | spínač žaluzií | Montáž přístroje | 87 | 210110046 | spínač žaluzií pod omítku |  | ks |  |  |  | 0 | 0 |  | 18.7044 |  |  | 0 |  | 1
OVLŽALVALENA774404 | pod omítku | Valena | spínač žaluzií | Přístroj | 87 |  | Spínač ovládání žaluzií s mechanickým blokováním | 774404 | ks | 0 | 0 | 0 |  |  |  | 0 | 387 |  | 0 |  | 1
OVLŽALVALENA774404 | pod omítku | Valena | spínač žaluzií | rámeček | 87 |  | rámeček 1x , bílá | 754001 | ks | 0 | 0 | 0 |  |  |  | 0 | 30.7 | Legrand | 0 | 1 | 1
OVLŽALVALENA774404 | pod omítku | Valena | spínač žaluzií | Krabice | 87 | 210010311 | Přístrojová krabice – vzduchotěsná |  | ks | 0 | 0 |  | 0 |  |  | 11.3898 | 68.08
OVLŽALVALENA774404 | pod omítku | Valena | spínač žaluzií | lůžko | 87 | 210010300 | vyvrtání lůžka pro krabici | Mont.pěna | ks | 0 | 0 | 0 | 0 | 0 |  | 10 | 8.3 |  | 0 | 1 | 1
OVLžalValenaPA | v panelové krabici | Valena | spínač žaluzií | Montáž přístroje | 87 | 210110046 | spínač žaluzií v panelové krabici |  | ks |  |  |  | 0 | 0 |  | 18.7044 |  |  | 0 |  | 1
OVLžalValenaPA | v panelové krabici | Valena | spínač žaluzií | Přístroj | 87 |  | Spínač ovládání žaluzií s mechanickým blokováním | 774404 | ks | 0 | 0 | 0 |  |  |  | 0 | 387 |  | 0 |  | 1
OVLžalValenaPA | v panelové krabici | Valena | spínač žaluzií | rámeček | 87 |  | rámeček 1x , bílá | 754001 | ks | 0 | 0 | 0 |  |  |  | 0 | 30.7 | Legrand | 0 | 1 | 1
OVLžalValenaPA | v panelové krabici | 0 | spínač žaluzií | krabice | 87 | 210010311 | Jednoduchá krabice na povrch bílá barva 89 x 89 x 44,8 mm, 2M H. 40 | 80281 | ks | 0 | 129 | 0 | 0 | 0 |  | 11.3898 | 129 | Legrand | 0 | 1 | 1
| v panelové krabici | 0 | spínač žaluzií | HM8 | 87 | 211010006 | Osazení hmoždinky do ostrých cihel/kamene, HM 8 | HM 8 | ks | 0 | 0 | 0 | 0 | 0 |  | 4.2402 | 4.13 |  | 0 | 1 | 1
OVLžalValena | V SDK | Valena | spínač žaluzií | Montáž přístroje | 87 | 210110046 | spínač žaluzií v krabici SDK |  | ks |  |  |  | 0 | 0 |  | 18.7044 |  |  | 0 |  | 1
OVLžalValena | V SDK | Valena | spínač žaluzií | Přístroj | 87 |  | Spínač ovládání žaluzií s mechanickým blokováním | 774404 | ks | 0 | 0 | 0 |  |  |  | 0 | 387 |  | 0 |  | 1
OVLžalValena | V SDK | Valena | spínač žaluzií | rámeček | 87 |  | rámeček 1x , bílá | 754001 | ks | 0 | 0 | 0 |  |  |  | 0 | 30.7 | Legrand | 0 | 1 | 1
OVLžalValena | V SDK | Valena | spínač |  | 87 | 210010311 | KO KRABICE do SDK |  | ks | 0 | 0 | 0 | 0 | 0 |  | 11.3898 | 37.61 | Kopos | 0 | 1 | 1
OVLžalValena | V SDK | Valena | Krabice |  |  | 210010300 | Zhotovení kruhového otvoru |  | ks | 0 |  |  | 0 | 0 |  | 13.2 |  |  | 0 |  | 1
| V SDK | Valena | spínač žaluzií | Montáž přístroje | 87 | 210110046 | tlačítko |  | ks |  |  |  | 0 | 0 |  | 18.7044 |  |  | 0 |  | 1
0 | V SDK | Valena | spínač žaluzií | Přístroj | 87 |  | Spínač ovládání žaluzií s mechanickým blokováním | 774404 | ks | 0 | 0 | 0 |  |  |  | 0 | 387 |  | 0 |  | 1
0 | V SDK | Valena | spínač žaluzií | rámeček | 87 |  | rámeček 1x , bílá | 754001 | ks | 0 | 0 | 0 |  |  |  | 0 | 30.7 | Legrand | 0 | 1 | 1
0 | V SDK | Valena | spínač |  | 87 | 210010311 | KO KRABICE do SDK |  | ks | 0 | 0 | 0 | 0 | 0 |  | 11.3898 | 37.61 | Kopos | 0 | 1 | 1
0 | V SDK | Valena | Krabice |  |  | 210010300 | Zhotovení kruhového otvoru |  | ks | 0 |  |  | 0 | 0 |  | 13.2 |  |  | 0 |  | 1
| v panelové krabici | VISIO50 | spínač | Montáž přístroje | 91 | 210110004 | tlačítko s kontrolkou v panelové krabici řazení č.91 |  | ks |  |  |  | 0 | 0 |  | 18.3402 |  |  | 0 |  | 1
| v panelové krabici | VISIO50 | Ovládač | Přístroj | 91 |  | 3559-A91345 Přístroj ovládače zapínacího se svorkou N (bezšroubové svorky); řazení 1/0, 1/0So, 1/0S (do hořlavých podkladů do C2) |  | ks | 0 | 0 | 0 |  |  |  | 0 | 66.84 |  | 0 |  | 1
| v panelové krabici | VISIO50 | spínač |  | 91 |  | LED pro bezšroubové svorky, bílá | EV107003 | ks | 0 | 0 | 0 |  |  |  | 0 | 18.95 |  | 0 |  | 1
| v panelové krabici | VISIO50 | spínač | kryt | 91 | kryt | Kryt vypínače s průhledem, symbol světlo, bílá | EV102009 | ks | 0 | 0 | 0 |  |  |  | 0 | 37.14 |  | 0 |  | 1
| v panelové krabici | VISIO50 | spínač | rámeček | 91 |  | rámeček 1x , bílá | 754001 | ks | 0 | 0 | 0 |  |  |  | 0 | 30.7 | Legrand | 0 | 1 | 1
| v panelové krabici | VISIO50 | spínač | krabice | 91 | 210010311 | Jednoduchá krabice na povrch bílá barva 89 x 89 x 44,8 mm, 2M H. 40 | 80281 | ks | 0 | 129 | 0 | 0 | 0 |  | 11.3898 | 129 | Legrand | 0 | 1 | 1
| v panelové krabici | VISIO50 | spínač | HM8 | 91 | 211010006 | Osazení hmoždinky do ostrých cihel/kamene, HM 8 | HM 8 | ks | 0 | 0 | 0 | 0 | 0 |  | 4.2402 | 4.13 |  | 0 | 1 | 1
| pod omítku | VISIO50 | spínač | Montáž přístroje | 91 |  | zvonk.tlačítko pod omítku řazení č.91 |  | ks |  |  |  | 0 | 0 |  | 16.9884 |  |  | 0 |  | 1
0 | pod omítku | VISIO50 | Ovládač | Přístroj | 91 |  | 3559-A91345 Přístroj ovládače zapínacího se svorkou N (bezšroubové svorky); řazení 1/0, 1/0So, 1/0S (do hořlavých podkladů do C2) |  | ks | 0 | 0 | 0 |  |  |  | 0 | 62.57 |  | 0 |  | 1
0 | pod omítku | VISIO50 | spínač | rámeček | 91 |  | rámeček 1x , bílá | 754001 | ks | 0 | 0 | 0 |  |  |  | 0 | 30.7 | Legrand | 0 | 1 | 1
0 | pod omítku | VISIO50 | spínač | rámeček | 91 | 210010311 | Přístrojová krabice – vzduchotěsná |  | ks | 0 | 0 |  | 0 |  |  | 11.3898 | 68.08
0 | pod omítku | VISIO50 | spínač | lůžko | 91 | 210010300 | vyvrtání lůžka pro krabici | Mont.pěna | ks | 0 | 0 | 0 | 0 | 0 |  | 10 | 8.3 |  | 0 | 1 | 1
OVLSVENTVALENASDK | V SDK | Valena | spínač | Montáž přístroje | 91 |  | tlačítko v krabici do sádrokartonu řazení č.91 |  | ks |  |  |  | 0 | 0 |  | 16.9884 |  |  | 0 |  | 1
OVLSVENTVALENASDK | V SDK | Valena | Ovládač | Přístroj | 91 |  | Tlačítko s přepínacím kontaktem NC/NO. Automatické svorky | 752111 | ks |  | 0 | 0 |  |  |  | 0 | 187 | Legrand | 0 |  | 1
OVLSVENTVALENASDK | V SDK | Valena | spínač | rámeček | 91 |  | rámeček 1x , bílá | 754001 | ks | 0 | 0 | 0 |  |  |  | 0 | 30.7 | Legrand | 0 | 1 | 1
OVLSVENTVALENASDK | V SDK | Valena | Krabice |  | 91 | 210010300 | Zhotovení kruhového otvoru |  | ks | 0 |  |  | 0 | 0 |  | 13.2 |  |  | 0 |  | 1
| V SDK | VISIO50 | spínač | Montáž přístroje | 91 |  | zvonk.tlačítko v krabici do sádrokartonu řazení č.91 |  | ks |  |  |  | 0 | 0 |  | 16.9884 |  |  | 0 |  | 1
0 | V SDK | VISIO50 | Ovládač | Přístroj | 91 |  | 3559-A91345 Přístroj ovládače zapínacího se svorkou N (bezšroubové svorky); řazení 1/0, 1/0So, 1/0S (do hořlavých podkladů do C2) |  | ks | 0 | 0 | 0 |  |  |  | 0 | 66.84 |  | 0 |  | 1
0 | V SDK | VISIO50 | spínač | rámeček | 91 |  | rámeček 1x , bílá | 754001 | ks | 0 | 0 | 0 |  |  |  | 0 | 30.7 | Legrand | 0 | 1 | 1
0 | V SDK | Valena | Krabice |  | 91 | 210010300 | Zhotovení kruhového otvoru |  | ks | 0 |  |  | 0 | 0 |  | 13.2 |  |  | 0 |  | 1
| v panelové krabici | Valena | Ovládač | Montáž přístroje | 91 | 210110001 | zvonk.tlačítko v panelové krabici řazení č.91 |  | ks |  |  |  | 0 | 0 |  | 16.9884 |  |  |  |  | 1
0 | v panelové krabici | Valena | Ovládač | Přístroj | 91 |  | 3559-A91345 Přístroj ovládače zapínacího se svorkou N (bezšroubové svorky); řazení 1/0, 1/0So, 1/0S (do hořlavých podkladů do C2) |  | ks | 0 | 0 | 0 |  |  |  | 0 | 66.84 |  | 0 |  | 1
0 | v panelové krabici | Valena | Ovládač | rámeček | 91 |  | rámeček 1x , bílá | 754001 | ks | 0 | 0 | 0 |  |  |  | 0 | 30.7 | Legrand | 0 | 1 | 1
0 | v panelové krabici | Valena | Ovládač | krabice | 91 | 210010311 | Jednoduchá krabice na povrch bílá barva 89 x 89 x 44,8 mm, 2M H. 40 | 80281 | ks | 0 | 129 | 0 | 0 | 0 |  | 11.3898 | 129 | Legrand | 0 | 1 | 1
0 | v panelové krabici | Valena | Ovládač | HM8 | 91 | 211010006 | Osazení hmoždinky do ostrých cihel/kamene, HM 8 | HM 8 | ks | 0 | 0 | 0 | 0 | 0 |  | 4.2402 | 4.13 |  | 0 | 1 | 1
| pod omítku | Valena | spínač |  | 02 |  | vypínač pod omítku řazení č.2 |  | ks |  |  |  | 0 | 0 |  | 18.3402 |  |  | 0 |  | 1
0 | pod omítku | Valena | spínač |  | 02 |  | 3558-A02340 strojek spínače,řazení 2 |  | ks |  | 64.44 | 0 | 0 | 0 |  | 15.6205 | 57.45 |  | 0 |  | 1
0 | pod omítku | Valena | spínač |  | 02 |  | 3558A-A651B kryt spínače jednopáčkový,jednoduchý |  | ks | 0 | 22.05 | 0 |  |  |  | 0 | 23.08 |  | 0 |  | 1
0 | pod omítku | Valena | spínač | rámeček | 02 |  | rámeček 1x , bílá | 754001 | ks | 0 | 0 | 0 |  |  |  | 0 | 30.7 | Legrand | 0 | 1 | 1
0 | pod omítku | Valena | spínač | lůžko | 02 | 210010300 | vyvrtání lůžka pro krabici | Mont.pěna | ks | 0 | 0 | 0 | 0 | 0 |  | 10 | 8.3 |  | 0 | 1 | 1
| pod omítku | Valena | spínač | Montáž přístroje | žal | 210110046 | vypínač žaluzií pod omítku |  | ks |  |  |  | 0 | 0 |  | 18.7044 |  |  | 0 |  | 1
| pod omítku | Valena | Kabelový vývod |  | KV |  | Kabelový vývod, bílá | EV102014 | ks |  | 0 | 0 | 0 | 0 |  | 10.1202 | 45.3 |  | 0 |  | 1
0 | pod omítku | Valena | Kabelový vývod | rámeček | KV |  | rámeček 1x , bílá | 754001 | ks | 0 | 0 | 0 |  |  |  | 0 | 30.7 | Legrand | 0 | 1 | 1
0 | pod omítku | Valena | Kabelový vývod | Krabice | KV | 210010311 | Přístrojová krabice – vzduchotěsná |  | ks | 0 | 0 |  | 0 |  |  | 11.3898 | 68.08
0 | pod omítku | Valena | Kabelový vývod | lůžko | KV | 210010300 | vyvrtání lůžka pro krabici | Mont.pěna | ks | 0 | 0 | 0 | 0 | 0 |  | 10 | 8.3 |  | 0 | 1 | 1
| pod omítku | Valena | zásuvka TV | Montáž přístroje | ZTV | 220301201 | zásuvka TV 45mm |  | ks |  |  |  | 0 | 0 |  | 19.6002 |  |  | 0 |  | 1
| pod omítku | Valena | zásuvka TV |  |  |  | Zásuvka TV koncová 45 mm, 0dB, bílá barva 1M | EV105001 | ks | 0 | 0 | 0 | 0 | 0 |  | 16.44 | 112.32 |  | 0 |  | 1
1zas1prep06Valena | pod omítku | Valena | spínač | Montáž přístroje | 06 | 210110001 | přepínač pod omítku řazení č.6 |  | ks |  |  |  | 0 | 0 |  | 10.1202 |  |  | 0 |  | 1
1zas1prep06Valena | pod omítku | ForixIP44 | spínač | Přístroj | 0 |  | Přístroj Střídavý přepínač č. 6, Automatické svorky, ochranná montážní krytka | 752106 | ks | 0 | 0 | 0 |  |  |  | 0 | 167 | Legrand | 0 |  | 1
1zas1prep06Valena | pod omítku | Valena | zásuvka | Montáž přístroje | Z1 | 210111011 | Zásuvka jednonásobná s dětskou ochranou, bezšroubové svorky, bílá |  | ks | 0 |  |  | 0 | 0 |  | 19.6002 |  |  | 0 |  | 1
1zas1prep06Valena | pod omítku | Valena | zásuvka |  | Z1 |  | Zásuvky 16 A – 250 VA s dětskou ochranou,Automatické svorky,ochranná montážní krytka bílá | 753180 | ks | 0 | 0 | 0 |  |  |  |  | 215 | Legrand | 0 |  | 1
1zas1prep06Valena | pod omítku | Valena |  | rámeček 2x | Z1 |  | rámeček 2x , bílá | 754002 | ks | 0 | 0 | 0 |  |  |  | 0 | 64 | Legrand | 0 | 1 | 1
1zas1prep06Valena | pod omítku | Valena | 0 | Krabice | Z1 | 210010311 | Přístrojová krabice – vzduchotěsná |  | ks | 0 | 0 |  | 0 |  |  | 11.3898 | 68.08
1zas1prep06Valena | pod omítku | Valena | zásuvka | lůžko | Z1 | 210010300 | vyvrtání lůžka pro krabici | Mont.pěna | ks | 0 | 0 | 0 | 0 | 0 |  | 10 | 8.3 |  | 0 | 1 | 1
2zas1prep06Valena | pod omítku | Valena | spínač | Montáž přístroje | 06 | 210110001 | přepínač pod omítku řazení č.6 |  | ks |  |  |  | 0 | 0 |  | 10.1202 |  |  | 0 |  | 1
2zas1prep06Valena | pod omítku | Valena | spínač | Přístroj | 06 |  | Přístroj Střídavý přepínač č. 6, Automatické svorky, ochranná montážní krytka | 752106 | ks |  | 0 | 0 |  |  |  | 0 | 167 | Legrand | 0 |  | 1
2zas1prep06Valena | pod omítku | Valena | zásuvka | Montáž přístroje | Z1 | 210111011 | Zásuvka jednonásobná s dětskou ochranou, bezšroubové svorky, bílá |  | ks | 0 |  |  | 0 | 0 |  | 19.6002 |  |  | 0 |  | 1
2zas1prep06Valena | pod omítku | Valena | zásuvka |  | Z1 |  | Zásuvky 16 A – 250 VA s dětskou ochranou,Automatické svorky,ochranná montážní krytka bílá | 753180 | ks | 0 | 0 | 0 |  |  |  |  | 215 | Legrand | 0 |  | 1
2zas1prep06Valena | pod omítku | Valena |  | rámeček 2x | Z1 |  | rámeček 2x , bílá | 754002 | ks | 0 | 0 | 0 |  |  |  | 0 | 64 | Legrand | 0 | 1 | 1
2zas1prep06Valena | pod omítku | Valena | 0 | Krabice | Z1 | 210010311 | Přístrojová krabice – vzduchotěsná |  | ks | 0 | 0 |  | 0 |  |  | 11.3898 | 68.08
2zas1prep06Valena | pod omítku | Valena | zásuvka | lůžko | Z1 | 210010300 | vyvrtání lůžka pro krabici | Mont.pěna | ks | 0 | 0 | 0 | 0 | 0 |  | 10 | 8.3 |  | 0 | 1 | 1
1ZAS1PREP07VALENA | pod omítku | Valena | spínač | Montáž přístroje | 07 | 210110046 | přepínač pod omítku řazení č.7 |  | ks |  |  |  | 0 | 0 |  | 18.7044 |  |  | 0 |  | 1
1ZAS1PREP07VALENA | pod omítku | Valena | spínač | Přístroj | 07 |  | Křížový přepínač č. 7,Šroubové svorky, montážní ochranná krytka | 752107 | ks | 0 | 0 | 0 |  |  |  | 0 | 231 |  | 0 |  | 1
1ZAS1PREP07VALENA | pod omítku | Valena | zásuvka | Montáž přístroje | Z1 | 210111011 | Zásuvka jednonásobná s dětskou ochranou, bezšroubové svorky, bílá |  | ks | 0 |  |  | 0 | 0 |  | 19.6002 |  |  | 0 |  | 1
1ZAS1PREP07VALENA | pod omítku | Valena | zásuvka |  | Z1 |  | Zásuvky 16 A – 250 VA s dětskou ochranou,Automatické svorky,ochranná montážní krytka bílá | 753180 | ks | 0 | 0 | 0 |  |  |  |  | 215 | Legrand | 0 |  | 1
1ZAS1PREP07VALENA | pod omítku | Valena |  | rámeček 2x | Z1 |  | rámeček 2x , bílá | 754002 | ks | 0 | 0 | 0 |  |  |  | 0 | 64 | Legrand | 0 | 1 | 1
1ZAS1PREP07VALENA | pod omítku | Valena | 0 | Krabice | Z1 | 210010311 | Přístrojová krabice – vzduchotěsná |  | ks | 0 | 0 |  | 0 |  |  | 11.3898 | 68.08
1ZAS1PREP07VALENA | pod omítku | Valena | zásuvka | lůžko | Z1 | 210010300 | vyvrtání lůžka pro krabici | Mont.pěna | ks | 0 | 0 | 0 | 0 | 0 |  | 10 | 8.3 |  | 0 | 1 | 1
2ZAS1PREP07VALENA | pod omítku | Valena | spínač | Montáž přístroje | 07 | 210110046 | přepínač pod omítku řazení č.7 |  | ks |  |  |  | 0 | 0 |  | 18.7044 |  |  | 0 |  | 1
2ZAS1PREP07VALENA | pod omítku | Valena | spínač | Přístroj | 07 |  | Křížový přepínač č. 7,Šroubové svorky, montážní ochranná krytka | 752107 | ks | 0 | 0 | 0 |  |  |  | 0 | 231 |  | 0 |  | 1
2ZAS1PREP07VALENA | pod omítku | Valena | zásuvka | Montáž přístroje | Z1 | 210111011 | Zásuvka jednonásobná s dětskou ochranou, bezšroubové svorky, bílá |  | ks | 0 |  |  | 0 | 0 |  | 19.6002 |  |  | 0 |  | 1
2ZAS1PREP07VALENA | pod omítku | Valena | zásuvka |  | Z1 |  | Zásuvky 16 A – 250 VA s dětskou ochranou,Automatické svorky,ochranná montážní krytka bílá | 753180 | ks | 0 | 0 | 0 |  |  |  |  | 215 | Legrand | 0 |  | 1
2ZAS1PREP07VALENA | pod omítku | Valena |  | rámeček 2x | Z1 |  | rámeček 2x , bílá | 754002 | ks | 0 | 0 | 0 |  |  |  | 0 | 64 | Legrand | 0 | 1 | 1
2ZAS1PREP07VALENA | pod omítku | Valena | 0 | Krabice | Z1 | 210010311 | Přístrojová krabice – vzduchotěsná |  | ks | 0 | 0 |  | 0 |  |  | 11.3898 | 68.08
2ZAS1PREP07VALENA | pod omítku | Valena | zásuvka | lůžko | Z1 | 210010300 | vyvrtání lůžka pro krabici | Mont.pěna | ks | 0 | 0 | 0 | 0 | 0 |  | 10 | 8.3 |  | 0 | 1 | 1
ZAS230Valena | pod omítku | Valena | zásuvka | Montáž přístroje | Z1 | 210111011 | Zásuvka jednonásobná s dětskou ochranou, bezšroubové svorky, bílá |  | ks |  |  |  | 0 | 0 |  | 19.6002 |  |  | 0 |  | 1
ZAS230Valena | pod omítku | Valena | zásuvka |  | Z1 |  | Zásuvky 16 A – 250 VA s dětskou ochranou,Automatické svorky,ochranná montážní krytka bílá | 753180 | ks | 0 | 0 | 0 |  |  |  |  | 215 | Legrand | 0 |  | 1
ZAS230Valena | pod omítku | Valena | zásuvka | rámeček | Z1 |  | rámeček 1x , bílá | 754001 | ks | 0 | 0 | 0 |  |  |  | 0 | 30.7 | Legrand | 0 | 1 | 1
ZAS230Valena | pod omítku | Valena | zásuvka | Krabice | Z1 | 210010311 | Přístrojová krabice – vzduchotěsná |  | ks | 0 | 0 |  | 0 |  |  | 11.3898 | 68.08
ZAS230Valena | pod omítku | Valena | zásuvka | lůžko | Z1 | 210010300 | vyvrtání lůžka pro krabici | Mont.pěna | ks | 0 | 0 | 0 | 0 | 0 |  | 10 | 8.3 |  | 0 | 1 | 1
ZAS2X230VALENA | pod omítku | VISIO50 | zásuvka | Montáž přístroje | Z3 | 210111011 | Zásuvka dvojnásobná s dětskou ochranou, bezšroubové svorky, bílá |  | ks |  |  |  | 0 | 0 |  | 58.8006 |  |  | 0 |  | 1
ZAS2X230VALENA | pod omítku | Valena | zásuvka |  | Z3 |  | Zásuvky 16 A – 250 VA s dětskou ochranou,Automatické svorky,ochranná montážní krytka bílá | 753180 | ks | 0 | 0 | 0 |  |  |  |  | 215 | Legrand | 0 |  | 1
ZAS2X230VALENA | pod omítku | Valena |  | rámeček 2x | Z3 |  | rámeček 2x , bílá | 754002 | ks | 0 | 0 | 0 |  |  |  | 0 | 64 | Legrand | 0 | 1 | 1
ZAS2X230VALENA | pod omítku | Valena | 0 | Krabice | Z3 | 210010311 | Přístrojová krabice – vzduchotěsná |  | ks | 0 | 0 |  | 0 |  |  | 11.3898 | 68.08
ZAS2X230VALENA | pod omítku | VISIO50 | zásuvka | lůžko | Z3 | 210010300 | vyvrtání lůžka pro krabici | Mont.pěna | ks | 0 | 0 | 0 | 0 | 0 |  | 10 | 8.3 |  | 0 | 1 | 1
ZAS3X230VALENA | pod omítku | VISIO50 | zásuvka | Montáž přístroje | Z3 | 210111011 | Zásuvka trojnásobná s dětskou ochranou, bezšroubové svorky, bílá |  | ks |  |  |  | 0 | 0 |  | 58.8006 |  |  | 0 |  | 1
ZAS3X230VALENA | pod omítku | Valena | zásuvka |  | Z3 |  | Zásuvky 16 A – 250 VA s dětskou ochranou,Automatické svorky,ochranná montážní krytka bílá | 753180 | ks | 0 | 0 | 0 |  |  |  |  | 215 | Legrand | 0 |  | 1
ZAS3X230VALENA | pod omítku | Valena | zásuvka | rámeček3x | Z3 |  | rámeček 3x , bílá | 754003 | ks | 0 | 0 | 0 |  |  |  | 0 | 99 | Legrand | 0 | 1 | 1
ZAS3X230VALENA | pod omítku | Valena | zásuvka | Krabice | Z3 | 210010311 | Přístrojová krabice – vzduchotěsná |  | ks | 0 | 0 |  | 0 |  |  | 11.3898 | 68.08
ZAS3X230VALENA | pod omítku | VISIO50 | zásuvka | lůžko | Z3 | 210010300 | vyvrtání lůžka pro krabici | Mont.pěna | ks | 0 | 0 | 0 | 0 | 0 |  | 10 | 8.3 |  | 0 | 1 | 1
ZAS230Visio50+FV | pod omítku | VISIO50 | zásuvka | Montáž přístroje | Z1 | 210111011 | Zásuvka jednonásobná s dětskou ochranou, s přepěťovou ochranou,bezšroubové svorky, bílá |  | ks |  |  |  | 0 | 0 |  | 19.6002 |  |  | 0 |  | 1
ZAS230Visio50+FV | pod omítku | VISIO50 | zásuvka |  | Z1 |  | Zásuvka ČSN s dětskou ochranou, bezšroubové svorky, bílá | EV101051 | ks | 0 | 0 | 0 |  |  |  |  | 69.49 |  | 0 |  | 1
ZAS230Visio50+FV | pod omítku | VISIO50 | zásuvka | FV | Z1 |  | Svodič přepětí třídy III (D), 2,5kA | IS010003 | ks | 0 | 0 | 0 | 0 | 0 |  | 3.03 | 909.45 |  | 0 |  | 1
ZAS230Visio50+FV | pod omítku | Valena | zásuvka | rámeček | Z1 |  | rámeček 1x , bílá | 754001 | ks | 0 | 0 | 0 |  |  |  | 0 | 30.7 | Legrand | 0 | 1 | 1
ZAS230Visio50+FV | pod omítku | Valena | zásuvka | Krabice | Z1 | 210010311 | Přístrojová krabice – vzduchotěsná |  | ks | 0 | 0 |  | 0 |  |  | 11.3898 | 68.08
ZAS230Visio50+FV | pod omítku | VISIO50 | zásuvka | lůžko | Z1 | 210010300 | vyvrtání lůžka pro krabici | Mont.pěna | ks | 0 | 0 | 0 | 0 | 0 |  | 10 | 8.3 |  | 0 | 1 | 1
zas2230Visio50 | pod omítku | VISIO50 | zásuvka 2x | Montáž přístroje | Z1 | 210111011 | Zásuvka dvojnásobná s dětskou ochranou, bezšroubové svorky, bílá |  | ks |  |  |  | 0 | 0 |  | 19.6002 |  |  | 0 |  | 1
zas2230Visio50 | pod omítku | VISIO50 | zásuvka 2x | přístroj | Z1 |  | Zásuvka ČSN s dětskou ochranou, bezšroubové svorky, bílá | EV101051 | ks | 0 | 0 | 0 |  |  |  |  | 69.49 |  | 0 |  | 1
zas2230Visio50 | pod omítku | Valena | zásuvka 2x | rámeček 2x | Z1 |  | rámeček 2x , bílá | 754002 | ks | 0 | 0 | 0 |  |  |  | 0 | 64 | Legrand | 0 | 1 | 1
zas2230Visio50 | pod omítku | Valena | zásuvka 2x | Krabice | Z1 | 210010311 | Přístrojová krabice – vzduchotěsná |  | ks | 0 | 0 |  | 0 |  |  | 11.3898 | 68.08
zas2230Visio50 | pod omítku | VISIO50 | zásuvka 2x | lůžko | Z1 | 210010300 | vyvrtání lůžka pro krabici | Mont.pěna | ks | 0 | 0 | 0 | 0 | 0 |  | 10 | 8.3 |  | 0 | 1 | 1
zas3230Visio50 | pod omítku | VISIO50 | zásuvka | Montáž přístroje | Z1 | 210111011 | Zásuvka trojnásobná s dětskou ochranou, bezšroubové svorky, bílá |  | ks |  |  |  | 0 | 0 |  | 58.8006 |  |  | 0 |  | 1
zas3230Visio50 | pod omítku | VISIO50 | zásuvka |  | Z1 |  | Zásuvka ČSN s dětskou ochranou, bezšroubové svorky, bílá | EV101051 | ks | 0 | 0 | 0 |  |  |  |  | 69.49 |  | 0 |  | 1
zas3230Visio50 | pod omítku | Valena | zásuvka | rámeček3x | Z1 |  | rámeček 3x , bílá | 754003 | ks | 0 | 0 | 0 |  |  |  | 0 | 99 | Legrand | 0 | 1 | 1
zas3230Visio50 | pod omítku | Valena | zásuvka | Krabice | Z1 | 210010311 | Přístrojová krabice – vzduchotěsná |  | ks | 0 | 0 |  | 0 |  |  | 11.3898 | 68.08
zas3230Visio50 | pod omítku | VISIO50 | zásuvka | lůžko | Z1 | 210010300 | vyvrtání lůžka pro krabici | Mont.pěna | ks | 0 | 0 | 0 | 0 | 0 |  | 10 | 8.3 |  | 0 | 1 | 1
Zás4x230Visio50N | pod omítku | VISIO50 | zásuvka 4x | Montáž přístroje | Z4 | 210111011 | Zásuvka čtyřnásobná s dětskou ochranou, bezšroubové svorky, bílá |  | ks |  |  |  | 0 | 0 |  | 78.4008 |  |  | 0 |  | 1
Zás4x230Visio50N | pod omítku | VISIO50 | zásuvka 4x | přístroj | Z4 |  | Zásuvka ČSN s dětskou ochranou, bezšroubové svorky, bílá | EV101051 | ks | 0 | 0 | 0 |  |  |  |  | 69.49 |  | 0 |  | 1
Zás4x230Visio50N | pod omítku | Valena | zásuvka 4x | rámeček | Z4 |  | rámeček 4x , bílá | 754004 | ks | 0 | 0 | 0 |  |  |  | 0 | 168 | Legrand | 0 | 1 | 1
Zás4x230Visio50N | pod omítku | Valena | zásuvka 4x | Krabice | Z4 | 210010311 | Přístrojová krabice – vzduchotěsná |  | ks | 0 | 0 |  | 0 |  |  | 11.3898 | 68.08
Zás4x230Visio50N | pod omítku | VISIO50 | zásuvka 4x | lůžko | Z4 | 210010300 | vyvrtání lůžka pro krabici | Mont.pěna | ks | 0 | 0 | 0 | 0 | 0 |  | 10 | 8.3 |  | 0 | 1 | 1
1ZAS1PREP07VALENASDK | V SDK | Valena | spínač | Montáž přístroje | 07 | 210110046 | přepínač pod omítku řazení č.7 |  | ks |  |  |  | 0 | 0 |  | 18.7044 |  |  | 0 |  | 1
1ZAS1PREP07VALENASDK | V SDK | Valena | spínač | Přístroj | 07 |  | Křížový přepínač č. 7,Šroubové svorky, montážní ochranná krytka | 752107 | ks | 0 | 0 | 0 |  |  |  | 0 | 231 |  | 0 |  | 1
1ZAS1PREP07VALENASDK | V SDK | Valena | zásuvka | Montáž přístroje | Z1 | 210111011 | Zásuvka jednonásobná s dětskou ochranou, bezšroubové svorky, bílá |  | ks | 0 |  |  | 0 | 0 |  | 19.6002 |  |  | 0 |  | 1
1ZAS1PREP07VALENASDK | V SDK | Valena | zásuvka |  | Z1 |  | Zásuvky 16 A – 250 VA s dětskou ochranou,Automatické svorky,ochranná montážní krytka bílá | 753180 | ks | 0 | 0 | 0 |  |  |  |  | 215 | Legrand | 0 |  | 1
1ZAS1PREP07VALENASDK | V SDK | Valena |  | rámeček 2x | Z1 |  | rámeček 2x , bílá | 754002 | ks | 0 | 0 | 0 |  |  |  | 0 | 64 | Legrand | 0 | 1 | 1
1ZAS1PREP07VALENASDK | V SDK | Valena | zásuvka | Krabice | Z1 | 210010311 | KO KRABICE do SDK | KP 64-50/LD_NA | ks | 0 | 0 | 0 | 0 | 0 |  | 11.3898 | 37.61 | Kopos | 0 | 1 | 1
1ZAS1PREP07VALENASDK | V SDK | Valena |  | krabice |  | 210010311 | LEPÍCÍ TERČ | P005: | ks | 0 | 0 |  | 0 |  |  |  | 12 | Primo
1ZAS1PREP07VALENASDK | V SDK | Valena |  | krabice |  | 210010311 | NOSIČ KABELŮ S LEPÍCÍ PODLOŽKOU | P001: | ks | 0 | 0 |  | 0 |  |  |  | 46.86 | Primo
1ZAS1PREP07VALENASDK | V SDK | Valena | Krabice |  | Z1 | 210010300 | Zhotovení kruhového otvoru |  | ks | 0 |  |  | 0 | 0 |  | 13.2 |  |  | 0 |  | 1
ZAS230ValenaIP44SDK | V SDK | Valena IP44 | zásuvka |  | 1Z | 210111011 | Zásuvka jednonásobná pod omítku IP44 |  | ks |  |  |  | 0 | 0 |  | 16.44 |  |  | 0 |  | 1
ZAS230ValenaIP44SDK | V SDK | Valena IP44 | zásuvka |  | 1Z | 210111011 | Zásuvka jednonásobná s dětskou ochranou, klapkou, bezšroubové svorky, bílá | 753179 | ks | 0 | 0 | 0 | 0 | 0 |  | 16.44 | 279 |  | 0 |  | 1
ZAS230ValenaIP44SDK | V SDK | Valena IP44 | zásuvka |  | 1Z |  | Zásuvky 16 A – 250 VA s dětskou ochranou,Automatické svorky,ochranná montážní krytka bílá | 753180 | ks | 0 | 0 | 0 |  |  |  |  | 215 | Legrand | 0 |  | 1
ZAS230ValenaIP44SDK | V SDK | Valena | rámeček | rámeček1x IP44 | 1Z |  | rámeček 1x , bílá IP44 | 754021 | ks | 0 | 0 | 0 |  |  |  | 0 | 139 | Legrand
ZAS230ValenaIP44SDK | V SDK | Valena | zásuvka | Krabice | 1Z | 210010311 | KO KRABICE do SDK | KP 64-50/LD_NA | ks | 0 | 0 | 0 | 0 | 0 |  | 11.3898 | 37.61 | Kopos | 0 | 1 | 1
ZAS230ValenaIP44SDK | V SDK | Valena |  | krabice |  | 210010311 | LEPÍCÍ TERČ | P005: | ks | 0 | 0 |  | 0 |  |  |  | 12 | Primo
ZAS230ValenaIP44SDK | V SDK | Valena |  | krabice |  | 210010311 | NOSIČ KABELŮ S LEPÍCÍ PODLOŽKOU | P001: | ks | 0 | 0 |  | 0 |  |  |  | 46.86 | Primo
ZAS230ValenaIP44SDK | V SDK | Valena | Krabice |  | 1Z | 210010300 | Zhotovení kruhového otvoru |  | ks | 0 |  |  | 0 | 0 |  | 13.2 |  |  | 0 |  | 1
ZAS230VALENAIP44 | pod omítku | Valena IP44 | zásuvka | Montáž přístroje | Z1 | 210110045 | Zásuvka jednonásobná pod omítku IP44 |  | ks |  |  |  | 0 | 0 |  | 19.6002 |  |  | 0 |  | 1
ZAS230VALENAIP44 | pod omítku | Valena IP44 | zásuvka |  | Z1 | 210111011 | Zásuvka jednonásobná s dětskou ochranou, klapkou, bezšroubové svorky, bílá | 753179 | ks | 0 | 0 | 0 | 0 | 0 |  | 16.44 | 279 |  | 0 |  | 1
ZAS230VALENAIP44 | pod omítku | Valena | rámeček | rámeček1x IP44 | Z1 |  | rámeček 1x , bílá IP44 | 754021 | ks | 0 | 0 | 0 |  |  |  | 0 | 139 | Legrand
ZAS230VALENAIP44 | pod omítku | Valena | rámeček | Krabice | 1x | 210010311 | Přístrojová krabice – vzduchotěsná |  | ks | 0 | 0 |  | 0 |  |  | 11.3898 | 68.08
ZAS230VALENAIP44 | pod omítku | Valena IP44 | zásuvka |  | 1x | 210010300 | vyvrtání lůžka pro krabici | Mont.pěna | ks | 0 | 0 | 0 | 0 | 0 |  | 10 | 8.3 |  | 0 | 1 | 1
ZAS2230VISIO50IP44 | pod omítku | VISIO50IP44 | zásuvka 2x | montáž | Z1 | 210110045 | Zásuvka dvojnásobná pod omítku IP44 | EV101051 | ks |  | 0 | 0 | 0 | 0 |  | 19.6002 | 279 | Legrand | 0 | 1 | 1
ZAS2230VISIO50IP44 | pod omítku | VISIO50IP44 | zásuvka 2x | přístroj | Z1 | 210111011 | Zásuvka jednonásobná s dětskou ochranou, bezšroubové svorky, bílá |  | ks | 0 |  |  | 0 | 0 |  | 16.44 |  |  | 0 |  | 1
ZAS2230VISIO50IP44 | pod omítku | VISIO50IP44 | zásuvka 2x | Těsnění IP44 | Z2 |  | Těsnění pro přístroje IP44 | EV107001 | ks | 0 | 0 | 0 |  |  |  | 0 | 27.78 |  | 0 |  | 1
ZAS2230VISIO50IP44 | pod omítku | ValenaIP44 | zásuvka 2x | rámeček 2x | Z2 |  | rámeček 2x , bílá | 754002 | ks | 0 | 0 | 0 |  |  |  | 0 | 64 | Legrand | 0 | 1 | 1
ZAS2230VISIO50IP44 | pod omítku | ValenaIP44 | zásuvka 2x | Krabice | Z2 | 210010311 | Přístrojová krabice – vzduchotěsná |  | ks | 0 | 0 |  | 0 |  |  | 11.3898 | 68.08
ZAS2230VISIO50IP44 | pod omítku | VISIO50IP44 | zásuvka 2x | lůžko | Z2 | 210010300 | vyvrtání lůžka pro krabici | Mont.pěna | ks | 0 | 0 | 0 | 0 | 0 |  | 10 | 8.3 |  | 0 | 1 | 1
ZásD230VISIO50 | pod omítku | VISIO50 | zásuvka | Montáž přístroje | ZD | 210111011 | Zásuvka dvojitá pootočená 45°, bezšroubové svorky, bílá |  | ks |  |  |  | 0 | 0 |  | 19.6002 |  |  | 0 |  | 1
ZásD230VISIO50 | pod omítku | VISIO50 | zásuvka |  | ZD |  | Zásuvka dvojitá pootočená 45°, bezšroubové svorky, bílá | EV101062 | ks | 0 | 0 | 0 |  |  |  |  | 100 |  | 0 |  | 1
ZásD230VISIO50 | pod omítku | VISIO50 | zásuvka | Krabice | ZD | 210010311 | Přístrojová krabice – vzduchotěsná |  | ks | 0 | 0 |  | 0 |  |  | 11.3898 | 68.08
ZásD230VISIO50 | pod omítku | VISIO50 | zásuvka | lůžko | ZD | 210010300 | vyvrtání lůžka pro krabici | Mont.pěna | ks | 0 | 0 | 0 | 0 | 0 |  | 10 | 8.3 |  | 0 | 1 | 1
| pod omítku | VISIO50 | zásuvkaDATA | Montáž přístroje | ZPC1 | 210111011 | Datová zásuvka pod omítku 1x RJ45, CAT 6 |  | ks |  |  |  | 0 | 0 |  | 22.2 |  |  | 0 |  | 1
0 | pod omítku | VISIO50 | zásuvkaDATA | nosič | ZPC1 |  | Datová zásuvka pro 2 keystone RJ45, neosazená | EV104005 | ks | 0 | 0 | 0 |  |  |  |  | 64.9 |  | 0 |  | 1
0 | pod omítku | VISIO50 | zásuvkaDATA | RJ45 | ZPC1 |  | Keystone modul stíněný, kategorie 6A 10 Gb, ISO, 11802 AMD2, SFA | HSEMRJ6GWA | ks | 0 | 0 | 0 |  |  |  |  | 236 |  | 0 |  | 1
0 | pod omítku | VISIO50 | zásuvkaDATA | kryt | ZPC1 |  | Kryt datové zásuvky 1x modulární řady, bílá | EV104003 | ks | 0 | 0 | 0 |  |  |  |  | 34 |  | 0 |  | 1
0 | pod omítku | VISIO50 | zásuvkaDATA | Krabice | ZPC1 | 210010311 | Přístrojová krabice – vzduchotěsná |  | ks | 0 | 0 |  | 0 |  |  | 11.3898 | 68.08
0 | pod omítku | VISIO50 | zásuvkaDATA | lůžko | ZPC1 | 210010300 | vyvrtání lůžka pro krabici | Mont.pěna | ks | 0 | 0 | 0 | 0 | 0 |  | 10 | 8.3 |  | 0 | 1 | 1
ZAS230VALENAPA | pod omítku | Valena | zásuvka | Montáž přístroje | Z1 | 210111011 | Zásuvka jednonásobná s dětskou ochranou, bezšroubové svorky, bílá |  | ks |  |  |  | 0 | 0 |  | 19.6002 |  |  | 0 |  | 1
ZAS230VALENAPA | pod omítku | Valena | zásuvka |  | Z1 |  | Zásuvka ČSN s dětskou ochranou, bezšroubové svorky, bílá | 753180 | ks | 0 | 0 | 0 |  |  |  |  | 215 | Legrand | 0 |  | 1
ZAS230VALENAPA | pod omítku | Valena | zásuvka | rámeček | Z1 |  | rámeček 1x , bílá | 754001 | ks | 0 | 0 | 0 |  |  |  | 0 | 30.7 | Legrand | 0 | 1 | 1
ZAS230VALENAPA | v panelové krabici | Valena | zásuvka | krabice | Z1 | 210010311 | Jednoduchá krabice na povrch bílá barva 89 x 89 x 44,8 mm, 2M H. 40 | 80281 | ks | 0 | 129 | 0 | 0 | 0 |  | 11.3898 | 129 | Legrand | 0 | 1 | 1
ZAS230VALENAPA | v panelové krabici | Valena | zásuvka | HM8 | Z1 | 211010006 | Osazení hmoždinky do ostrých cihel/kamene, HM 8 | HM 8 | ks | 0 | 0 | 0 | 0 | 0 |  | 4.2402 | 4.13 |  | 0 | 1 | 1
PAZAS1DATArj45-753142 | v panelové krabici | Valena | zásuvkaDATA |  | ZPC1 | 210110001 | Datová zásuvkav panelové krabici 1x RJ45, CAT 6 |  | ks |  |  |  | 0 | 0 |  | 22.2 |  |  | 0 |  | 1
PAZAS1DATArj45-753142 | v panelové krabici | Valena | zásuvkaDATA | Přístroj | ZPC1 |  | VALL BÍLÁ 1XCAT.6 UTP LCS | 753142 | ks | 0 | 0 | 0 |  |  |  | 0 | 339 | Legrand | 0 |  | 1
PAZAS1DATArj45-753142 | v panelové krabici | Valena | zásuvkaDATA | rámeček1x | ZPC1 |  | rámeček 1x , bílá | 754001 | ks | 0 | 0 | 0 |  |  |  | 0 | 30.7 | Legrand
PAZAS1DATArj45-753142 | v panelové krabici | Valena | zásuvkaDATA | krabice | ZPC1 | 210010311 | Jednoduchá krabice na povrch bílá barva 89 x 89 x 44,8 mm, 2M H. 40 | 80281 | ks | 0 | 129 | 0 | 0 | 0 |  | 11.3898 | 129 | Legrand | 0 | 1 | 1
| v panelové krabici | Valena | zásuvkaDATA | HM8 | ZPC1 | 211010006 | Osazení hmoždinky do ostrých cihel/kamene, HM 8 | HM 8 | ks | 0 | 0 | 0 | 0 | 0 |  | 4.2402 | 4.13 |  | 0 | 1 | 1
DetektorPřítomnosti | do podhledu - vestavné | VISIO50 | Čidlo a detektor přítomnosti |  | DP | 210111011 | Hlásiče přítomnosti, stropní zapuštěná a přisazená montáž |  | ks |  |  |  | 0 | 0 |  | 16.44 |  |  | 0 |  | 1
DetektorPřítomnosti | do podhledu - vestavné | VISIO50 | Čidlo a detektor přítomnosti |  | DP |  | Hlásič pohybu PresenceLight 360, univerzální montáž, 36m², IP54, bílá |  | ks | 0 | 0 | 0 |  |  |  |  | 3356.1 | www | 0 | 1 | 1
DetektorPřítomnosti | do podhledu - vestavné | VISIO50 | Čidlo a detektor přítomnosti |  | DP | 210010300 | Zhotovení kruhového otvoru |  | ks | 0 |  |  | 0 | 0 |  | 13.2 |  |  | 0 |  | 1
TEPČIDLOPROSTOROVÉ | do průchodky | Roov dranis | Čidlo teplotní | Montáž přístroje | ST | 210111011 | TEPLOTNÍ ČIDLO K TERMOSTATU ERV 12m | 122/12 | ks |  |  |  | 0 | 0 |  | 16.44 | 580 | www | 0 |  | 1
TEPČIDLOPROSTOROVÉ | do průchodky | Roov dranis | Čidlo teplotní | prostup | ST |  | KABELOVÝ - KLIMATIZAČNÍ PROSTUP KP S KOLENY | DN 70 s podstavou | ks | 0 | 0 | 0 | 0 | 0 |  | 30 | 2850 | www | 0 |  | 1
TEPČIDLOPROSTOROVÉ | do průchodky | Roov dranis | Čidlo teplotní |  | ST | 210010300 | Zhotovení kruhového otvoru |  | ks | 0 |  |  | 0 | 0 |  | 13.2 |  |  | 0 |  | 1
Term | do betonu |  | Termostat | Montáž přístroje | ST | 210111011 | Termpostat v krabici do betonu dle určení investora / TOPO | Displej White TMWiFi | ks |  | 0 | 0 | 0 | 0 |  | 16.44 | 2899 | Teplá podlaha | 0 |  | 1
Term | do betonu |  | Krabice | krabice do betonu | 1Z | 220260022 | KRABICE DO BETONU | SB-KP 68-70/M | ks | 0 | 0 | 0 | 0 | 0 |  | 24 | 43.15 | Kopos | 0 | 1 | 1
Term | do betonu |  |  | krabice do betonu | 1Z | 220260022 | MONTÁŽNÍ KŘÍDLO | SB-MK 1 | ks | 0 | 0 | 0 | 0 | 0 |  | 24 | 21 | Kopos | 0 | 1 | 1
DvojTlačítkoseSignZB5AW7A3741 | Na omítku IP65 | Harmony | Skříňka | Montáž přístroje |  | 210140432 | Ovládací dvojtlačítko se signálkou v krabici IP 67 |  | ks |  |  |  | 0 | 0 |  | 27.8298 |  |  | 0 |  | 1
DvojTlačítkoseSignZB5AW7A3741 | Na omítku IP65 | Harmony | Skříňka | Montáž přístroje |  | 210140432 | Ovládací dvojtlačítko se signálkou v krabici IP 67 |  | ks |  |  |  | 0 | 0 |  | 27.8298 |  |  | 0 |  | 1
| do podhledu - vestavné | VISIO50 | Čidlo a detektor přítomnosti | Montáž přístroje | DP | 210111011 | Čidlo + detektor přítomnosti IS4-DP 230V |  | ks |  |  |  | 0 | 0 |  | 16.44 |  |  | 0 |  | 1
| do podhledu - vestavné | T-Led | Čidlo a detektor přítomnosti |  | DP |  | Čidlo a detektor přítomnosti s dosahem až 20m v rozsahu 360°. Regulace citlivosti 3-2000lx. Vhodné pro LED osvětlení. |  | ks | 0 | 0 | 0 |  |  |  |  | 370 | www | 0 |  | 1
| do podhledu - vestavné | T-Led | Čidlo a detektor přítomnosti |  | DP | 210010300 | Zhotovení kruhového otvoru |  | ks | 0 |  |  | 0 | 0 |  | 13.2 |  |  | 0 |  | 1
PIR180s | na omítku IP41 | Legrand | čidlo pohybové | Montáž přístroje | DP | 210111011 | Čidlo pir 180° nástěnné |  | ks |  |  |  | 0 | 0 |  | 16.44 |  |  | 0 |  | 1
PIR180s | na omítku IP41 | Legrand | čidlo pohybové |  | DP |  | DETEKTOR POHYBU STĚNA 1000 W | 48942 | ks | 0 | 0 | 0 |  |  |  |  | 442 | Legrand | 0 |  | 1
PIR180s | na omítku IP41 |  | čidlo pohybové | HM8 |  | 211010006 | Osazení hmoždinky do ostrých cihel/kamene, HM 8 | HM 8 | ks | 0 | 0 | 0 | 0 | 0 |  | 4.2402 | 4.13 |  | 0 | 1 | 1
PIR360strop48948 | na omítku IP43 | ALFA SVÍTIDLA | čidlo pohybové | Montáž přístroje | DP | 210111011 | Čidlo pir 360° stropní |  | ks |  |  |  | 0 | 0 |  | 30 |  |  | 0 |  | 1
PIR360strop48948 | na omítku IP43 | ALFA SVÍTIDLA | čidlo pohybové |  | DP |  | DETEKTOR POH. POV/STROP 1000 W | 48948 | ks | 0 | 0 | 0 |  |  |  |  | 442 | Legrand | 0 |  | 1
PIR360strop48948 | na omítku IP43 | ALFA SVÍTIDLA | čidlo pohybové | HM8 |  | 211010006 | Osazení hmoždinky do ostrých cihel/kamene, HM 8 | HM 8 | ks | 0 | 0 | 0 | 0 | 0 |  | 4.2402 | 4.13 |  | 0 | 1 | 1
PIR360strop48941 | na omítku IP20 | Legrand | čidlo pohybové | Montáž přístroje | DP | 210111011 | Čidlo pir 360° stropní |  | ks |  |  |  | 0 | 0 |  | 30 |  |  | 0 |  | 1
PIR360strop48941 | na omítku IP20 | Legrand | čidlo pohybové |  | DP |  | Senzor pohybu vestavný GTV CR-5 mini |  | ks | 0 | 0 | 0 |  |  |  |  | 234 | Legrand | 0 |  | 1
PIR360strop48941 | na omítku IP20 |  | čidlo pohybové | HM8 |  | 211010006 | Osazení hmoždinky do ostrých cihel/kamene, HM 8 | HM 8 | ks | 0 | 0 | 0 | 0 | 0 |  | 4.2402 | 4.13 |  | 0 | 1 | 1
PIR360vest48941 | do podhledu - vestavné | Legrand | čidlo pohybové | Montáž přístroje | DP | 210111011 | Čidlo pir 360° vestavné |  | ks |  |  |  | 0 | 0 |  | 30 |  |  | 0 |  | 1
PIR360vest48941 | do podhledu - vestavné | Legrand | čidlo pohybové |  | DP |  | DETEKTOR POHYBU STROP 1000 W Stropní zapuštěná montáž přímo do podhledu pomocí montážních úchytů (v balení), IP 41.Montážní otvor D 65 mm | 48941 | ks | 0 | 0 | 0 |  |  |  |  | 442 | Legrand | 0 |  | 1
PIR360vest48941 | do podhledu - vestavné |  | čidlo pohybové |  | DP | 210010300 | Zhotovení kruhového otvoru |  | ks | 0 |  |  | 0 | 0 |  | 13.2 |  |  | 0 |  | 1
PIR360 | do podhledu - vestavné | ALFA SVÍTIDLA | čidlo pohybové | Montáž přístroje | DP | 210111011 | Čidlo pir 360° |  | ks |  |  |  | 0 | 0 |  | 30 |  |  | 0 |  | 1
| do podhledu - vestavné | ALFA SVÍTIDLA | čidlo pohybové |  | DP |  | Senzor pohybu vestavný | GTV CR-5 mini | ks | 0 | 0 | 0 |  |  |  |  | 234 | WWW | 0 |  | 1
| do podhledu - vestavné | ALFA SVÍTIDLA | čidlo pohybové |  | DP | 210010300 | Zhotovení kruhového otvoru |  | ks | 0 |  |  | 0 | 0 |  | 13.2 |  |  | 0 |  | 1
| pod omítku | VISIO50 | čidlo pohybové |  | DP | 210111011 | čidlo pohybové pod omítku |  | ks |  |  |  | 0 | 0 |  | 16.44 |  |  | 0 |  | 1
0 | pod omítku | VISIO50 | čidlo pohybové | nosič | DP |  | Elektronika pohybového čidla,3 vodiče,MASTER,180°-8m,bílá | EV103016 | ks | 0 | 0 | 0 |  |  |  |  | 64.9 | Legrand | 0 |  | 1
0 | pod omítku | VISIO50 | čidlo pohybové | Krabice | DP | 210010311 | Přístrojová krabice – vzduchotěsná |  | ks | 0 | 0 |  | 0 |  |  | 11.3898 | 68.08
| pod omítku | VISIO50 | čidlo pohybové | nosič | DP |  | Elektronika pohybového čidla,3 vodiče,MASTER,180°-8m,bílá | EV103016 | ks | 0 | 0 | 0 |  |  |  |  | 64.9 |  | 0 |  | 1
0 | pod omítku | VISIO50 | čidlo pohybové | nosič | DP | 210010311 | Přístrojová krabice – vzduchotěsná |  | ks | 0 | 0 |  | 0 |  |  | 11.3898 | 68.08
| pod omítku | VISIO50 | čidlo pohybové | lůžko | DP | 210010300 | vyvrtání lůžka pro krabici | Mont.pěna | ks | 0 | 0 | 0 | 0 | 0 |  | 10 | 8.3 |  | 0 | 1 | 1
| v panelové krabici | VISIO50 | čidlo pohybové |  | DP | 210110001 | čidlo pohybové v panelové krabici |  | ks |  |  |  | 0 | 0 |  | 18.3402 |  |  |  |  | 1
pkzas2D230DLPMosaic | v panelové krabici | VISIO50 | čidlo pohybové | nosič | DP |  | Elektronika pohybového čidla,3 vodiče,MASTER,180°-8m,bílá | EV103016 | ks | 0 | 0 | 0 |  |  |  |  | 885 |  | 0 |  | 1
| v panelové krabici | VISIO50 | čidlo pohybové | krabice |  | 210010311 | Jednoduchá krabice na povrch bílá barva 89 x 89 x 44,8 mm, 2M H. 40 | 80281 | ks | 0 | 129 | 0 | 0 | 0 |  | 11.3898 | 129 | Legrand | 0 | 1 | 1
| v panelové krabici | VISIO50 | čidlo pohybové | HM8 |  | 211010006 | Osazení hmoždinky do ostrých cihel/kamene, HM 8 | HM 8 | ks | 0 | 0 | 0 | 0 | 0 |  | 4.2402 | 4.13 |  | 0 | 1 | 1
PKvyp06Mosaic | V parapetní kanále | Mosaic | spínač 06 |  | 06PK | 210111012 | Střídavý přepínač č. 6, 1 modul do PK | 077001E | ks |  | 0 | 0 | 0 | 0 |  | 19.6002 | 80 | Legrand | 0 |  | 1
PKprep522x1M | V parapetní kanále | Mosaic | spínač 06 |  | 06PK | 210111012 | Střídavý přepínač č. 52 - 2x06 2x 1 modul do PK | 2x077001E | ks |  | 0 | 0 | 0 | 0 |  | 19.6002 | 80 | Legrand | 0 |  | 1
PKvyp07Mosaic077021 | V parapetní kanále | Mosaic | spínač 06 |  | 06PK | 210111012 | Střídavý přepínač č. 07 modul do PK | 77021 | ks |  | 0 | 0 | 0 | 0 |  | 19.6002 | 80 | Legrand | 0 |  | 1
PKSATZAS078782E | V parapetní kanále | Mosaic | spínač 06 |  | SAT | 210111012 | MOSN ZÁS. TV IND. 2M BÍLÁ Zásuvka SAT | 078782E | ks |  | 0 | 0 | 0 | 0 |  | 19.6002 | 186 | Legrand | 0 |  | 1
PKOVLŽAL+RELÉDLPMOSAIC | V parapetní kanále | Mosaic | žaluzie |  | žal | 210111012 | Tlačítko pro přímé ovládání žaluzií (nahoru-dolů) 2 moduly do PK | 0 770 28 | ks |  | 0 | 0 | 0 | 0 |  | 19.6002 | 80 | Legrand | 0 |  | 1
PKovl10Ssvětlo1MMosaic077033 | V parapetní kanále | Mosaic | spínač |  | 01 | 210110041 | Tlačítko s podsvícením v parapetním kanále Mosaic řazení č.1/0 |  | ks |  |  |  | 0 | 0 |  | 8.85 |  |  | 0 |  | 1
PKovl10Ssvětlo1MMosaic077033 | V parapetní kanále | Mosaic | spínač | Přístroj | 01 |  | Tlačítko – spínací kontakt, podsvětlené | 77033 | ks | 0 | 0 | 0 |  |  |  | 0 | 208 |  | 0 |  | 1
PKovl10Ssvětlo1MMosaic077033 | V parapetní kanále | Mosaic | spínač | Přístroj | 01 |  | Signálka pro signalizační funkci | 67688 | ks | 0 | 0 | 0 |  |  |  | 0 | 89 |  | 0 |  | 1
PKZAS230DLPMosaic | V parapetní kanále | Mosaic | 1zásuvka v PK |  | ZPK1 | 210111012 | Zásuvka 1x 2P+T DLPprůběžné zapojení | 77301 | ks |  | 0 | 0 | 0 | 0 |  | 19.6002 | 165 | Legrand | 0 |  | 1
pkzas2D230DLPMosaic | V parapetní kanále | Mosaic | 2zásuvka v PK |  | ZPK2 | 210111012 | Zásuvka dvojitá ( 2) x 2P+T DLP průběžné zapojení | 77302 | ks |  | 0 | 0 | 0 | 0 |  | 19.6002 | 279 | Legrand | 0 |  | 1
PKZAS3D230DLP77303MOSAICN | V parapetní kanále | Mosaic | 3zásuvka v PK |  | ZPK3 | 220301202 | Zásuvka trojitá (3) x 2P+T DLP Průbežné zapojení | 77303 | ks |  | 0 | 0 | 0 | 0 |  | 19.6002 | 418 | Legrand | 0 |  | 1
PKZAS4D230DLPMOSAICN | V parapetní kanále | Mosaic | 4zásuvka v PK |  | ZPK4 | 210111012 | Zásuvka čtverná ( 4) x 2P+T DLP průběžné zapojení | 77304 | ks | 1 | 0 | 0 | 0 | 0 |  | 19.6002 | 568 | Legrand | 1 |  | 1
PKFVD45LEGRAND | V parapetní kanále | Mosaic | přepěťovka |  | FV | 210111011 | Zásuvka čtverná ( 4) x 2P+T DLP | 6117465 | ks |  | 0 | 0 | 0 | 0 |  | 16.44 | 1603 | OBO Beterman | 0 |  | 1
PKZAS4DFVD45DATAPO | V parapetní kanále | Mosaic | 4zásuvka v PK |  | ZPK4 | 220301202 | Zásuvka čtverná ( 4) x 2P+T DLP | 77304 | ks | 1 | 0 | 0 | 0 | 0 |  | 16.44 | 668 | Legrand | 1 |  | 1
PKZAS4DFVD45DATAPO | V parapetní kanále | Mosaic | přepěťovka |  | ZPK4 | 220301202 | Ochrana před přepětím Modul 45 | 6117465 | ks | 1 | 0 | 0 | 0 | 0 |  | 16.44 | 1603 | OBO Beterman | 1 |  | 1
PKZAS4DFVD45DATAPO | V parapetní kanále | Mosaic | zásuvka DATA v PK |  | ZPC1 | 220301201 | Datová zásuvka 1x UTP C6A 1M | 76561 | ks | 1 | 0 | 0 | 0 | 0 |  | 11.2 | 197 | Legrand | 1 |  | 1
PKZAS4DFVD45DATAPO | V parapetní kanále | [5 empty] | Montáž - ukončení kabelu UTP - zásuvka |  | ks | 1 |  | 0 | 0 | 0 | 0 | 19.2 |  |  | 1
PKZAS4DFVD45DATAPO | V parapetní kanále | Primo |  | Krabice | ZPK4 | 210010311 | Přístrojová krabice – vzduchotěsná |  | ks | 1 | 0 |  | 0 |  |  | 11.3898 | 68.08
PKZAS4DFVD45DATAPO | V parapetní kanále | WAGO | Svorka | WAGO | ZPK4 | 210100001 | Svorka s páčkou | 3WAGO | ks | 3 | 0 | 0 | 0 | 0 |  | 6.06 | 7.49 |  | 1 | 1 | 1
PKZAS4DFVD45DATAPO | V parapetní kanále | Primo | Krabice | krabice | ZPK4 | 210010300 | vyvrtání lůžka pro krabici | Mont.pěna | ks | 1 | 0 | 0 | 0 | 0 |  | 10 | 8.3 |  | 1 | 1 | 1
PKZAS4DFVD45DATAPO | V parapetní kanále | Legrand | DPL-S |  | ZPK4 |  | Parapetní kanál plast. 80x55 mm, vč. Víka | 638020 | m | 0.6 | 0 | 0 |  |  |  |  | 233 | Legrand | 1 |  | 1
PKZAS4DFVD45DATAPO | V parapetní kanále | Legrand | DPL-S |  | ZPK4 | 210010311 | Parapetní kanál z PH bez krabic,ulož. pevně |  | ks | 1 |  |  | 0 | 0 |  | 17.0802 |  |  | 1 |  | 1
PKZAS4DFVD45DATAPO | V parapetní kanále | Legrand | DPL-S |  | ZPK4 | 211010008 | Koncový díl | 638025 | ks | 2 | 0 | 0 | 0 | 0 |  | 11.3898 | 56 | Legrand | 1 |  | 1
PKZAS4DFVD45DATAPO | V parapetní kanále | Legrand | DPL-S | HM8 | ZPK4 | 211010006 | Osazení hmoždinky do ostrých cihel/kamene, HM 8 | HM 8 | ks | 4 | 0 | 0 | 0 | 0 |  | 4.2402 | 4.13 |  | 1 | 1 | 1
PKZAS4DFVD45DATAPO | V parapetní kanále | Legrand | DPL-S |  | ZPK4 | 220301202 | Zásuvka čtverná ( 4) x 2P+T DLP | 77304 | ks | 1 | 0 | 0 | 0 | 0 |  | 16.44 | 522 | Legrand | 1 |  | 1
PKZAS4DFVD45DATASDKP | V parapetní kanále | Mosaic | 4zásuvka v PK |  | ZPK4 | 220301202 | Zásuvka čtverná ( 4) x 2P+T DLP | 77304 | ks |  | 0 | 0 | 0 | 0 |  | 16.44 | 522 | Legrand | 0 |  | 1
PKZAS4DFVD45DATASDKP | V parapetní kanále | Mosaic | přepěťovka |  | ZPK4 | 220301202 | Ochrana před přepětím Modul 45 | 6117465 | ks | 0 | 0 | 0 | 0 | 0 |  | 16.44 | 1603 | OBO Beterman | 0 |  | 1
PKZAS4DFVD45DATASDKP | V parapetní kanále | Mosaic | zásuvka DATA v PK |  | ZPC1 | 220301201 | Datová zásuvka 1x UTP C6A 1M | 76561 | ks | 0 | 0 | 0 | 0 | 0 |  | 11.2 | 197 | Legrand | 0 |  | 1
PKZAS4DFVD45DATASDKP | V parapetní kanále | [5 empty] | Montáž - ukončení kabelu UTP - zásuvka |  | ks | 0 |  | 0 | 0 | 0 | 0 | 19.2 |  |  | 0
PKZAS4DFVD45DATASDKP | V parapetní kanále | Primo | Krabice | Krabice | ZPK4 | 210010311 | KO KRABICE do SDK | KP 64-50/LD_NA | ks | 0 | 0 | 0 | 0 | 0 |  | 11.3898 | 37.61 | Kopos | 0 | 1 | 1
PKZAS4DFVD45DATASDKP | V parapetní kanále | Primo |  | krabice | ZPK4 | 210010311 | LEPÍCÍ TERČ | P005: | ks | 0 | 0 |  | 0 |  |  |  | 12 | Primo
PKZAS4DFVD45DATASDKP | V parapetní kanále | Primo |  | krabice | ZPK4 | 210010311 | NOSIČ KABELŮ S LEPÍCÍ PODLOŽKOU | P001: | ks | 0 | 0 |  | 0 |  |  |  | 46.86 | Primo
PKZAS4DFVD45DATASDKP | V parapetní kanále |  | Krabice |  | ZPK4 | 210010300 | Zhotovení kruhového otvoru |  | ks | 0 |  |  | 0 | 0 |  | 13.2 |  |  | 0 |  | 1
PKZAS4DFVD45DATASDKP | V parapetní kanále | WAGO | Svorka | WAGO | ZPK4 | 210100001 | Svorka s páčkou | 3WAGO | ks | 0 | 0 | 0 | 0 | 0 |  | 6.06 | 7.49 |  | 0 | 1 | 1
PKZAS4DFVD45DATASDKP | V parapetní kanále | Legrand | DPL-S |  | ZPK4 |  | Parapetní kanál plast. 80x55 mm, vč. Víka | 638020 | m | 0 | 0 | 0 |  |  |  |  | 233 | Legrand | 0 |  | 1
PKZAS4DFVD45DATASDKP | V parapetní kanále | Legrand | DPL-S | krabice | ZPK4 | 210010311 | Parapetní kanál z PH bez krabic,ulož. pevně |  | ks | 0 |  |  | 0 | 0 |  | 17.0802 |  |  | 0 |  | 1
PKZAS4DFVD45DATASDKP | V parapetní kanále | Legrand | DPL-S |  | ZPK4 | 211010008 | Koncový díl | 638025 | ks | 0 | 0 | 0 | 0 | 0 |  | 11.3898 | 56 | Legrand | 0 |  | 1
PKZAS4DFVD45DATASDKP | V parapetní kanále | Legrand | DPL-S |  | ZPK4 | 211010006 | Osazení hmoždinky do ostrých cihel/kamene, HM 8 | HM 8 | ks | 0 | 0 | 0 | 0 | 0 |  | 4.2402 | 4.13 |  | 0 | 1 | 1
PKZAS4DFVD45DATASDK | V parapetní kanále | Mosaic | 4zásuvka v PK |  | ZPK4 | 220301202 | Zásuvka čtverná ( 4) x 2P+T DLP | 77304 | ks |  | 0 | 0 | 0 | 0 |  | 16.44 | 522 | Legrand | 0 |  | 1
PKZAS4DFVD45DATASDK | V parapetní kanále | Mosaic | přepěťovka |  | ZPK4 | 220301202 | Ochrana před přepětím Modul 45 | 6117465 | ks | 0 | 0 | 0 | 0 | 0 |  | 16.44 | 1603 | OBO Beterman | 0 |  | 1
PKZAS4DFVD45DATASDK | V parapetní kanále | Mosaic | zásuvka DATA v PK |  | ZPC1 | 220301201 | Datová zásuvka 1x UTP C6A 1M | 76561 | ks | 0 | 0 | 0 | 0 | 0 |  | 11.2 | 197 | Legrand | 0 |  | 1
PKZAS4DFVD45DATASDK | V parapetní kanále | [5 empty] | Montáž - ukončení kabelu UTP - zásuvka |  | ks | 0 |  | 0 | 0 | 0 | 0 | 19.2 |  |  | 0
PKZAS4DFVD45DATASDK | V parapetní kanále | Primo | Krabice | Krabice | ZPK4 | 210010311 | KO KRABICE do SDK | KP 64-50/LD_NA | ks | 0 | 0 | 0 | 0 | 0 |  | 11.3898 | 37.61 | Kopos | 0 | 1 | 1
PKZAS4DFVD45DATASDK | V parapetní kanále | Primo |  | krabice | ZPK4 | 210010311 | LEPÍCÍ TERČ | P005: | ks | 0 | 0 |  | 0 |  |  |  | 12 | Primo
PKZAS4DFVD45DATASDK | V parapetní kanále | Primo |  | krabice | ZPK4 | 210010311 | NOSIČ KABELŮ S LEPÍCÍ PODLOŽKOU | P001: | ks | 0 | 0 |  | 0 |  |  |  | 46.86 | Primo
PKZAS4DFVD45DATASDK | V parapetní kanále |  | Krabice |  | ZPK4 | 210010300 | Zhotovení kruhového otvoru |  | ks | 0 |  |  | 0 | 0 |  | 13.2 |  |  | 0 |  | 1
PKZAS4DFVD45DATASDK | V parapetní kanále | WAGO | Svorka | WAGO | ZPK4 | 210100001 | Svorka s páčkou | 3WAGO | ks | 0 | 0 | 0 | 0 | 0 |  | 6.06 | 7.49 |  | 0 | 1 | 1
PKZAS4DFVD45DATASDK | V parapetní kanále | Legrand | DPL-S |  | ZPK4 |  | Parapetní kanál plast. 80x55 mm, vč. Víka | 638020 | m | 0 | 0 | 0 |  |  |  |  | 233 | Legrand | 0 |  | 1
PKZAS4DFVD45DATASDK | V parapetní kanále | Legrand | DPL-S | krabice | ZPK4 | 210010311 | Parapetní kanál z PH bez krabic,ulož. pevně |  | ks | 0 |  |  | 0 | 0 |  | 17.0802 |  |  | 0 |  | 1
PKZAS4DFVD45DATASDK | V parapetní kanále | Legrand | DPL-S |  | ZPK4 | 211010008 | Koncový díl | 638025 | ks | 0 | 0 | 0 | 0 | 0 |  | 11.3898 | 56 | Legrand | 0 |  | 1
PKZAS4DFVD45DATASDK | V parapetní kanále |  |  |  | ZPK4 | 211010006 | Osazení hmoždinky do ostrých cihel/kamene, HM 8 | HM 8 | ks | 0 | 0 | 0 | 0 | 0 |  | 4.2402 | 4.13 |  | 0 | 1 | 1
ZAS4D230DLPDISP+KRABICEKU68 | V parapetní kanále | Mosaic | 4zásuvka v PK |  | ZPK4 | 220301202 | Zásuvka čtverná ( 4) x 2P+T DLP | 77304 | ks | 1 | 0 | 0 | 0 | 0 |  | 16.44 | 522 | Legrand | 1 |  | 1
ZAS4D230DLPDISP+KRABICEKU68 | V parapetní kanále | Mosaic | přepěťovka |  | ZPK4 | 220301202 | Ochrana před přepětím Modul 45 | 6117465 | ks | 1 | 0 | 0 | 0 | 0 |  | 16.44 | 1331 | OBO Beterman | 1 |  | 1
ZAS4D230DLPDISP+KRABICEKU68 | V parapetní kanále | Primo |  | Krabice | ZPK4 | 210010311 | Přístrojová krabice – vzduchotěsná |  | ks | 1 | 0 |  | 0 |  |  | 11.3898 | 68.08
ZAS4D230DLPDISP+KRABICEKU68 | V parapetní kanále | WAGO | Svorka | WAGO | ZPK4 | 210100001 | Svorka s páčkou | 3WAGO | ks | 3 | 0 | 0 | 0 | 0 |  | 6.06 | 7.49 |  | 1 | 1 | 1
ZAS4D230DLPDISP+KRABICEKU68 | V parapetní kanále | Krabice |  | krabice | ZPK4 | 210010300 | vyvrtání lůžka pro krabici | Mont.pěna | ks | 1 | 0 | 0 | 0 | 0 |  | 10 | 8.3 |  | 1 | 1 | 1
ZAS4D230DLPDISP+KRABICEKU68 | V parapetní kanále | Legrand | DPL-S |  | ZPK4 |  | Parapetní kanál plast. 80x55 mm, vč. Víka | 638020 | m | 0.6 | 0 | 0 |  |  |  |  | 233 | Legrand | 1 |  | 1
ZAS4D230DLPDISP+KRABICEKU68 | V parapetní kanále | Legrand | DPL-S | krabice | ZPK4 | 210010311 | Parapetní kanál z PH bez krabic,ulož. pevně |  | ks | 1 |  |  | 0 | 0 |  | 17.0802 |  |  | 1 |  | 1
ZAS4D230DLPDISP+KRABICEKU68 | V parapetní kanále | Legrand | DPL-S |  | ZPK4 | 211010008 | Koncový díl | 638025 | ks | 1 | 0 | 0 | 0 | 0 |  | 11.3898 | 44 | Legrand | 1 |  | 1
ZAS4D230DLPDISP+KRABICEKU68 | V parapetní kanále | zásuvka třífázová | přívodka třífázová | HM8 | ZPK4 | 211010006 | Osazení hmoždinky do ostrých cihel/kamene, HM 8 | HM 8 | ks | 4 | 0 | 0 | 0 | 0 |  | 4.2402 | 4.13 |  | 1 | 1 | 1
PKZAS3D230DLP | parapetním žlabu | Mosaic | 3zásuvka v PK |  | ZPK3 | 220301202 | Zásuvka trojitá (3) x 2P+T DLP Průbežné zapojení | 77303 | ks |  | 0 | 0 | 0 | 0 |  | 19.6002 | 418 | Legrand | 0 |  | 1
| pod omítku | Krabice | KRABICEPz | krabice | ZPK3 | 210010311 | krabice pod omítku s víčkem pro napojení zásuvek 1f | KU1902 | ks | 0 | 0 | 0 | 0 | 0 |  | 11.3898 | 5.74 |  | 0 | 1 | 1
MOSN ZÁS. 2P+T 2M BÍLÁ | pod omítku | WAGO | Svorka | WAGO | ZPK3 | 210100001 | Svorka s páčkou | 3WAGO | ks | 0 | 0 | 0 | 0 | 0 |  | 6.06 | 7.49 |  | 0 | 1 | 1
| pod omítku | Krabice |  | krabice | ZPK3 | 210010300 | vyvrtání lůžka pro krabici | Mont.pěna | ks | 0 | 0 | 0 | 0 | 0 |  | 10 | 8.3 |  | 0 | 1 | 1
PKZAS1DATARJ45 | parapetním žlabu | Mosaic | zásuvka DATA v PK |  | ZPC1 | 220301201 | Datová zásuvka 1x UTP C6A 1M | 76561 | ks |  | 0 | 0 |  |  |  |  | 197 | Legrand | 0 |  | 1
| parapetním žlabu | Mosaic | MOSN ZÁS. 1XREPRO 1M BÍLÁ |  | Zrep | 220301202 | Reproduktorová zásuvka Svorky 4 mm2 1 modul | 78750 | ks |  | 0 | 0 | 0 | 0 |  | 26.1864 | 236 |  | 0 |  | 1
| v panelové krabici | Legrand | MOSN ZÁS. 1XREPRO 1M BÍLÁ |  | Zrep | 220301202 | Reproduktorová zásuvka Svorky 4 mm2 1 modul | 78750 | ks |  | 0 | 0 | 0 | 0 |  | 26.1864 | 236 |  | 0 |  | 1
ZásPK40016A | Parapetní kanál | SEZ | zásuvka třífázová |  | Z400 | 210111003 | Zásuvka vestavná 400V 5P 16A IP54 | IEN 1643 | ks |  | 0 | 0 | 0 | 0 | 0 | 24.66 | 130.5 | SEZ | 0 |  | 1
ZASN40032 | na omítku IP44 | Bals | zásuvka třífázová |  | Z400 | 210111102 | zásuvka třífázová nástěnná QUICK-CONNECT 16A 5P 400V IP44 6h | 5x32A | ks |  | 0 | 0 | 0 | 0 | 0 | 24.66 | 211.21 |  | 0 |  | 1
ZASN40032 | na omítku IP44 | Bals | zásuvka třífázová | HM8 | Z400 | 211010006 | Osazení hmoždinky do ostrých cihel/kamene, HM 8 | HM 8 | ks | 0 | 0 | 0 | 0 | 0 |  | 4.2402 | 4.13 |  | 0 | 1 | 1
ZásN40016 | na omítku IP44 | Bals | zásuvka třífázová |  | Z400 | 210111101 | zásuvka třífázová nástěnná QUICK-CONNECT 16A 5P 400V IP44 6h | 5x16A | ks | 4 | 0 | 0 | 0 | 0 | 0 | 23.4 | 159.41 |  | 1 |  | 1
ZásN40016 | na omítku IP44 | Bals | zásuvka třífázová | HM8 | Z400 | 211010006 | Osazení hmoždinky do ostrých cihel/kamene, HM 8 | HM 8 | ks | 8 | 0 | 0 | 0 | 0 |  | 4.2402 | 4.13 |  | 1 | 1 | 1
| pod omítku | Krabice |  | krabice | KRAB |  | Krabice | [11 empty] | 0 |  | 1
Krabice | pod omítku | Krabice | Krabice | Krabice | KRAB | 210010311 | Přístrojová krabice – vzduchotěsná |  | ks |  | 0 |  | 0 |  |  | 11.3898 | 68.08
Krabice | pod omítku | Krabice | Krabice | lůžko | KRAB | 210010300 | vyvrtání lůžka pro krabici | Mont.pěna | ks | 0 | 0 | 0 | 0 | 0 |  | 10 | 8.3 |  | 0 | 1 | 1
Krabice | pod omítku | Krabice | s páčkou | WAGO | KRAB | 210100001 | Svorka s páčkou | 3WAGO | ks | 0 | 0 | 0 | 0 | 0 |  | 6.06 | 7.49 |  | 0 | 1 | 1
POK3w3KRABICE3wago3 | pod omítku | Krabice | Krabice | Krabice | KRAB | 210010311 | Přístrojová krabice – vzduchotěsná |  | ks |  | 0 |  | 0 |  |  | 11.3898 | 68.08
POK3w3KRABICE3wago3 | pod omítku | Krabice | Krabice | lůžko | KRAB | 210010300 | vyvrtání lůžka pro krabici | Mont.pěna | ks | 0 | 0 | 0 | 0 | 0 |  | 10 | 8.3 |  | 0 | 1 | 1
POK3w3KRABICE3wago3 | pod omítku | Krabice | s páčkou | WAGO | KRAB | 210100001 | Svorka s páčkou | 3WAGO | ks | 0 | 0 | 0 | 0 | 0 |  | 6.06 | 7.49 |  | 0 | 1 | 1
POK3w3KRABICE3xwago3 | pod omítku | Krabice | Krabice | Krabice | KRAB | 210010311 | Přístrojová krabice – vzduchotěsná |  | ks |  | 0 |  | 0 |  |  | 11.3898 | 68.08
POK3w3KRABICE3xwago3 | pod omítku | Krabice | Krabice | lůžko | KRAB | 210010300 | vyvrtání lůžka pro krabici | Mont.pěna | ks | 0 | 0 | 0 | 0 | 0 |  | 10 | 8.3 |  | 0 | 1 | 1
POK3w3KRABICE3xwago3 | pod omítku | Krabice | s páčkou | WAGO | KRAB | 210100001 | Svorka s páčkou | 3WAGO | ks | 0 | 0 | 0 | 0 | 0 |  | 6.06 | 7.49 |  | 0 | 1 | 1
POK3w4KRABICE3xwago4 | pod omítku | Krabice | Krabice | Krabice | KRAB | 210010311 | Přístrojová krabice – vzduchotěsná |  | ks |  | 0 |  | 0 |  |  | 11.3898 | 68.08
POK3w4KRABICE3xwago4 | pod omítku | Krabice | Krabice | lůžko | KRAB | 210010300 | vyvrtání lůžka pro krabici | Mont.pěna | ks | 0 | 0 | 0 | 0 | 0 |  | 10 | 8.3 |  | 0 | 1 | 1
POK3w4KRABICE3xwago4 | pod omítku | WAGO | s páčkou | WAGO | WAGO | 210100001 | Svorka s páčkou | 4WAGO | ks | 0 | 0 | 0 | 0 | 0 |  | 12.12 | 10.49 |  | 0 |  | 1
POK3w4KRABICE3xwago4 | pod omítku | WAGO | WAGO | Krabice | WAGO | 210010311 | Přístrojová krabice – vzduchotěsná |  | ks | 0 | 0 |  | 0 |  |  | 11.3898 | 68.08
| pod omítku | Krabice |  | krabice | WAGO | 210010300 | vyvrtání lůžka pro krabici | Mont.pěna | ks | 0 | 0 | 0 | 0 | 0 |  | 10 | 8.3 |  | 0 | 1 | 1
0 | pod omítku | Krabice | Krabice | Krabice | WAGO | 210010311 | Přístrojová krabice – vzduchotěsná |  | ks | 0 | 0 |  | 0 |  |  | 11.3898 | 68.08
| pod omítku | Krabice |  | krabice | WAGO | 210010300 | vyvrtání lůžka pro krabici | Mont.pěna | ks | 0 | 0 | 0 | 0 | 0 |  | 10 | 8.3 |  | 0 | 1 | 1
0 | pod omítku | Krabice | Krabice | Krabice | WAGO | 210010311 | Přístrojová krabice – vzduchotěsná |  | ks | 0 | 0 |  | 0 |  |  | 11.3898 | 68.08
| pod omítku | Krabice |  | krabice | WAGO | 210010300 | vyvrtání lůžka pro krabici | Mont.pěna | ks | 0 | 0 | 0 | 0 | 0 |  | 10 | 8.3 |  | 0 | 1 | 1
| pod omítku | Krabice | KRABICEP | krabice | KRAB | 210010311 | krabice pod omítku s víčkem pro umístění přístroje | KU1902 | ks |  | 0 | 0 | 0 | 0 |  | 11.3898 | 5.74 |  | 0 | 1 | 1
| pod omítku | WAGO | s páčkou | WAGO | KRAB | 210100001 | Svorka | 2WAGO | ks | 0 | 0 | 0 | 0 | 0 |  | 3.03 | 6.49 |  | 0 | 1 | 1
| pod omítku | Krabice |  | krabice | KRAB | 210010300 | vyvrtání lůžka pro krabici | Mont.pěna | ks | 0 | 0 | 0 | 0 | 0 |  | 10 | 8.3 |  | 0 | 1 | 1
| pod omítku | Krabice | KRABICEPt | krabice | KRAB | 210010311 | krabice pod omítku s víčkem pro napojení spotřebiče 1f | KU1902 | ks |  | 0 | 0 | 0 | 0 |  | 11.3898 | 5.74 |  | 0 | 1 | 1
| pod omítku | WAGO | s páčkou | WAGO | KRAB | 210100001 | Svorka | 2WAGO | ks | 0 | 0 | 0 | 0 | 0 |  | 3.03 | 6.49 |  | 0 | 1 | 1
| pod omítku | Krabice |  | krabice | KRAB | 210010300 | vyvrtání lůžka pro krabici | Mont.pěna | ks | 0 | 0 | 0 | 0 | 0 |  | 10 | 8.3 |  | 0 | 1 | 1
KRABVD | pod omítku | Krabice |  |  | krabice | 210010311 | krabice pod omítku s víčkem pro napojení spotřebiče 3f | KU1902 | ks |  | 0 | 0 | 0 | 0 |  | 11.3898 | 5.74 |  | 0 |  | 1
KRABVD | pod omítku | Krabice |  | HM8 | WAGO | 210100001 | Svorka | 2WAGO | ks | 0 | 0 | 0 | 0 | 0 |  | 3.03 | 0 |  | 0 | 1 | 1
KRABVD | pod omítku | WAGO | s páčkou | lůžko + Mont.pěna | krabice | 210010300 | vyvrtání lůžka pro krabici | Mont.pěna | ks | 0 | 0 | 0 | 0 | 0 |  | 10 | 11.3898 |  | 0 | 1 | 1
POK4wKRABICEs3wago3+1wago2 | pod omítku | Krabice | KRABICEPs | pro světlo | KRAB | 210010311 | krabice pod omítku s víčkem pro napojení světel 1f | proVYP01 | ks |  | 0 | 0 | 0 | 0 |  | 11.3898 | 5.74 |  | 0 | 1 | 1
POK4wKRABICEs3wago3+1wago2 | pod omítku | Krabice | WAGO | WAGO | KRAB | 210100001 | Svorka | 2WAGO | ks | 0 | 0 | 0 | 0 | 0 |  | 3.03 | 6.49 |  | 0 | 1 | 1
POK4wKRABICEs3wago3+1wago2 | pod omítku | Krabice | WAGO | WAGO | KRAB | 210100001 | Svorka s páčkou | 3WAGO | ks | 0 | 0 | 0 | 0 | 0 |  | 6.06 | 7.49 |  | 0 | 1 | 1
POK4wKRABICEs3wago3+1wago2 | pod omítku | Krabice | KRABICEPs | lůžko + Mont.pěna | KRAB | 210010300 | vyvrtání lůžka pro krabici | Mont.pěna | ks | 0 | 0 | 0 | 0 | 0 |  | 10 | 8.3 |  | 0 | 1 | 1
POK3w2KRABICEs3wago2 | pod omítku | Krabice | KRABICEPs | krabice | KRAB | 210010311 | krabice pod omítku s víčkem pro napojení světel 1f | proSvětla | ks |  | 0 | 0 | 0 | 0 |  | 11.3898 | 5.74 |  | 0 | 1 | 1
POK3w2KRABICEs3wago2 | pod omítku | Krabice | WAGO | WAGO | KRAB | 210100001 | Svorka s páčkou | 3WAGO | ks | 0 | 0 | 0 | 0 | 0 |  | 6.06 | 7.49 |  | 0 | 1 | 1
POK3w2KRABICEs3wago2 | pod omítku | Krabice | KRABICEPs | lůžko + Mont.pěna | KRAB | 210010300 | vyvrtání lůžka pro krabici | Mont.pěna | ks | 0 | 0 | 0 | 0 | 0 |  | 10 | 8.3 |  | 0 | 1 | 1
KRABICESDK1KPL64-50-LD | V SDK | Krabice | zásuvka | Krabice | KRAB | 210010311 | KO KRABICE do SDK | KP 64-50/LD_NA | ks |  | 0 | 0 | 0 | 0 |  | 11.3898 | 37.61 | Kopos | 0 | 1 | 1
KRABICESDK1KPL64-50-LD | V SDK | Valena | Krabice |  | KRAB | 210010300 | Zhotovení kruhového otvoru |  | ks | 0 |  |  | 0 | 0 |  | 13.2 |  |  | 0 |  | 1
KRABICEKPL64-50LD_NA | V SDK | Krabice | zásuvka | Krabice | KRAB | 210010311 | KO KRABICE do SDK | KP 64-50/LD_NA | ks |  | 0 | 0 | 0 | 0 |  | 11.3898 | 37.61 | Kopos | 0 | 1 | 1
KRABICEKPL64-50LD_NA | V SDK | Valena | Krabice |  | KRAB | 210010300 | Zhotovení kruhového otvoru |  | ks | 0 |  |  | 0 | 0 |  | 13.2 |  |  | 0 |  | 1
KRABICEKPL64-50SDK3W3 | V SDK | Krabice | zásuvka | Krabice | KRAB | 210010311 | KO KRABICE do SDK | KP 64-50/LD_NA | ks | 2 | 0 | 0 | 0 | 0 |  | 11.3898 | 37.61 | Kopos | 1 | 1 | 1
KRABICEKPL64-50SDK3W3 | V SDK | Krabice | WAGO | WAGO | KRAB | 210100001 | Svorka s páčkou | 3WAGO | ks | 6 | 0 | 0 | 0 | 0 |  | 6.06 | 7.49 |  | 1 | 1 | 1
KRABICEKPL64-50SDK3W3 | V SDK | Valena | Krabice |  | KRAB | 210010300 | Zhotovení kruhového otvoru |  | ks | 0 |  |  | 0 | 0 |  | 13.2 |  |  | 0 |  | 1
Krabicevíko68SDK3W2disp | V SDK | Krabice | zásuvka | Krabice | KRAB | 210010311 | KO KRABICE do SDK | KP 64-50/LD_NA | ks |  | 0 | 0 | 0 | 0 |  | 11.3898 | 37.61 | Kopos | 0 | 1 | 1
Krabicevíko68SDK3W2disp | pod omítku | Krabice | WAGO | WAGO | KRAB | 210100001 | Svorka s páčkou | 3WAGO | ks | 0 | 0 | 0 | 0 | 0 |  | 6.06 | 7.49 |  | 0 | 1 | 1
Krabicevíko68SDK3W2disp | pod omítku | Krabice | KRABICEPs | lůžko + Mont.pěna | KRAB | 210010300 | vyvrtání lůžka pro krabici | Mont.pěna | ks | 0 | 0 | 0 | 0 | 0 |  | 10 | 8.3 |  | 0 | 1 | 1
KRABVD97SDK | V SDK | Krabice | zásuvka | Krabice | KRAB | 210010311 | /LD_KRABICE ODBOČNÁ-SDK. | /LD_NA | ks |  | 98.56 | 0 | 0 | 0 |  | 11.3898 | 98.56 | Kopos | 0 | 1 | 1
KRABVD97SDK | pod omítku | Krabice | WAGO | WAGO | KRAB | 210100001 | Svorka s páčkou | 3WAGO | ks | 0 | 0 | 0 | 0 | 0 |  | 6.06 | 7.49 |  | 0 | 1 | 1
KRABVD97SDK | pod omítku | Krabice | KRABICEPs | lůžko + Mont.pěna | KRAB | 210010300 | vyvrtání lůžka pro krabici | Mont.pěna | ks | 0 | 0 | 0 | 0 | 0 |  | 10 | 8.3 |  | 0 | 1 | 1
POK3WKRABICE3WAGO3 | pod omítku | Krabice | KRABICEPz | krabice | KRAB | 210010311 | krabice pod omítku s víčkem pro napojení zásuvek 1f | KU1902 | ks |  | 0 | 0 | 0 | 0 |  | 11.3898 | 5.74 | Legrand | 0 | 1 | 1
POK3WKRABICE3WAGO3 | pod omítku | WAGO | s páčkou | WAGO | KRAB | 210100001 | Svorka s páčkou | 3WAGO | ks | 0 | 0 | 0 | 0 | 0 |  | 6.06 | 7.49 |  | 0 | 1 | 1
POK3WKRABICE3WAGO3 | pod omítku | Krabice | KRABICEPs | lůžko + Mont.pěna | KRAB | 210010300 | vyvrtání lůžka pro krabici | Mont.pěna | ks | 0 | 0 | 0 | 0 | 0 |  | 10 | 8.3 |  | 0 | 1 | 1
POK3WKRABICE3WAGO3 | pod omítku | Krabice | KRABICEPz | krabice | KRAB | 210010311 | krabice pod omítku s víčkem pro napojení zásuvek 1f | KU1902 | ks |  | 0 | 0 | 0 | 0 |  | 11.3898 | 5.74 | Legrand | 0 | 1 | 1
POK3WKRABICE3WAGO3 | pod omítku | WAGO | s páčkou | WAGO | KRAB | 210100001 | Svorka s páčkou | 3WAGO | ks | 0 | 0 | 0 | 0 | 0 |  | 6.06 | 7.49 |  | 0 | 1 | 1
POK3WKRABICE3WAGO3 | pod omítku | Krabice | KRABICEPs | lůžko + Mont.pěna | KRAB | 210010300 | vyvrtání lůžka pro krabici | Mont.pěna | ks | 0 | 0 | 0 | 0 | 0 |  | 10 | 8.3 |  | 0 | 1 | 1
POK3W4KRABICE3XWAGO4 | pod omítku | Krabice | KRABICEPz | krabice | KRAB | 210010311 | krabice pod omítku s víčkem pro napojení zásuvek 1f | KU1902 | ks |  | 0 | 0 | 0 | 0 |  | 11.3898 | 5.74 | Legrand | 0 | 1 | 1
POK3W4KRABICE3XWAGO4 | pod omítku | WAGO | s páčkou | WAGO | KRAB | 210100001 | Svorka s páčkou | 3WAGO | ks | 0 | 0 | 0 | 0 | 0 |  | 6.06 | 7.49 |  | 0 | 1 | 1
POK3W4KRABICE3XWAGO4 | pod omítku | Krabice | KRABICEPs | lůžko + Mont.pěna | KRAB | 210010300 | vyvrtání lůžka pro krabici | Mont.pěna | ks | 0 | 0 | 0 | 0 | 0 |  | 10 | 8.3 |  | 0 | 1 | 1
POK5WKRABICES5WAGO3 | pod omítku | Krabice | KRABICEPs | krabice | KRAB | 210010311 | krabice pod omítku s víčkem pro napojení světel 1f | proSvětla | ks |  | 0 | 0 | 0 | 0 |  | 11.3898 | 5.74 |  | 0 | 1 | 1
POK5WKRABICES5WAGO3 | pod omítku | Krabice | WAGO | WAGO | KRAB | 210100001 | Svorka s páčkou | 3WAGO | ks | 0 | 0 | 0 | 0 | 0 |  | 6.06 | 7.49 |  | 0 | 1 | 1
POK5WKRABICES5WAGO3 | pod omítku | Krabice | KRABICEPs | lůžko + Mont.pěna | KRAB | 210010300 | vyvrtání lůžka pro krabici | Mont.pěna | ks | 0 | 0 | 0 | 0 | 0 |  | 10 | 8.3 |  | 0 | 1 | 1
| pod omítku | WAGO | s páčkou | WAGO | WAGO | 210100001 | Svorka | 2WAGO | ks |  | 0 | 0 | 0 | 0 |  | 3.03 | 6.49 |  | 0 | 1 | 1
POK3WKRABICE3WAGO3 | pod omítku | WAGO | s páčkou | WAGO | WAGO | 210100001 | Svorka s páčkou | 3WAGO | ks |  | 0 | 0 | 0 | 0 |  | 6.06 | 7.49 |  | 0 | 1 | 1
| pod omítku | WAGO | s páčkou | WAGO | WAGO | 210100001 | Svorka s páčkou | 4WAGO | ks |  | 0 | 0 | 0 | 0 |  | 12.12 | 10.49 |  | 0 |  | 1
| pod omítku | WAGO | s páčkou | WAGO | WAGO | 210100001 | Svorka s páčkou | 5WAGO | ks |  | 0 | 0 | 0 | 0 |  | 15.15 | 10.47 |  | 0 |  | 1
| pod omítku | Krabice | 1903 | krabice | KRAB | 210010321 | krabice pod omítku KU 1903 s víčkem a svorkovnicí | KU1903 | ks |  | 0 | 0 | 0 | 0 |  | 30 | 28.36 |  | 0 |  | 1
| pod omítku | Krabice | KRABICEPs | lůžko + Mont.pěna | KRAB | 210010300 | vyvrtání lůžka pro krabici | Mont.pěna | ks | 0 | 0 | 0 | 0 | 0 |  | 10 | 8.3 |  | 0 | 1 | 1
| pod omítku | Krabice |  | krabice | KRAB | 220260004 | krabice pod omítku s víčkem | KO97 | ks |  | 0 | 0 | 0 | 0 |  | 17.4 | 16.78 |  | 0 | 1 | 1
| pod omítku | Krabice | KRABICEPs | lůžko + Mont.pěna | WAGO | 210010300 | vyvrtání lůžka pro krabici | Mont.pěna | ks | 0 | 0 | 0 | 0 | 0 |  | 10 | 8.3 |  | 0 | 1 | 1
LUCASYSTEM00856220x170x80 | Na omítku IP55 | Krabice |  |  | KRAB | 220260068 | ABB 00856 krabice bez průchodek IP65 220x170x80 | LUCASYSTEM00856 | ks |  | 0 | 0 | 0 | 0 |  | 16.62 | 238 | ABB LUCA | 0 |  | 1
LUCASYSTEM00856220x170x80 | Na omítku IP55 | Krabice |  | HM8 | KRAB | 211010006 | Osazení hmoždinky do ostrých cihel/kamene, HM 8 | HM 8 | ks | 0 | 0 | 0 | 0 | 0 |  | 4.2402 | 4.13 |  | 0 | 1 | 1
LUCASYSTEM12816275x570x140 | pod omítku | Krabice |  | krabice | KRAB | 220260008 | ABB 12816 krabice montážní IP65 275x570x140 | LUCASYSTEM12816 | ks |  | 0 | 0 | 0 | 0 |  | 25.02 | 1153 | ABB LUCA | 0 | 1 | 1
LUCASYSTEM12816275x570x140 | pod omítku | Krabice | KRABICEPs | lůžko + Mont.pěna | KRAB | 210191013 | Zhotovení niky pro krabici | Mont.pěna | ks | 0 |  |  | 0 | 0 |  | 45 |  |  | 0 | 1 | 1
| pod omítku | Krabice | KRABICEP | lůžko + Mont.pěna | KRAB | 210010300 | vyvrtání lůžka pro krabici | Mont.pěna | ks | 0 | 0 | 0 | 0 | 0 |  | 10 | 8.3 |  | 0 | 1 | 1
KT250 | pod omítku | Krabice |  | krabice | KRAB | 220260008 | krabice pod omítku KT250 s víčkem | KT 250_KB | ks |  | 0 | 0 | 0 | 0 |  | 25.02 | 266.7 |  | 0 | 1 | 1
KT250 | pod omítku | Krabice | krabice | lůžko + Mont.pěna | KRAB | 210191013 | Zhotovení niky pro krabici | Mont.pěna | ks | 0 | 0 | 0 | 0 | 0 |  | 45 | 8.3 |  | 0 | 1 | 1
POK3W2KRABICES3WAGO2VD | pod omítku | Krabice |  | krabice | KRAB | 220260004 | krabice pod omítku KR 97 s víčkem pro napojení spotřebiče 3f | KO97 | ks |  | 0 | 0 | 0 | 0 |  | 17.4 | 16.78 |  | 0 | 1 | 1
POK3W2KRABICES3WAGO2VD | pod omítku | WAGO | s páčkou | WAGO | KRAB | 210100001 | Svorka | 2WAGO | ks | 0 | 0 | 0 | 0 | 0 |  | 3.03 | 6.49 |  | 0 | 1 | 1
POK3W2KRABICES3WAGO2VD | pod omítku | Krabice | KRABICEPs | lůžko + Mont.pěna | KRAB | 210010300 | vyvrtání lůžka pro krabici | Mont.pěna | ks | 0 | 0 | 0 | 0 | 0 |  | 10 | 8.3 |  | 0 | 1 | 1
KRABVD | pod omítku | Krabice |  | krabice | KRAB | 220260004 | krabice pod omítku KR 97 s víčkem pro napojení spotřebiče 3f | KO97 | ks |  | 0 | 0 | 0 | 0 |  | 17.4 | 16.78 |  | 0 | 1 | 1
KRABVD | pod omítku | WAGO | s páčkou | WAGO | KRAB | 210100001 | Svorka | 2WAGO | ks | 0 | 0 | 0 | 0 | 0 |  | 3.03 | 6.49 |  | 0 | 1 | 1
KRABVD | pod omítku | Krabice | krabice | lůžko + Mont.pěna | KRAB | 210010300 | vyvrtání lůžka pro krabici | Mont.pěna | ks | 0 | 0 | 0 | 0 | 0 |  | 10 | 8.3 |  | 0 | 1 | 1
KRABVD | [5 empty] | 210290812 | Připojení spotřebičů do 5 kW |  | ks | 0 |  |  | 0 |  |  | 12 |  | Primo
KRABTČ | pod omítku | Krabice |  | krabice | KRAB | 220260004 | krabice pod omítku KR 97 s víčkem pro napojení spotřebiče 3f | KO97 | ks |  | 0 | 0 | 0 | 0 |  | 17.4 | 16.78 |  | 0 | 1 | 1
KRABTČ | pod omítku | WAGO | s páčkou | WAGO | KRAB | 210100001 | Svorka | 2WAGO | ks | 0 | 0 | 0 | 0 | 0 |  | 3.03 | 6.49 |  | 0 | 1 | 1
KRABTČ | pod omítku | Krabice | krabice | lůžko + Mont.pěna | KRAB | 210010300 | vyvrtání lůžka pro krabici | Mont.pěna | ks | 0 | 0 | 0 | 0 | 0 |  | 10 | 8.3 |  | 0 | 1 | 1
KRABTČ | [5 empty] | 210290812 | Připojení spotřebičů do 5 kW |  | ks | 0 |  |  | 0 |  |  | 12 |  | Primo
| pod omítku | Krabice |  | krabice | KRAB | 210010321 | krabice pod omítku KU 1903 s víčkem a svorkovnicí | KU1903 | ks |  | 0 | 0 | 0 | 0 |  | 30 | 28.36 |  | 0 | 1 | 1
| pod omítku | Krabice | krabice | lůžko + Mont.pěna | KRAB | 210010300 | vyvrtání lůžka pro krabici | Mont.pěna | ks | 0 | 0 | 0 | 0 | 0 |  | 10 | 8.3 |  | 0 | 1 | 1
| pod omítku | Krabice | krabice | lůžko + Mont.pěna | KRAB | 210010300 | vyvrtání lůžka pro krabici | Mont.pěna | ks |  | 0 | 0 | 0 | 0 |  | 10 | 8.3 |  | 0 | 1 | 1
| pod omítku | Krabice | krabice | lůžko + Mont.pěna | KRAB | 210010300 | vyvrtání lůžka pro krabici | Mont.pěna | ks | 0 | 0 | 0 | 0 | 0 |  | 10 | 8.3 |  | 0 | 1 | 1
KRABBOILER | pod omítku | Krabice | 1902 | KU1902 | KRAB | 210010311 | Krabice odbočná s víčkem, bez zapojení, kruhová KU1902 | Napojeníboileru | ks |  | 0 | 0 | 0 | 0 |  | 11.3898 | 5.74 |  | 0 | 1 | 1
KRABBOILER | pod omítku | WAGO | s páčkou | WAGO | KRAB | 210100001 | Svorka | 2WAGO | ks | 0 | 0 | 0 | 0 | 0 |  | 3.03 | 6.49 |  | 0 | 1 | 1
KRABBOILER | pod omítku | Krabice | krabice | lůžko + Mont.pěna | KRAB | 210010300 | vyvrtání lůžka pro krabici | Mont.pěna | ks | 0 | 0 | 0 | 0 | 0 |  | 10 | 8.3 |  | 0 |  | 1
| pod omítku | Krabice | 1902 | KU1902 | KRAB | 210010311 | Krabice odbočná s víčkem, bez zapojení, kruhová |  | ks |  | 0 | 0 | 0 | 0 |  | 11.3898 | 4.36 |  | 0 |  | 1
| pod omítku | WAGO | s páčkou | WAGO | KRAB | 210100001 | Svorka | 2WAGO | ks |  | 0 | 0 | 0 | 0 |  | 3.03 | 6.49 |  | 0 | 1 | 1
| pod omítku | WAGO | s páčkou | WAGO | WAGO | 210100001 | Svorka s páčkou | 3WAGO | ks |  | 0 | 0 | 0 | 0 |  | 6.06 | 7.49 |  | 0 | 1 | 1
| pod omítku | WAGO | s páčkou | WAGO | WAGO | 210100001 | Svorka s páčkou | 4WAGO | ks |  | 0 | 0 | 0 | 0 |  | 12.12 | 10.49 |  | 0 | 1 | 1
| pod omítku | WAGO | s páčkou | WAGO | WAGO | 210100001 | Svorka s páčkou | 5WAGO | ks |  | 0 | 0 | 0 | 0 |  | 15.15 | 10.47 |  | 0 | 1 | 1
| pod omítku | Krabice |  |  | KRAB | 210010311 | KRABICE KPR 68 |  | ks |  | 0 | 0 | 0 | 0 |  | 11.3898 | 11.33 |  | 0 |  | 1
| pod omítku | Krabice |  | KR97 | KRAB |  | KRABICE KR 97/L do SDK |  | ks |  | 0 | 0 | 0 | 0 |  | 23.4102 | 64.61 |  | 0 |  | 1
| pod omítku | Krabice |  | KR97 | KRAB |  | KRABICE KR 97/5 |  | ks |  | 0 | 0 | 0 | 0 |  | 23.4102 | 72.17 |  | 0 |  | 1
| pod omítku | Krabice | krabice | KR97 | KRAB | 210010300 | vyvrtání lůžka pro krabici | Mont.pěna | ks | 0 | 0 | 0 | 0 | 0 |  | 10 | 8.3 |  | 0 | 1 | 1
54Top7WKRABICE7xWAGO2 | Na omítku IP55 | Krabice |  |  | KRAB |  | krabice i12 prázdná IP55 šedá na povrch (A11) |  | ks |  | 0 | 0 | 0 | 0 |  | 40.5 | 17.1059 |  | 0 |  | 1
54Top7WKRABICE7xWAGO2 | Na omítku IP55 | Krabice |  | HM8 | KRAB | 211010006 | Osazení hmoždinky do ostrých cihel/kamene, HM 8 | HM 8 | ks | 0 | 0 | 0 | 0 | 0 |  | 4.2402 | 4.13 |  | 0 | 1 | 1
54Top7WKRABICE7xWAGO2 | Na omítku IP55 | WAGO | s páčkou | Krabice | KRAB | 210100001 | Svorka | 2WAGO | ks | 0 | 0 | 0 | 0 | 0 |  | 3.03 | 6.49 |  | 0 | 1 | 1
| Na omítku IP55 | Krabice |  |  | KRAB | 220260068 | Krabice lištová hranatá panelová | LK80x28R/1 | ks |  | 0 | 0 | 0 | 0 |  | 16.62 | 13.5909 |  | 0 |  | 1
| Na omítku IP55 | Krabice |  | HM8 | KRAB | 211010006 | Osazení hmoždinky do ostrých cihel/kamene, HM 8 | HM 8 | ks | 0 | 0 | 0 | 0 | 0 |  | 4.2402 | 4.13 |  | 0 | 1 | 1
| Na omítku IP55 | Krabice |  |  | KRAB | 220260068 | Krabice lištová pro dvojzásuvku Tango panelová | LK80X282ZT | ks |  | 0 | 0 | 0 | 0 |  | 16.62 | 14.5 |  | 0 |  | 1
| Na omítku IP55 | Krabice |  | HM8 | KRAB | 211010006 | Osazení hmoždinky do ostrých cihel/kamene, HM 8 | HM 8 | ks | 0 | 0 | 0 | 0 | 0 |  | 4.2402 | 4.13 |  | 0 | 1 | 1
| Na omítku IP55 | Krabice |  |  | KRAB |  | Krabice VBX 25M 2008440 |  | ks |  | 0 | 0 | 0 | 0 |  | 40.5 | 133.79 |  | 0 |  | 1
Spojka5x25 | Na žlab IP55 | Spojka | Spojka | Spojka | KRAB | 210010412 | Kabelová spojka smršťovací na kabely 6-25mm 1kV se šroubovými spojovači SJK0C5 - 5x25 mm | SJKV0 Ensto | ks |  | 0 | 0 | 0 | 0 |  | 63 | 1114 | 350 | 0 |  | 1
| Na žlab IP55 | Spojka | Spojka | Spojka | KRAB | 210010412 | Kabelový konektor mechanický SLJ0.47 | SJKV0 Ensto | ks |  | 0 | 0 | 0 | 0 |  | 9.4902 |  |  | 0 |  | 1
| Na žlab IP55 | Spojka | Spojka | Spojka | KRAB | 210010412 | Spojka teplem smrštitelná 4x35-185 | SVCZ 25/35 | ks |  | 0 | 0 | 0 | 0 |  | 9.4902 | 722.01 |  | 0 |  | 1
| Na žlab IP55 | Spojka | Spojka | Spojka | KRAB | 210010412 | Spojka teplem smrštitelná 4x35-185 | SLV 35-185 | ks |  | 0 | 0 | 0 | 0 |  | 9.4902 | 722.01 |  | 0 |  | 1
543x10KRABICEKF1010 | Na žlab IP55 | Krabice | Spojka | Spojka | Spojka | 210010412 | Krabice KF 1010 B černá,4-10mm2 | KF 1010B | ks |  | 0 | 0 | 0 | 0 |  | 9.4902 | 1283.52 |  | 0 |  | 1
543x10KRABICEKF1010 | Na žlab IP55 | WAGO | Upevňovací prvek T60-T100 | Modulární nosič | Spojka |  | BE TS GR...Upevňovací prvek T60-T100 |  | ks | 0 | 0 | 0 | 0 | 0 |  |  | 42.52 |  | 0 | 1 | 1
54Z3WKRABICE3WAGO4+1WAGO2 | Na omítku IP55 | Krabice | Krabice | Krabice | KRAB | 210010412 | krabice 100x100x14 - E114 prázdná IP55 šedá na povrch | E114 prázdná IP55 | ks |  | 0 | 0 | 0 | 0 |  | 9.4902 | 15 |  | 0 |  | 1
54Z3WKRABICE3WAGO4+1WAGO2 | Na omítku IP55 | Krabice |  | HM8 | KRAB | 211010006 | Osazení hmoždinky do ostrých cihel/kamene, HM 8 | HM 8 | ks | 0 | 0 | 0 | 0 | 0 |  | 4.2402 | 4.13 |  | 0 | 1 | 1
54Z3WKRABICE3WAGO4+1WAGO2 | Na omítku IP55 | WAGO | s páčkou | Krabice | KRAB | 210100001 | Svorka | 2WAGO | ks |  | 0 | 0 | 0 | 0 |  | 3.03 | 6.49 |  | 0 | 1 | 1
54Z3WKRABICE3WAGO4+1WAGO2 | Na omítku IP55 | WAGO | s páčkou | Krabice | KRAB | 210100001 | Svorka s páčkou | 3WAGO | ks |  | 0 | 0 | 0 | 0 |  | 6.06 | 7.49 |  | 0 | 1 | 1
54Z3WKRABICE3WAGO4+1WAGO2 | Na omítku IP55 | WAGO | s páčkou | Krabice | KRAB | 210100001 | Svorka s páčkou | 4WAGO | ks |  | 0 | 0 | 0 | 0 |  | 12.12 | 10.49 |  | 0 | 1 | 1
54Z3WKRABICE3WAGO4+1WAGO2 | Na omítku IP55 | WAGO | s páčkou | Krabice | KRAB | 210100001 | Svorka s páčkou | 5WAGO | ks |  | 0 | 0 | 0 | 0 |  | 15.15 | 10.47 |  | 0 | 1 | 1
54K5WKRABICE2WAGO4+WAGO3+2WAGO2 | Na omítku IP55 | Krabice | Krabice | Krabice | KRAB | 210010412 | krabice 100x100x14 - E114 prázdná IP55 šedá na povrch | E114 prázdná IP55 | ks |  | 0 | 0 | 0 | 0 |  | 9.4902 | 15 |  | 0 |  | 1
54K5WKRABICE2WAGO4+WAGO3+2WAGO2 | Na omítku IP55 | Krabice |  | HM8 | KRAB | 211010006 | Osazení hmoždinky do ostrých cihel/kamene, HM 8 | HM 8 | ks | 0 | 0 | 0 | 0 | 0 |  | 4.2402 | 4.13 |  | 0 | 1 | 1
54K5WKRABICE2WAGO4+WAGO3+2WAGO2 | Na omítku IP55 | WAGO | s páčkou | Krabice | KRAB | 210100001 | Svorka | 2WAGO | ks | 0 | 0 | 0 | 0 | 0 |  | 3.03 | 6.49 |  | 0 | 1 | 1
54K5WKRABICE2WAGO4+WAGO3+2WAGO2 | Na omítku IP55 | WAGO | s páčkou | Krabice | KRAB | 210100001 | Svorka s páčkou | 3WAGO | ks | 0 | 0 | 0 | 0 | 0 |  | 6.06 | 7.49 |  | 0 | 1 | 1
54K5WKRABICE2WAGO4+WAGO3+2WAGO2 | Na omítku IP55 | WAGO | s páčkou | Krabice | KRAB | 210100001 | Svorka s páčkou | 4WAGO | ks | 0 | 0 | 0 | 0 | 0 |  | 12.12 | 10.49 |  | 0 | 1 | 1
54K5WKRABICE2WAGO4+WAGO3+2WAGO2 | Na omítku IP55 | WAGO | s páčkou | Krabice | KRAB | 210100001 | Svorka s páčkou | 5WAGO | ks |  | 0 | 0 | 0 | 0 |  | 15.15 | 10.47 |  | 0 | 1 | 1
54K3w4KRABICE3xwago4 | Na omítku IP55 | Krabice | Krabice | Krabice | KRAB | 210010412 | krabice 100x100x14 - E114 prázdná IP55 šedá na povrch | E114 prázdná IP55 | ks |  | 0 | 0 | 0 | 0 |  | 9.4902 | 15 |  | 0 |  | 1
54K3w4KRABICE3xwago4 | Na omítku IP55 | Krabice |  | HM8 | KRAB | 211010006 | Osazení hmoždinky do ostrých cihel/kamene, HM 8 | HM 8 | ks | 0 | 0 | 0 | 0 | 0 |  | 4.2402 | 4.13 |  | 0 | 1 | 1
54K3w4KRABICE3xwago4 | Na omítku IP55 | WAGO | s páčkou | Krabice | KRAB | 210100001 | Svorka | 2WAGO | ks |  | 0 | 0 | 0 | 0 |  | 3.03 | 6.49 |  | 0 | 1 | 1
54K3w4KRABICE3xwago4 | Na omítku IP55 | WAGO | s páčkou | Krabice | KRAB | 210100001 | Svorka s páčkou | 3WAGO | ks |  | 0 | 0 | 0 | 0 |  | 6.06 | 7.49 |  | 0 | 1 | 1
54K3w4KRABICE3xwago4 | Na omítku IP55 | WAGO | s páčkou | Krabice | KRAB | 210100001 | Svorka s páčkou | 4WAGO | ks | 0 | 0 | 0 | 0 | 0 |  | 12.12 | 10.49 |  | 0 | 1 | 1
54K3w4KRABICE3xwago4 | Na omítku IP55 | WAGO | s páčkou | Krabice | KRAB | 210100001 | Svorka s páčkou | 5WAGO | ks |  | 0 | 0 | 0 | 0 |  | 15.15 | 10.47 |  | 0 | 1 | 1
54TOP3WKRABICE3WAGO3 | Na omítku IP55 | Krabice | Krabice | Krabice | KRAB | 210010412 | krabice 100x100x14 - E114 prázdná IP55 šedá na povrch | E114 prázdná IP55 | ks |  | 0 | 0 | 0 | 0 |  | 9.4902 | 15 |  | 0 |  | 1
54TOP3WKRABICE3WAGO3 | Na omítku IP55 | Krabice |  | HM8 | KRAB | 211010006 | Osazení hmoždinky do ostrých cihel/kamene, HM 8 | HM 8 | ks | 0 | 0 | 0 | 0 | 0 |  | 4.2402 | 4.13 |  | 0 | 1 | 1
54TOP3WKRABICE3WAGO3 | Na omítku IP55 | WAGO | s páčkou | Krabice | KRAB | 210100001 | Svorka | 2WAGO | ks |  | 0 | 0 | 0 | 0 |  | 3.03 | 6.49 |  | 0 | 1 | 1
54TOP3WKRABICE3WAGO3 | Na omítku IP55 | WAGO | s páčkou | Krabice | KRAB | 210100001 | Svorka s páčkou | 3WAGO | ks | 0 | 0 | 0 | 0 | 0 |  | 6.06 | 7.49 |  | 0 | 1 | 1
54TOP3WKRABICE3WAGO3 | Na omítku IP55 | WAGO | s páčkou | Krabice | KRAB | 210100001 | Svorka s páčkou | 4WAGO | ks |  | 0 | 0 | 0 | 0 |  | 12.12 | 10.49 |  | 0 | 1 | 1
54TOP3WKRABICE3WAGO3 | Na omítku IP55 | WAGO | s páčkou | Krabice | KRAB | 210100001 | Svorka s páčkou | 5WAGO | ks |  | 0 | 0 | 0 | 0 |  | 15.15 | 10.47 |  | 0 | 1 | 1
54K3W3KRABICE3WAGO3 | Na omítku IP55 | Krabice | Krabice | Krabice | KRAB | 210010412 | krabice 100x100x14 - E114 prázdná IP55 šedá na povrch | E114 prázdná IP55 | ks |  | 0 | 0 | 0 | 0 |  | 9.4902 | 15 |  | 0 |  | 1
54K3W3KRABICE3WAGO3 | Na omítku IP55 | WAGO | s páčkou | Krabice | KRAB | 210100001 | Svorka | 2WAGO | ks |  | 0 | 0 | 0 | 0 |  | 3.03 | 6.49 |  | 0 | 1 | 1
54K3W3KRABICE3WAGO3 | Na omítku IP55 | WAGO | s páčkou | Krabice | KRAB | 210100001 | Svorka s páčkou | 3WAGO | ks | 0 | 0 | 0 | 0 | 0 |  | 6.06 | 7.49 |  | 0 | 1 | 1
54K3W3KRABICE3WAGO3 | Na omítku IP55 | WAGO | s páčkou | Krabice | KRAB | 210100001 | Svorka s páčkou | 4WAGO | ks |  | 0 | 0 | 0 | 0 |  | 12.12 | 10.49 |  | 0 | 1 | 1
54K3W3KRABICE3WAGO3 | Na omítku IP55 | WAGO | s páčkou | Krabice | KRAB | 210100001 | Svorka s páčkou | 5WAGO | ks |  | 0 | 0 | 0 | 0 |  | 15.15 | 10.47 |  | 0 | 1 | 1
54KRABICE5WAGO3 | Na omítku IP55 | Krabice | Krabice | Krabice | KRAB | 210010412 | krabice 100x100x14 - E114 prázdná IP55 šedá na povrch | E114 prázdná IP55 | ks |  | 0 | 0 | 0 | 0 |  | 9.4902 | 15 |  | 0 |  | 1
54KRABICE5WAGO3 | Na omítku IP55 | Krabice |  | HM8 | KRAB | 211010006 | Osazení hmoždinky do ostrých cihel/kamene, HM 8 | HM 8 | ks | 0 | 0 | 0 | 0 | 0 |  | 4.2402 | 4.13 |  | 0 | 1 | 1
54KRABICE5WAGO3 | Na omítku IP55 | WAGO | s páčkou | Krabice | KRAB | 210100001 | Svorka | 2WAGO | ks |  | 0 | 0 | 0 | 0 |  | 3.03 | 6.49 |  | 0 | 1 | 1
54KRABICE5WAGO3 | Na omítku IP55 | WAGO | s páčkou | Krabice | KRAB | 210100001 | Svorka s páčkou | 3WAGO | ks | 0 | 0 | 0 | 0 | 0 |  | 6.06 | 7.49 |  | 0 | 1 | 1
54KRABICE5WAGO3 | Na omítku IP55 | WAGO | s páčkou | Krabice | KRAB | 210100001 | Svorka s páčkou | 4WAGO | ks |  | 0 | 0 | 0 | 0 |  | 12.12 | 10.49 |  | 0 | 1 | 1
54KRABICE5WAGO3 | Na omítku IP55 | WAGO | s páčkou | Krabice | KRAB | 210100001 | Svorka s páčkou | 5WAGO | ks |  | 0 | 0 | 0 | 0 |  | 15.15 | 10.47 |  | 0 | 1 | 1
54Z5WKRABICE3WAGO3+2WAGO2 | Na omítku IP55 | Krabice | Krabice | Krabice | KRAB | 210010412 | krabice 100x100x14 - E114 prázdná IP55 šedá na povrch | E114 prázdná IP55 | ks |  | 0 | 0 | 0 | 0 |  | 9.4902 | 15 |  | 0 |  | 1
54Z5WKRABICE3WAGO3+2WAGO2 | Na omítku IP55 | WAGO | s páčkou | Krabice | KRAB | 210100001 | Svorka | 2WAGO | ks | 0 | 0 | 0 | 0 | 0 |  | 3.03 | 6.49 |  | 0 | 1 | 1
54Z5WKRABICE3WAGO3+2WAGO2 | Na omítku IP55 | WAGO | s páčkou | Krabice | KRAB | 210100001 | Svorka s páčkou | 3WAGO | ks | 0 | 0 | 0 | 0 | 0 |  | 6.06 | 7.49 |  | 0 | 1 | 1
54Z5WKRABICE3WAGO3+2WAGO2 | Na omítku IP55 | WAGO | s páčkou | Krabice | KRAB | 210100001 | Svorka s páčkou | 4WAGO | ks |  | 0 | 0 | 0 | 0 |  | 12.12 | 10.49 |  | 0 | 1 | 1
54Z5WKRABICE3WAGO3+2WAGO2 | Na omítku IP55 | WAGO | s páčkou | Krabice | KRAB | 210100001 | Svorka s páčkou | 5WAGO | ks |  | 0 | 0 | 0 | 0 |  | 15.15 | 10.47 |  | 0 | 1 | 1
54K6WKRABICE3WAGO3+3WAGO2 | Na omítku IP55 | Krabice | Krabice | Krabice | KRAB | 210010412 | krabice 100x100x14 - E114 prázdná IP55 šedá na povrch | E114 prázdná IP55 | ks |  | 0 | 0 | 0 | 0 |  | 9.4902 | 15 |  | 0 |  | 1
54K6WKRABICE3WAGO3+3WAGO2 | Na omítku IP55 | Krabice |  | HM8 | KRAB | 211010006 | Osazení hmoždinky do ostrých cihel/kamene, HM 8 | HM 8 | ks | 0 | 0 | 0 | 0 | 0 |  | 4.2402 | 4.13 |  | 0 | 1 | 1
54K6WKRABICE3WAGO3+3WAGO2 | Na omítku IP55 | WAGO | s páčkou | Krabice | KRAB | 210100001 | Svorka | 2WAGO | ks | 0 | 0 | 0 | 0 | 0 |  | 3.03 | 6.49 |  | 0 | 1 | 1
54K6WKRABICE3WAGO3+3WAGO2 | Na omítku IP55 | WAGO | s páčkou | Krabice | KRAB | 210100001 | Svorka s páčkou | 3WAGO | ks | 0 | 0 | 0 | 0 | 0 |  | 6.06 | 7.49 |  | 0 | 1 | 1
54K6WKRABICE3WAGO3+3WAGO2 | Na omítku IP55 | WAGO | s páčkou | Krabice | KRAB | 210100001 | Svorka s páčkou | 4WAGO | ks |  | 0 | 0 | 0 | 0 |  | 12.12 | 10.49 |  | 0 | 1 | 1
54K6WKRABICE3WAGO3+3WAGO2 | Na omítku IP55 | WAGO | s páčkou | Krabice | KRAB | 210100001 | Svorka s páčkou | 5WAGO | ks |  | 0 | 0 | 0 | 0 |  | 15.15 | 10.47 |  | 0 | 1 | 1
KRABICEKEZKB | do zateplení | Krabice | Krabice | Krabice | KRAB | 210010412 | krabice elektroinstalační do zateplení 200 mm | KEZ_KB | ks |  | 0 | 0 | 0 | 0 |  | 9.4902 | 484.33 |  | 0 |  | 1
54K6WKRABICE3WAGO3+3WAGO2 | Na omítku IP55 | Krabice |  | HM8 | KRAB | 211010006 | Osazení hmoždinky do ostrých cihel/kamene, HM 8 | HM 8 | ks | 0 | 0 | 0 | 0 | 0 |  | 4.2402 | 4.13 |  | 0 | 1 | 1
KRABICEKEZ300 | do zateplení | Krabice | Krabice | Krabice | KRAB | 210010412 | krabice elektroinstalační do zateplení 300 mm | KEZ 300 | ks |  | 0 | 0 | 0 | 0 |  | 9.4902 | 573.86 |  | 0 |  | 1
54K6WKRABICE3WAGO3+3WAGO2 | Na omítku IP55 | Krabice |  | HM8 | KRAB | 211010006 | Osazení hmoždinky do ostrých cihel/kamene, HM 8 | HM 8 | ks | 0 | 0 | 0 | 0 | 0 |  | 4.2402 | 4.13 |  | 0 | 1 | 1
KRABICEKEZ300 | do zateplení | Krabice | Krabice | Krabice | KRAB | 210010412 | krabice elektroinstalační do finálního zateplení | KEFZ 80_KB | ks |  | 0 | 0 | 0 | 0 |  | 9.4902 | 269.54 |  | 0 |  | 1
54K6WKRABICE3WAGO3+3WAGO2 | Na omítku IP55 | Krabice |  | HM8 | KRAB | 211010006 | Osazení hmoždinky do ostrých cihel/kamene, HM 8 | HM 8 | ks | 0 | 0 | 0 | 0 | 0 |  | 4.2402 | 4.13 |  | 0 | 1 | 1
KRABICEKEZ300 | do zateplení | Krabice | Krabice | Krabice | KRAB | 210010412 | Montážní deska do zateplení | MDZ | ks |  | 0 | 0 | 0 | 0 |  | 9.4902 | 484.33 |  | 0 |  | 1
KRABICEABOXProXT25DISPPŮDORYS | Na omítku IP55 | Krabice | Krabice | Krabice | KRAB | 210010412 | Instalační krabice -IP66 | Abox Pro 025-L/sw NEW | ks | 2 | 0 | 0 | 0 | 0 |  | 9.4902 | 236 |  | 1 |  | 1
KRABICEABOXProXT25DISPPŮDORYS | Na omítku IP55 | Krabice |  | HM8 | KRAB | 211010006 | Osazení hmoždinky do ostrých cihel/kamene, HM 8 | HM 8 | ks | 8 | 0 | 0 | 0 | 0 |  | 4.2402 | 4.13 |  | 1 | 1 | 1
KABICESBOX516SK240X190X140 | Na omítku IP55 | Krabice | Krabice | Krabice | KRAB | 210010412 | S-BOX 516 instalační krabice IP56 240x190x90 | S-BOX 516 instalační krabice IP56 240x190x90 | ks |  | 0 | 0 | 0 | 0 |  | 9.4902 | 147 |  | 0 |  | 1
KABICESBOX516SK240X190X140 | Na omítku IP55 | Krabice |  | HM8 | KRAB | 211010006 | Osazení hmoždinky do ostrých cihel/kamene, HM 8 | HM 8 | ks | 0 | 0 | 0 | 0 | 0 |  | 4.2402 | 4.13 |  | 0 | 1 | 1
TRAFO12VDC50WdoKrabiceKT | Na omítku IP55 | Krabice |  | zdroj | KRAB | 210010412 | NAPÁJECÍ ZDROJ 50W 12V DC LED zdroj 12V 50W IP67 Pro LED pásky | SLIM-12V-50W | ks |  | 0 | 0 | 0 | 0 |  | 9.4902 | 250 |  | 0 |  | 1
KABICESBOX516SK240X190X140 | Na omítku IP55 | Krabice | Krabice | Krabice | KRAB | 210010412 | S-BOX 516 instalační krabice IP56 240x190x90 | S-BOX 516 instalační krabice IP56 240x190x90 | ks |  | 0 | 0 | 0 | 0 |  | 9.4902 | 147 |  | 0 |  | 1
KABICESBOX516SK240X190X140 | Na omítku IP55 | Krabice |  | HM8 | KRAB | 211010006 | Osazení hmoždinky do ostrých cihel/kamene, HM 8 | HM 8 | ks | 0 | 0 | 0 | 0 | 0 |  | 4.2402 | 4.13 |  | 0 | 1 | 1
TRAFO12VDCKRdisp | Na omítku IP55 | Krabice |  | zdroj | KRAB | 210201018 | NAPÁJECÍ ZDROJ 30W 12V DC do krabice KR IP67 voděodolný | 30W 12V DC | ks |  | 0 | 0 | 0 | 0 | 0 | 15.18 | 249
54k4WKRABICE3WAGO3+1WAGO2 | Na omítku IP55 | Krabice | Krabice | Krabice | KRAB | 210010412 | krabice 100x100x14 - E114 prázdná IP55 šedá na povrch | E114 prázdná IP55 | ks |  | 0 | 0 | 0 | 0 |  | 9.4902 | 15 |  | 0 |  | 1
54k4WKRABICE3WAGO3+1WAGO2 | Na omítku IP55 | Krabice |  | HM8 | KRAB | 211010006 | Osazení hmoždinky do ostrých cihel/kamene, HM 8 | HM 8 | ks | 0 | 0 | 0 | 0 | 0 |  | 4.2402 | 4.13 |  | 0 | 1 | 1
54k4WKRABICE3WAGO3+1WAGO2 | Na omítku IP55 | WAGO | s páčkou | Krabice | KRAB | 210100001 | Svorka | 2WAGO | ks | 0 | 0 | 0 | 0 | 0 |  | 3.03 | 6.49 |  | 0 | 1 | 1
54k4WKRABICE3WAGO3+1WAGO2 | Na omítku IP55 | WAGO | s páčkou | Krabice | KRAB | 210100001 | Svorka s páčkou | 3WAGO | ks | 0 | 0 | 0 | 0 | 0 |  | 6.06 | 7.49 |  | 0 | 1 | 1
54k4WKRABICE3WAGO3+1WAGO2 | Na omítku IP55 | WAGO | s páčkou | Krabice | KRAB | 210100001 | Svorka s páčkou | 4WAGO | ks |  | 0 | 0 | 0 | 0 |  | 12.12 | 10.49 |  | 0 | 1 | 1
54k4WKRABICE3WAGO3+1WAGO2 | Na omítku IP55 | WAGO | s páčkou | Krabice | KRAB | 210100001 | Svorka s páčkou | 5WAGO | ks |  | 0 | 0 | 0 | 0 |  | 15.15 | 10.47 |  | 0 | 1 | 1
54Top7WKRABICE7xWAGO2 | Na omítku IP55 | Krabice | Krabice | Krabice | KRAB |  | krabice i10 prázdná IP55 šedá na povrch |  | ks |  | 0 | 0 | 0 | 0 |  | 10.76 | 15 |  | 0 |  | 1
54Top7WKRABICE7xWAGO2 | Na omítku IP55 | Krabice |  | HM8 | KRAB | 211010006 | Osazení hmoždinky do ostrých cihel/kamene, HM 8 | HM 8 | ks | 0 | 0 | 0 | 0 | 0 |  | 4.2402 | 4.13 |  | 0 | 1 | 1
54Top7WKRABICE7xWAGO2 | Na omítku IP55 | WAGO | s páčkou | Krabice | KRAB | 210100001 | Svorka | 2WAGO | ks | 0 | 0 | 0 | 0 | 0 |  | 3.03 | 6.49 |  | 0 | 1 | 1
54K5WKRABICE2WAGO4+WAGO3+2WAGO2 | Na omítku IP56 | Krabice | KRABICEPs | pro světlo | KRAB | 210010311 | krabice i10 prázdná IP55 šedá na povrch pro napojení světel 1f | proVYP01 | ks |  | 0 | 0 | 0 | 0 |  | 11.3898 | 5.74 |  | 0 | 1 | 1
54K5WKRABICE2WAGO4+WAGO3+2WAGO2 | Na omítku IP57 | Krabice | WAGO | WAGO | KRAB | 210100001 | Svorka | 2WAGO | ks | 0 | 0 | 0 | 0 | 0 |  | 3.03 | 6.49 |  | 0 | 1 | 1
54K5WKRABICE2WAGO4+WAGO3+2WAGO2 | Na omítku IP58 | Krabice | WAGO | WAGO | KRAB | 210100001 | Svorka s páčkou | 3WAGO | ks | 0 | 0 | 0 | 0 | 0 |  | 6.06 | 7.49 |  | 0 | 1 | 1
54K5WKRABICE2WAGO4+WAGO3+2WAGO2 | Na omítku IP59 | Krabice | KRABICEPs | krabice | KRAB | 210010300 | vyvrtání lůžka pro krabici | Mont.pěna | ks | 0 | 0 | 0 | 0 | 0 |  | 10 | 8.3 |  | 0 | 1 | 1
| Na omítku IP55 | Krabice | Krabice | Krabice | KRAB |  | krabice i10 prázdná IP55 šedá na povrch |  | ks |  | 0 | 0 | 0 | 0 |  | 40.5 | 15 |  | 0 |  | 1
| Na omítku IP55 | Krabice | hranatá |  | KRAB |  | krabice na povrch 6456-12 |  | ks |  | 0 | 0 | 0 | 0 |  | 40.5 | 36.78 |  | 0 |  | 1
| Na omítku IP54 | Krabice | hranatá |  | KRAB |  | krabice na povrch plastová odbočná IP54 (D 9045Z) |  | ks |  | 0 | 0 | 0 | 0 |  | 40.5 | 113.77 |  | 0 |  | 1
KRABICEABOXPROXT25BOKOPŮDORYSN | pod omítku IP54 | Krabice | Krabice | Krabice | KRAB | 210010412 | Rozbočovací krabice IP66 92 x 92 x 60 mm | Abox Pro 025-2,5² | ks | 47 | 0 | 0 | 0 | 0 |  | 9.4902 | 236 |  | 1 |  | 1
KRABICEABOXPROXT25BOKOPŮDORYSN | pospojování | svorka | svorka | svorka | svorka | 210100001 | BOKO svorka |  | ks | 47 | 0 | 0 | 0 | 0 |  | 4.0398 | 35 |  | 1 |  | 1
KRABICEABOXPROXT25BOKOPŮDORYSN |  | Ukončení |  |  |  | 210100003 | Ukončení vodičů v rozv.+ zap do6 mm2 |  | kus | 47 |  |  | 0 | 0 | 0 | 3.3845 | [6 empty] | 1
KRABICEABOXPROXT25BOKOPŮDORYSN | pod omítku | Krabice | krabice | lůžko + Mont.pěna | 0 | 210191013 | Zhotovení niky pro krabici | Mont.pěna | ks | 47 | 0 | 0 | 0 | 0 |  | 45 | 8.3 |  | 1 | 1 | 1
KRABICEABOXPROXT25DISPPŮDORYS | pod omítku IP54 | Krabice | Krabice | Krabice | KRAB | 210010412 | Rozbočovací krabice IP66 92 x 92 x 60 mm | Abox Pro 025-2,5² | ks | 3 | 0 | 0 | 0 | 0 |  | 9.4902 | 236 |  | 1 |  | 1
KRABICEABOXPROXT25DISPPŮDORYS | pospojování | svorka | svorka | svorka | svorka | 210100001 | BOKO svorka |  | ks |  | 0 | 0 | 0 | 0 |  | 4.0398 | 35 |  | 0 |  | 1
KRABICEABOXPROXT25DISPPŮDORYS | pod omítku | Krabice | krabice | lůžko + Mont.pěna | 0 | 210191013 | Zhotovení niky pro krabici | Mont.pěna | ks | 0 | 0 | 0 | 0 | 0 |  | 45 | 8.3 |  | 0 | 1 | 1
SPPOSPZSA16 | pospojování | svorka | svorka | svorka | svorka | 210100001 | BEČOV SVORKA ZEMNICÍ ZSA 16 vč.pásku |  | ks |  | 0 | 0 | 0 | 0 |  | 4.0398 | 35 |  | 0 |  | 1
VODIVÉSPOJENÍ | pospojování | svorka | svorka | svorka | svorka | 210100002 | připojení pospojovacího vodiče |  | ks | 0 |  |  | 0 | 0 |  | 4.83 |  |  | 0 |  | 1
BOKOSVORKA | pospojování | svorka | svorka | svorka | svorka | 210100001 | BOKO svorka |  | ks |  | 0 | 0 | 0 | 0 |  | 4.0398 | 35 |  | 0 |  | 1
VODIVÉSPOJENÍ | pospojování | svorka | svorka | svorka | svorka | 210100002 | připojení pospojovacího vodiče |  | ks | 0 |  |  | 0 | 0 |  | 4.83 |  |  | 0 |  | 1
SvorkaZemnicíSVZ1–B | pospojování | svorka | svorka | svorka | svorka | 210100001 | Svorka zemnicí | SVZ1–B | ks |  | 0 | 0 | 0 | 0 |  | 4.0398 | 248 |  | 0 |  | 1
VODIVÉSPOJENÍ | pospojování | svorka | svorka | svorka | svorka | 210100002 | připojení pospojovacího vodiče |  | ks | 0 |  |  | 0 | 0 |  | 4.83 |  |  | 0 |  | 1
| Lištová Panelová | svorka | svorka | svorka | svorka | 210100001 | svorka uzemňovací na konstrukci |  | ks |  | 0 | 0 | 0 | 0 |  | 4.0398 | 15 |  | 0 |  | 1
stmívačRF | pod omítku | Stmívač RF | montáž stmívače |  | 01RF | 210110041 | Stmívač RF |  | ks |  |  |  | 0 | 0 |  | 30 |  |  | 0 |  | 1
stmívačRF | pod omítku | Stmívač RF | Přístroj | RF | 01RF |  | Vysílač otočný pro DO RF, 12/24V=, 1zóna, bezdrátový |  | ks | 0 | 0 | 0 |  |  |  | 0 | 685 |  | 0 |  | 1
stmívačRF | pod omítku | Stmívač RF | Stmívač RF | Krabice | 01RF | 210010311 | Přístrojová krabice – vzduchotěsná |  | ks | 0 | 0 |  | 0 |  |  | 11.3898 | 68.08
stmívačRF | pod omítku | Stmívač RF |  | lůžko + Mont.pěna | 01RF | 210010300 | vyvrtání lůžka pro krabici | Mont.pěna | ks | 0 | 0 | 0 | 0 | 0 |  | 10 | 8.3 |  | 0 | 1 | 1
stmívač | pod omítku | VISIO50 Stmívač | montáž stmívače |  | 01RF | 210110041 | Stmívač |  | ks |  |  |  | 0 | 0 |  | 30 |  |  | 0 |  | 1
stmívač | pod omítku | VISIO50 Stmívač | Přístroj |  | 01RF |  | Stmívač RL400W/VA, 2 vodiče | EV103003 | ks | 0 | 0 | 0 |  |  |  | 0 | 750 |  | 0 |  | 1
stmívač | pod omítku | VISIO50 Stmívač | Kryt | bílý | 01RF |  | Kryt stmívače s tlačítkem, bílá | EV102013 | ks | 0 | 0 | 0 |  |  |  | 0 | 685 |  | 0 |  | 1
stmívač | pod omítku | VISIO50 Stmívač | VISIO50 Stmívač | Krabice | 01RF | 210010311 | Přístrojová krabice – vzduchotěsná |  | ks | 0 | 0 |  | 0 |  |  | 11.3898 | 68.08
stmívač | pod omítku | VISIO50 Stmívač |  | lůžko + Mont.pěna | 01RF | 210010300 | vyvrtání lůžka pro krabici | Mont.pěna | ks | 0 | 0 | 0 | 0 | 0 |  | 10 | 8.3 |  | 0 | 1 | 1
stmívač | pod omítku | Stmívač | montáž stmívače |  | 01RF | 210110041 | Stmívač |  | ks |  |  |  | 0 | 0 |  | 30 |  |  | 0 |  | 1
stmívač | pod omítku | Stmívač | Přístroj |  | 01RF |  | LED stmívač TRIAC kolečkový S1-K bílý pro LED svítidla 230V | FP-DIM-S1-K-W | ks | 0 | 0 | 0 |  |  |  | 0 | 750 | www | 0 | 1 | 1
stmívač | pod omítku | Stmívač | Stmívač | Krabice | 01RF | 210010311 | Přístrojová krabice – vzduchotěsná |  | ks | 0 | 0 |  | 0 |  |  | 11.3898 | 68.08
stmívač | pod omítku | Stmívač |  | lůžko + Mont.pěna | 01RF | 210010300 | vyvrtání lůžka pro krabici | Mont.pěna | ks | 0 | 0 | 0 | 0 | 0 |  | 10 | 8.3 |  | 0 | 1 | 1
KouřČidloAutonomní | na omítku IP20 | Jablotron | Požární hlásič |  | čidlo | 210110041 | Kombinovaný detektor kouře a teplot autonomní, bez baterií | SD-503ST | ks | 5 | 0 | 0 | 0 | 0 |  | 30 | 624 | www | 1 |  | 1
KouřČidloAutonomní | na omítku IP20 | Jablotron | baterie |  | čidlo |  | Alkalická baterie | BAT-1V5-AA | ks | 5 | 0 | 0 |  |  |  |  | 16 | www | 1 |  | 1
KouřČidloAutonomní | na omítku IP20 |  |  |  | čidlo | 211010010 | Osazení hmoždinky do SDK šneková | MJP 8 mm Ocel Zinek | ks | 10 | 0 |  | 0 |  |  | 4.44 | 6.5 |  | 1
VAROVNÝHLÁSIČKOUŘE | na omítku IP20 | Jablotron | Požární hlásič |  | čidlo | 210110041 | Kombinovaný detektor kouře a teplot autonomní, bez baterií | SD-503ST | ks |  | 0 | 0 | 0 | 0 |  | 30 | 624 | www | 0 |  | 1
VAROVNÝHLÁSIČKOUŘE | na omítku IP20 | Jablotron | baterie |  | čidlo |  | Alkalická baterie | BAT-1V5-AA | ks | 0 | 0 | 0 |  |  |  |  | 16 | www | 0 |  | 1
VAROVNÝHLÁSIČKOUŘE | na omítku IP20 |  |  |  | čidlo | 211010010 | Osazení hmoždinky do SDK šneková | MJP 8 mm Ocel Zinek | ks | 0 | 0 |  | 0 |  |  | 4.44 | 6.5 |  | 0
SONDY3 |  | Mave | sondy |  | Sondy | 210110041 | MAVE PSV-2 ponorná sonda do vrtu dvojitá | PSV-2 | ks |  | 0 | 0 | 0 | 0 |  | 60 | 968 | www | 0 |  | 1
SONDYTROJ |  | Mave | sondy |  | Sondy | 210110041 | MAVE PS-3 ponorná sonda - 3 vývody | PSV-3 | ks |  | 0 | 0 | 0 | 0 |  | 60 | 575 | www | 0 |  | 1
|  | Zásuvková skříň |  |  | ZS | 210192124 | Zásuvková skříň IP44 400V/32A+4x230V |  | ks |  | 0 | 0 | 0 | 0 |  | 67.0902 | 4050 |  | 0 |  | 1
|  | Zásuvková skříň |  |  | ZS |  | Mi-78245 400V/32A/5, 2x 230V/16A/3 |  | ks |  | 0 | 0 | 0 | 0 |  | 61.3664 | 4905 |  | 0 |  | 1
|  | Zásuvková skříň |  |  | ZS |  | Ovládací skříňka osvětlení |  | ks |  | 0 | 0 | 0 | 0 |  | 21.9803 | 432 |  | 0 |  | 1
|  | Zásuvková skříň |  |  | ZS | 210192124 | Zásuvková skříň s chráničem a jističi | HENSELMi-78231 | ks |  | 0 | 0 | 0 | 0 |  | 67.0902 | 7205 |  | 0 |  | 1
|  | Zásuvková skříň |  |  | ZS |  | zás 230V/16A 2x |  |  | 0 | [8 empty] | 0 |  | 1
|  | Zásuvková skříň |  |  | ZS |  | zás 400V 16A NPE 2x |  |  | 0 | [8 empty] | 0 |  | 1
|  | Zásuvková skříň |  |  | ZS |  | zás 400V/32A NPE 1x |  |  | 0 | [8 empty] | 0 |  | 1
|  | Zásuvková skříň |  | HM10 | ZS | 211010007 | Osazení hmoždinky do ostrých cihel/kamene, HM 10 | HM10 | ks | 0 | 0 | 0 | 0 | 0 |  | 4.62 | 8.8 |  | 0 |  | 1
ZasSkrin2x32+2x16 |  | Zásuvková skříň |  |  | ZS | 210192124 | Zásuvková skříň 2x32A/400V+ 2x16A/230V s jističi | Stavební rozvaděč 2x32A 5P 2x230V + 11 mod | ks |  | 0 | 0 | 0 | 0 | 0 | 67.0902 | 905 |  | 0 |  | 1
ZasSkrin2x32+2x16 |  | Zásuvková skříň |  |  | ZS |  | zás 230V/16A |  |  | 0 | [8 empty] | 0 |  | 1
ZasSkrin2x32+2x16 |  | Zásuvková skříň |  |  | ZS | A9F07116 | jistič 16A/1/C | A9F07116 |  | 0 | 0 | 0 | 0 | 0 |  | 11.3802 | 252 |  | 0 |  | 1
#REF! |  | Zásuvková skříň |  |  | ZS |  | zás 400V 32A NPE |  |  | 0 | [8 empty] | 0 |  | 1
#REF! |  | Zásuvková skříň |  |  | ZS | A9F07332 | Jistič iC60H 3P 32A C | A9F07332 |  | 0 | 0 | 0 | 0 | 0 |  | 20.8698 | 1099 |  | 0 |  | 1
ZASSKRIN32+16+2x16H |  | Zásuvková skříň |  |  | ZS | 210192124 | Zásuvková skříň 32A/400V+16A/400V+ 2x16A/230V s jističi | Stavební rozvaděč 32A 16A 5P 2x230V + 11 mod | ks |  | 0 | 0 | 0 | 0 | 0 | 67.0902 | 905 |  | 0 |  | 1
ZASSKRIN32+16+2x16H |  | Zásuvková skříň |  |  | ZS |  | zás 230V/16A 2x |  |  | 0 | [8 empty] | 0 |  | 1
ZASSKRIN32+16+2x16H |  | Zásuvková skříň |  |  | ZS | A9F07116 | jistič 16A/1/C | A9F07116 |  | 0 | 0 | 0 | 0 | 0 |  | 11.3802 | 252 |  | 0 |  | 1
ZASSKRIN32+16+2x16H |  | Zásuvková skříň |  |  | ZS |  | zás 400V 16A NPE 1x |  |  | 0 |  | 0 | [6 empty] | 0 |  | 1
ZASSKRIN32+16+2x16H |  | Zásuvková skříň |  |  | ZS | A9F07316 | Jistič iC60H 3P 16A C | A9F07316 |  | 0 | 0 | 0 | 0 | 0 |  | 20.8698 | 857 |  | 0 |  | 1
ZASSKRIN32+16+2x16H |  | Zásuvková skříň |  |  | ZS |  | zás 400V 32A NPE1x |  |  | 0 | [8 empty] | 0 |  | 1
ZASSKRIN32+16+2x16H |  | Zásuvková skříň |  |  | ZS | A9F07332 | Jistič iC60H 3P 32A C | A9F07332 |  | 0 | 0 | 0 | 0 | 0 |  | 20.8698 | 1099 |  | 0 |  | 1
ZASSKRIN6x16 |  | Zásuvková skříň |  |  | ZS | 210192124 | Zásuvková skříň 6x16A/230V s jističi | Rozvaděč ULISSE 11M 6x230V IP54 | ks |  | 0 | 0 | 0 | 0 | 0 | 67.0902 | 1178 |  | 0 |  | 1
ZASSKRIN6x16 |  | Zásuvková skříň |  |  | ZS |  | zás 230V/16A |  |  | 0 | [8 empty] | 0 |  | 1
ZASSKRIN6x16 |  | Zásuvková skříň |  |  | ZS | A9F07116 | jistič 16A/1/C | A9F07116 |  | 0 | 0 | 0 | 0 | 0 |  | 11.3802 | 252 |  | 0 |  | 1
ZASSKRIN16+2X16H |  | Zásuvková skříň |  |  | ZS | 210192124 | Zásuvková skříň s chráničem a jističi | HENSELMi-78231 | ks |  | 0 | 0 | 0 | 0 |  | 67.0902 | 7205 |  | 0 |  | 1
ZASSKRIN16+2X16H |  | Zásuvková skříň |  |  | ZS |  | zás 230V/16A |  |  | 0 | [8 empty] | 0 |  | 1
ZASSKRIN16+2X16H |  | Zásuvková skříň |  |  | ZS |  | zás 400V 16A NPE |  |  | 0 | [8 empty] | 0 |  | 1
ZASSKRIN16+2X16H |  | Zásuvková skříň |  | HM10 | ZS | 211010007 | Osazení hmoždinky do ostrých cihel/kamene, HM 10 | HM10 | ks | 0 | 0 | 0 | 0 | 0 |  | 4.62 | 8.8 |  | 0 | 1 | 1
ZASSKRIN16+2X16H |  | Zásuvková skříň |  |  | ZS | 210192124 | Zásuvková skříň s chráničem a jističi | HENSELMi-78231 | ks |  | 0 | 0 | 0 | 0 |  | 67.0902 | 7205 |  | 0 |  | 1
ZASSKRIN16+2X16H |  | Zásuvková skříň |  |  | ZS |  | zás 230V/16A 2x |  |  | 0 | [8 empty] | 0 |  | 1
ZASSKRIN16+2X16H |  | Zásuvková skříň |  |  | ZS |  | zás 400V 16A NPE 2x |  |  | 0 | [8 empty] | 0 |  | 1
ZASSKRIN16+2X16H |  | Zásuvková skříň |  | HM10 | ZS | 211010007 | Osazení hmoždinky do ostrých cihel/kamene, HM 10 | HM10 | ks | 0 | 0 | 0 | 0 | 0 |  | 4.62 | 8.8 |  | 0 | 1 | 1
|  | Zásuvková skříň |  |  | ZS | 210192124 | Zásuvková skříň s jističi | HENSELMi-78237 | ks |  | 0 | 0 | 0 | 0 |  | 67.0902 | 7783.07 |  | 0 |  | 1
|  | Zásuvková skříň |  |  | ZS |  | zás 230V/16A 2x |  |  | 0 | [8 empty] | 0 |  | 1
|  | Zásuvková skříň |  |  | ZS |  | zás 400V 16A NPE 2x |  |  | 0 | [8 empty] | 0 |  | 1
|  | Zásuvková skříň |  | HM10 | ZS | 211010007 | Osazení hmoždinky do ostrých cihel/kamene, HM 10 | HM10 | ks | 0 | 0 | 0 | 0 | 0 |  | 4.62 | 8.8 |  | 0 | 1 | 1
|  | Zásuvková skříň |  |  | ZS | 210192124 | Zásuvková skříň s jističi | HENSELMi-78220 | ks |  | 0 | 0 | 0 | 0 |  | 67.0902 | 5526 |  | 0 |  | 1
|  | Zásuvková skříň |  |  | ZS |  | zás 230V/16A 2x |  |  | 0 | [8 empty] | 0 |  | 1
|  | Zásuvková skříň |  |  | ZS |  | zás 400V 16A NPE 1x |  |  | 0 | [8 empty] | 0 |  | 1
|  | Zásuvková skříň |  | HM10 | ZS | 211010007 | Osazení hmoždinky do ostrých cihel/kamene, HM 10 | HM10 | ks | 0 | 0 | 0 | 0 | 0 |  | 4.62 | 8.8 |  | 0 | 1 | 1
|  | Hlavní vypínač, 3-pól, 25A | P1-25/I2/SVB |  | QF |  | P1-25/I2/SVB | 207293 | [10 empty] | 0 |  | 1
|  | Vypínač ve skříňce IP65 |  |  | QF |  | F-MO T0-1-102 /EA/SVB spín 91078 | 91078 | ks |  | 0 | 0 | 0 | 0 |  | 2.964 | 290.49 |  | 0 |  | 1
|  | Hlavní vypínač, 3-pól, 25A |  |  | QF |  | P1-25/I2/SVB | 207293 | ks |  | 0 | 0 | 0 | 0 |  | 2.964 | 290.49 |  | 0 |  | 1
|  | Hlavní vypínač, 3-pól, 25A |  |  | QF | 210110512 | Vypínač vačkový v krytu S 25 VP, VL 03,04,05,06 |  |  | 0 |  |  | 0 | 0 |  | 40.4802 |  |  | 0 |  | 1
|  | Hlavní vypínač, 3-pól, 25A |  | HM10 | QF | 211010007 | Osazení hmoždinky do ostrých cihel/kamene, HM 10 | HM10 | ks | 0 | 0 | 0 | 0 | 0 |  | 4.62 | 8.8 |  | 0 | 1 | 1
|  | Hlavní vypínač, 3-pól, 25A |  |  | QF | 210110512 | Koncový spínač ME-8108 vodotěsný pákový s kladkou CNC |  |  |  | 0 |  | 0 | 0 |  | 40.4802 | 250 |  | 0 |  | 1
|  | nosné konstrukce |  |  | ks | 210020651 | Konstrukce ocelová nosná pro zařízení do 5 kg |  | ks | 0 | 0 | 0 | 0 | 0 |  | 4.62 | 98.5 |  | 0
ZAS1VYP01VALENASDKN | V SDK | Valena | spínač | Montáž přístroje | 06 | 210110045 | přepínač se signálkou v krabici do sádrokartonu řazení č.6S/So |  | ks |  |  |  | 0 | 0 |  | 19.6002 |  |  | 0 |  | 1
ZAS1VYP01VALENASDKN | V SDK | Valena | spínač | Přístroj | 06 |  | Střídavý přepínač č. 6 s orientačním podsvětlením, Automatické svorky, ochranná montážní krytka, LED | 752126 | ks | 0 | 0 | 0 |  |  |  | 0 | 239 |  | 0 | 1 | 1
ZAS1VYP01VALENASDKN | V SDK | Valena | zásuvka |  | 1Z | 210111011 | Zásuvka jednonásobná s dětskou ochranou, bezšroubové svorky, bílá |  | ks | 0 |  |  | 0 | 0 |  | 16.44 |  |  | 0 |  | 1
ZAS1VYP01VALENASDKN | V SDK | Valena | zásuvka |  | 1Z |  | Zásuvky 16 A – 250 VA s dětskou ochranou,Automatické svorky,ochranná montážní krytka bílá | 753180 | ks | 0 | 0 | 0 |  |  |  |  | 215 | Legrand | 0 |  | 1
ZAS1VYP01VALENASDKN | V SDK | Valena |  | rámeček 2x | 1Z |  | rámeček 2x , bílá | 754002 | ks | 0 | 0 | 0 |  |  |  | 0 | 64 | Legrand | 0 | 1 | 1
ZAS1VYP01VALENASDKN | V SDK | Valena | zásuvka | Krabice | 1Z | 210010311 | KO KRABICE do SDK | KP 64-50/LD_NA | ks | 0 | 0 | 0 | 0 | 0 |  | 11.3898 | 37.61 | Kopos | 0 | 1 | 1
ZAS1VYP01VALENASDKN | V SDK |  |  | krabice |  | 210010311 | LEPÍCÍ TERČ | P005: | ks | 0 | 0 |  | 0 |  |  |  | 12 | Primo | 0
ZAS1VYP01VALENASDKN | V SDK |  |  | krabice |  | 210010311 | NOSIČ KABELŮ S LEPÍCÍ PODLOŽKOU | P001: | ks | 0 | 0 |  | 0 |  |  |  | 46.86 | Primo | 0
ZAS1VYP01VALENASDKN | V SDK | Valena | Krabice |  | 1Z | 210010300 | Zhotovení kruhového otvoru |  | ks | 0 |  |  | 0 | 0 |  | 13.2 |  |  | 0 |  | 1
1zas1prep06ValenaSDKD | V SDK | Valena | spínač | Montáž přístroje | 06 | 210110045 | přepínač se signálkou v krabici do sádrokartonu řazení č.6S/So |  | ks |  |  |  | 0 | 0 |  | 19.6002 |  |  | 0 |  | 1
1zas1prep06ValenaSDKD | V SDK | Valena | spínač | Přístroj | 06 |  | Střídavý přepínač č. 6 s orientačním podsvětlením, Automatické svorky, ochranná montážní krytka, LED | 752126 | ks | 0 | 0 | 0 |  |  |  | 0 | 239 |  | 0 | 1 | 1
1zas1prep06ValenaSDKD | V SDK | Valena | zásuvka |  | 1Z | 210111011 | Zásuvka jednonásobná s dětskou ochranou, bezšroubové svorky, bílá |  | ks | 0 |  |  | 0 | 0 |  | 16.44 |  |  | 0 |  | 1
1zas1prep06ValenaSDKD | V SDK | Valena | zásuvka |  | 1Z |  | Zásuvky 16 A – 250 VA s dětskou ochranou,Automatické svorky,ochranná montážní krytka bílá | 753180 | ks | 0 | 0 | 0 |  |  |  |  | 215 | Legrand | 0 |  | 1
1zas1prep06ValenaSDKD | V SDK | Valena |  | rámeček 2x | 1Z |  | rámeček 2x , bílá | 754002 | ks | 0 | 0 | 0 |  |  |  | 0 | 64 | Legrand | 0 | 1 | 1
1zas1prep06ValenaSDKD | V SDK | Valena | zásuvka | Krabice | 1Z | 210010311 | KO KRABICE do SDK | KP 64-50/LD_NA | ks | 0 | 0 | 0 | 0 | 0 |  | 11.3898 | 37.61 | Kopos | 0 | 1 | 1
1zas1prep06ValenaSDKD | V SDK |  |  | krabice |  | 210010311 | LEPÍCÍ TERČ | P005: | ks | 0 | 0 |  | 0 |  |  |  | 12 | Primo | 0
1zas1prep06ValenaSDKD | V SDK |  |  | krabice |  | 210010311 | NOSIČ KABELŮ S LEPÍCÍ PODLOŽKOU | P001: | ks | 0 | 0 |  | 0 |  |  |  | 46.86 | Primo | 0
1zas1prep06ValenaSDKD | V SDK | Valena | Krabice |  | 1Z | 210010300 | Zhotovení kruhového otvoru |  | ks | 0 |  |  | 0 | 0 |  | 13.2 |  |  | 0 |  | 1
2ZAS1PREP06VALENASDK | V SDK | Valena | spínač | Montáž přístroje | 06 | 210110045 | přepínač se signálkou v krabici do sádrokartonu řazení č.6S/So |  | ks |  |  |  | 0 | 0 |  | 19.6002 |  |  | 0 |  | 1
2ZAS1PREP06VALENASDK | V SDK | Valena | spínač | Přístroj | 06 |  | Střídavý přepínač č. 6 s orientačním podsvětlením, Automatické svorky, ochranná montážní krytka, LED | 752126 | ks | 0 | 0 | 0 |  |  |  | 0 | 239 |  | 0 | 1 | 1
2ZAS1PREP06VALENASDK | V SDK | Valena | zásuvka |  | 1Z | 210111011 | Zásuvka jednonásobná s dětskou ochranou, bezšroubové svorky, bílá |  | ks | 0 |  |  | 0 | 0 |  | 16.44 |  |  | 0 |  | 1
2ZAS1PREP06VALENASDK | V SDK | Valena | zásuvka |  | 1Z |  | Zásuvky 16 A – 250 VA s dětskou ochranou,Automatické svorky,ochranná montážní krytka bílá | 753180 | ks | 0 | 0 | 0 |  |  |  |  | 215 | Legrand | 0 |  | 1
2ZAS1PREP06VALENASDK | V SDK | Valena |  | rámeček 2x | 1Z |  | rámeček 2x , bílá | 754002 | ks | 0 | 0 | 0 |  |  |  | 0 | 64 | Legrand | 0 | 1 | 1
2ZAS1PREP06VALENASDK | V SDK | Valena | zásuvka | Krabice | 1Z | 210010311 | KO KRABICE do SDK | KP 64-50/LD_NA | ks | 0 | 0 | 0 | 0 | 0 |  | 11.3898 | 37.61 | Kopos | 0 | 1 | 1
2ZAS1PREP06VALENASDK | V SDK |  |  | krabice |  | 210010311 | LEPÍCÍ TERČ | P005: | ks | 0 | 0 |  | 0 |  |  |  | 12 | Primo | 0
2ZAS1PREP06VALENASDK | V SDK |  |  | krabice |  | 210010311 | NOSIČ KABELŮ S LEPÍCÍ PODLOŽKOU | P001: | ks | 0 | 0 |  | 0 |  |  |  | 46.86 | Primo | 0
2ZAS1PREP06VALENASDK | V SDK | Valena | Krabice |  | 1Z | 210010300 | Zhotovení kruhového otvoru |  | ks | 0 |  |  | 0 | 0 |  | 13.2 |  |  | 0 |  | 1
2ZAS1PREP07VALENASDK | V SDK | Valena | spínač | Montáž přístroje | 07 | 210110045 | přepínač se signálkou v krabici do sádrokartonu řazení č.7 |  | ks |  |  |  | 0 | 0 |  | 19.6002 |  |  | 0 |  | 1
2ZAS1PREP07VALENASDK | V SDK | Valena | spínač | Přístroj | 07 |  | Křížový přepínač č. 7,Šroubové svorky, montážní ochranná krytka | 752107 | ks | 0 | 0 | 0 |  |  |  | 0 | 231 |  | 0 |  | 1
2ZAS1PREP07VALENASDK | V SDK | Valena | zásuvka |  | 1Z | 210111011 | Zásuvka jednonásobná s dětskou ochranou, bezšroubové svorky, bílá |  | ks | 0 |  |  | 0 | 0 |  | 16.44 |  |  | 0 |  | 1
2ZAS1PREP07VALENASDK | V SDK | Valena | zásuvka |  | 1Z |  | Zásuvky 16 A – 250 VA s dětskou ochranou,Automatické svorky,ochranná montážní krytka bílá | 753180 | ks | 0 | 0 | 0 |  |  |  |  | 215 | Legrand | 0 |  | 1
2ZAS1PREP07VALENASDK | V SDK | Valena |  | rámeček 2x | 1Z |  | rámeček 2x , bílá | 754002 | ks | 0 | 0 | 0 |  |  |  | 0 | 64 | Legrand | 0 | 1 | 1
2ZAS1PREP07VALENASDK | V SDK | Valena | zásuvka | Krabice | 1Z | 210010311 | KO KRABICE do SDK | KP 64-50/LD_NA | ks | 0 | 0 | 0 | 0 | 0 |  | 11.3898 | 37.61 | Kopos | 0 | 1 | 1
2ZAS1PREP07VALENASDK | V SDK |  |  | krabice |  | 210010311 | LEPÍCÍ TERČ | P005: | ks | 0 | 0 |  | 0 |  |  |  | 12 | Primo | 0
2ZAS1PREP07VALENASDK | V SDK |  |  | krabice |  | 210010311 | NOSIČ KABELŮ S LEPÍCÍ PODLOŽKOU | P001: | ks | 0 | 0 |  | 0 |  |  |  | 46.86 | Primo | 0
2ZAS1PREP07VALENASDK | V SDK | Valena | Krabice |  | 1Z | 210010300 | Zhotovení kruhového otvoru |  | ks | 0 |  |  | 0 | 0 |  | 13.2 |  |  | 0 |  | 1
2xZAS230ValenaSDK | V SDK | Valena | zásuvka |  | 1Z | 210111011 | Zásuvka dvojnásobná s dětskou ochranou, bezšroubové svorky, bílá |  | ks |  |  |  | 0 | 0 |  | 16.44 |  |  | 0 |  | 1
2xZAS230ValenaSDK | V SDK | Valena | zásuvka |  | 1Z |  | Zásuvky 16 A – 250 VA s dětskou ochranou,Automatické svorky,ochranná montážní krytka bílá | 753180 | ks | 0 | 0 | 0 |  |  |  |  | 215 | Legrand | 0 |  | 1
2xZAS230ValenaSDK | V SDK | Valena |  | rámeček 2x | 1Z |  | rámeček 2x , bílá | 754002 | ks | 0 | 0 | 0 |  |  |  | 0 | 64 | Legrand | 0 | 1 | 1
2xZAS230ValenaSDK | V SDK | Valena | zásuvka | Krabice | 1Z | 210010311 | KO KRABICE do SDK | KP 64-50/LD_NA | ks | 0 | 0 | 0 | 0 | 0 |  | 11.3898 | 37.61 | Kopos | 0 | 1 | 1
2xZAS230ValenaSDK | V SDK |  |  | krabice |  | 210010311 | LEPÍCÍ TERČ | P005: | ks | 0 | 0 |  | 0 |  |  |  | 12 | Primo | 0
2xZAS230ValenaSDK | V SDK |  |  | krabice |  | 210010311 | NOSIČ KABELŮ S LEPÍCÍ PODLOŽKOU | P001: | ks | 0 | 0 |  | 0 |  |  |  | 46.86 | Primo | 0
2xZAS230ValenaSDK | V SDK | Valena | Krabice |  | 1Z | 210010300 | Zhotovení kruhového otvoru |  | ks | 0 |  |  | 0 | 0 |  | 13.2 |  |  | 0 |  | 1
ZAS230VALENA+KRABICESDK+VIDLICEDATA+KABEL | V SDK | Valena | zásuvka |  | 1Z | 210111011 | Zásuvka jednonásobná s dětskou ochranou, bezšroubové svorky, bílá |  | ks |  |  |  | 0 | 0 |  | 16.44 |  |  | 0 |  | 1
ZAS230VALENA+KRABICESDK+VIDLICEDATA+KABEL | V SDK | Valena | zásuvka |  | 1Z |  | Zásuvky 16 A – 250 VA s dětskou ochranou,Automatické svorky,ochranná montážní krytka bílá | 753180 | ks | 0 | 0 | 0 |  |  |  |  | 215 | Legrand | 0 |  | 1
ZAS230VALENA+KRABICESDK+VIDLICEDATA+KABEL | V SDK | Valena |  | rámeček 2x | 1Z |  | rámeček 2x , bílá | 754002 | ks | 0 | 0 | 0 |  |  |  | 0 | 64 | Legrand | 0 | 1 | 1
ZAS230VALENA+KRABICESDK+VIDLICEDATA+KABEL | V SDK | Valena | zásuvka | Krabice | 1Z | 210010311 | KO KRABICE do SDK | KP 64-50/LD_NA | ks | 0 | 0 | 0 | 0 | 0 |  | 11.3898 | 37.61 | Kopos | 0 | 1 | 1
ZAS230VALENA+KRABICESDK+VIDLICEDATA+KABEL | V SDK | Valena |  | krabice |  | 210010311 | LEPÍCÍ TERČ | P005: | ks | 0 | 0 |  | 0 |  |  |  | 12 | Primo | 0
ZAS230VALENA+KRABICESDK+VIDLICEDATA+KABEL | V SDK | Valena |  | krabice |  | 210010311 | NOSIČ KABELŮ S LEPÍCÍ PODLOŽKOU | P001: | ks | 0 | 0 |  | 0 |  |  |  | 46.86 | Primo | 0
ZAS230VALENA+KRABICESDK+VIDLICEDATA+KABEL | V SDK | Valena | Krabice |  | 1Z |  | VALL BÍLÁ ZÁSLEPKA | 755180 | ks | 0 | 0 |  | 0 | 0 |  | 13.2 | 114 |  | 0 |  | 1
ZAS230VALENA+KRABICESDK+VIDLICEDATA+KABEL | V SDK | Valena | Krabice |  | 1Z | 210010300 | Zhotovení kruhového otvoru |  | ks | 0 |  |  | 0 | 0 |  | 13.2 |  |  | 0 |  | 1
ZAS230VALENA+KRABICESDK+VIDLICEDATA+KABEL |  |  | Konektor |  |  |  | Konektor 1x Cat.6 | RJ45 | ks | 0 | 0 | 0 | 0 | 0 | 0 | 11.2 | 7 |  | 0
ZAS230VALENA+KRABICESDK+VIDLICEDATA+KABEL | [6 empty] | Montáž - ukončení kabelu UTP |  | ks | 0 |  | 0 | 0 | 0 | 0 | 19.2 |  |  | 0
ZAS230VALENA+KRABICESDK+VIDLICEDATA+KABEL | [6 empty] | Montáž - měření, měřící protokol |  | ks | 0 |  | 0 | 0 | 0 | 0 | 17 |  |  | 0
ZAS230ValenaWIFI+Krabice+VIDLICEdata+kabel | pod omítku | Valena | zásuvka |  | 1Z | 210111011 | Zásuvka jednonásobná s dětskou ochranou, bezšroubové svorky, bílá |  | ks |  |  |  | 0 | 0 |  | 16.44 |  |  | 0 |  | 1
ZAS230ValenaWIFI+Krabice+VIDLICEdata+kabel | pod omítku | Valena | zásuvka |  | 1Z |  | Zásuvky 16 A – 250 VA s dětskou ochranou,Automatické svorky,ochranná montážní krytka bílá | 753180 | ks | 0 | 0 | 0 |  |  |  |  | 215 | Legrand | 0 |  | 1
ZAS230ValenaWIFI+Krabice+VIDLICEdata+kabel | pod omítku | Valena |  | rámeček 2x | 1Z |  | rámeček 2x , bílá | 754002 | ks | 0 | 0 | 0 |  |  |  | 0 | 64 | Legrand | 0 | 1 | 1
ZAS230ValenaWIFI+Krabice+VIDLICEdata+kabel | pod omítku | Valena | Valena | Krabice | 1Z | 210010311 | Přístrojová krabice – vzduchotěsná |  | ks | 0 | 0 |  | 0 |  |  | 11.3898 | 68.08 |  | 0
ZAS230ValenaWIFI+Krabice+VIDLICEdata+kabel | pod omítku | Valena | zásuvka | lůžko + Mont.pěna | 1Z | 210010300 | vyvrtání lůžka pro krabici | Mont.pěna | ks | 0 | 0 | 0 | 0 | 0 |  | 10 | 8.3 |  | 0 | 1 | 1
ZAS230ValenaWIFI+Krabice+VIDLICEdata+kabel | pod omítku | Valena | Krabice |  | 1Z |  | VALL BÍLÁ ZÁSLEPKA | 755180 | ks | 0 | 0 |  | 0 | 0 |  | 13.2 | 114 |  | 0 |  | 1
ZAS230ValenaWIFI+Krabice+VIDLICEdata+kabel | pod omítku |  | Konektor |  |  |  | Konektor 1x Cat.6 | RJ45 | ks | 0 | 0 | 0 | 0 | 0 | 0 | 11.2 | 7 |  | 0
ZAS230ValenaWIFI+Krabice+VIDLICEdata+kabel | pod omítku | [5 empty] | Montáž - ukončení kabelu UTP |  | ks | 0 |  | 0 | 0 | 0 | 0 | 19.2 |  |  | 0
ZAS230ValenaWIFI+Krabice+VIDLICEdata+kabel | pod omítku | [5 empty] | Montáž - měření, měřící protokol |  | ks | 0 |  | 0 | 0 | 0 | 0 | 17 |  |  | 0
ZAS230ValenaSDK | V SDK | Valena | zásuvka |  | 1Z | 210111011 | Zásuvka jednonásobná s dětskou ochranou, bezšroubové svorky, bílá |  | ks |  |  |  | 0 | 0 |  | 16.44 |  |  | 0 |  | 1
ZAS230ValenaSDK | V SDK | Valena | zásuvka |  | 1Z |  | Zásuvky 16 A – 250 VA s dětskou ochranou,Automatické svorky,ochranná montážní krytka bílá | 753180 | ks | 0 | 0 | 0 |  |  |  |  | 215 | Legrand | 0 |  | 1
ZAS230ValenaSDK | V SDK | Valena | zásuvka | rámeček | 1Z |  | rámeček 1x , bílá | 754001 | ks | 0 | 0 | 0 |  |  |  | 0 | 30.7 | Legrand | 0 | 1 | 1
ZAS230ValenaSDK | V SDK | Valena | zásuvka | Krabice | 1Z | 210010311 | KO KRABICE do SDK | KP 64-50/LD_NA | ks | 0 | 0 | 0 | 0 | 0 |  | 11.3898 | 37.61 | Kopos | 0 | 1 | 1
ZAS230ValenaSDK | V SDK | Valena |  | krabice |  | 210010311 | LEPÍCÍ TERČ | P005: | ks | 0 | 0 |  | 0 |  |  |  | 12 | Primo | 0
ZAS230ValenaSDK | V SDK | Valena |  | krabice |  | 210010311 | NOSIČ KABELŮ S LEPÍCÍ PODLOŽKOU | P001: | ks | 0 | 0 |  | 0 |  |  |  | 46.86 | Primo | 0
ZAS230ValenaSDK | V SDK | Valena | Krabice |  | 1Z | 210010300 | Zhotovení kruhového otvoru |  | ks | 0 |  |  | 0 | 0 |  | 13.2 |  |  | 0 |  | 1
ZAS2X230VALENASDK | V SDK | Valena | zásuvka |  | 1Z | 210111011 | Zásuvka dvojnásobná s dětskou ochranou, bezšroubové svorky, bílá |  | ks |  |  |  | 0 | 0 |  | 16.44 |  |  | 0 |  | 1
ZAS2X230VALENASDK | V SDK | Valena | zásuvka |  | 1Z |  | Zásuvky 16 A – 250 VA s dětskou ochranou,Automatické svorky,ochranná montážní krytka bílá | 753180 | ks | 0 | 0 | 0 |  |  |  |  | 215 | Legrand | 0 |  | 1
ZAS2X230VALENASDK | V SDK | Valena | rámeček | rámeček2x | 1Z |  | rámeček 2x , bílá | 754002 | ks | 0 | 0 | 0 |  |  |  | 0 | 64 | Legrand | 0
ZAS2X230VALENASDK | V SDK | Valena | zásuvka | Krabice | 1Z | 210010311 | KO KRABICEKPL 64-50/2LD_NA do SDK dvojitá | KP 64-50/2LD_NA | ks | 0 | 0 | 0 | 0 | 0 |  | 11.3898 | 63.21 |  | 0 | 1 | 1
ZAS2X230VALENASDK | V SDK | Valena | Krabice |  | 1Z | 210010300 | Zhotovení kruhového otvoru |  | ks | 0 |  |  | 0 | 0 |  | 13.2 |  |  | 0 |  | 1
ZAS3X230VALENA | pod omítku | Valena | zásuvka |  | 1Z | 210111011 | Zásuvka trojnásobná s dětskou ochranou, bezšroubové svorky, bílá |  | ks |  |  |  | 0 | 0 |  | 16.44 |  |  | 0 |  | 1
ZAS3X230VALENA | pod omítku | Valena | zásuvka |  | 1Z |  | Zásuvky 16 A – 250 VA s dětskou ochranou,Automatické svorky,ochranná montážní krytka bílá | 753180 | ks | 0 | 0 | 0 |  |  |  |  | 215 | Legrand | 0 |  | 1
ZAS3X230VALENA | pod omítku | Valena | rámeček | rámeček3x | 1Z |  | rámeček 3x , bílá | 754003 | ks | 0 | 0 | 0 |  |  |  | 0 | 99 | Legrand | 0
ZAS3X230VALENA | pod omítku | Valena | Valena | Krabice | 1Z | 210010311 | Přístrojová krabice – vzduchotěsná |  | ks | 0 | 0 |  | 0 |  |  | 11.3898 | 68.08 |  | 0
ZAS3X230VALENA | pod omítku | Valena | zásuvka | lůžko + Mont.pěna | 1Z | 210010300 | vyvrtání lůžka pro krabici | Mont.pěna | ks | 0 | 0 | 0 | 0 | 0 |  | 10 | 8.3 |  | 0 | 1 | 1
ZAS3X230VALENASDKN | V SDK | Valena | zásuvka |  | 1Z | 210111011 | Zásuvka trojnásobná s dětskou ochranou, bezšroubové svorky, bílá |  | ks |  |  |  | 0 | 0 |  | 16.44 |  |  | 0 |  | 1
ZAS3X230VALENASDKN | V SDK | Valena | zásuvka |  | 1Z |  | Zásuvky 16 A – 250 VA s dětskou ochranou,Automatické svorky,ochranná montážní krytka bílá | 753180 | ks | 0 | 0 | 0 |  |  |  |  | 215 | Legrand | 0 |  | 1
ZAS3X230VALENASDKN | vodorovný | Valena | rámeček | rámeček3x | 1Z |  | rámeček 3x , bílá | 754003 | ks | 0 | 0 | 0 |  |  |  | 0 | 99 | Legrand | 0
KRABICESDK3KPL64503LDDISP | V SDK | Valena | zásuvka | Krabice | 1Z | 210010311 | KO KRABICEKPL 64-50/3LD_NA do SDK trojitá | KP 64-50/3LD_NA | ks | 0 | 0 | 0 | 0 | 0 |  | 11.3898 | 91.3 |  | 0 | 1 | 1
KRABICESDK3KPL64503LDDISP | V SDK | Valena | Krabice |  | 1Z | 210010300 | Zhotovení kruhového otvoru |  | ks | 0 |  |  | 0 | 0 |  | 13.2 |  |  | 0 |  | 1
ZAS4x230VALENA | pod omítku | Valena | zásuvka |  | 1Z | 210111011 | Zásuvka čtyřnásobná s dětskou ochranou, bezšroubové svorky, bílá |  | ks |  |  |  | 0 | 0 |  | 16.44 |  |  | 0 |  | 1
ZAS4x230VALENA | pod omítku | Valena | zásuvka |  | 1Z |  | Zásuvky 16 A – 250 VA s dětskou ochranou,Automatické svorky,ochranná montážní krytka bílá | 753180 | ks | 0 | 0 | 0 |  |  |  |  | 215 | Legrand | 0 |  | 1
ZAS4x230VALENA | pod omítku | Valena | rámeček | rámeček3x | 1Z |  | rámeček 3x , bílá | 754003 | ks | 0 | 0 | 0 |  |  |  | 0 | 99 | Legrand | 0
ZAS4x230VALENA | pod omítku | Valena | Valena | Krabice | 1Z | 210010311 | Přístrojová krabice – vzduchotěsná |  | ks | 0 | 0 |  | 0 |  |  | 11.3898 | 68.08 |  | 0
ZAS4x230VALENA | pod omítku | Valena | zásuvka | lůžko + Mont.pěna | 1Z | 210010300 | vyvrtání lůžka pro krabici | Mont.pěna | ks | 0 | 0 | 0 | 0 | 0 |  | 10 | 8.3 |  | 0 | 1 | 1
ZAS4x230VALENASDKN | V SDK | Valena | zásuvka |  | 1Z | 210111011 | Zásuvka čtyřnásobná s dětskou ochranou, bezšroubové svorky, bílá |  | ks |  |  |  | 0 | 0 |  | 16.44 |  |  | 0 |  | 1
ZAS4x230VALENASDKN | V SDK | Valena | zásuvka |  | 1Z |  | Zásuvky 16 A – 250 VA s dětskou ochranou,Automatické svorky,ochranná montážní krytka bílá | 753180 | ks | 0 | 0 | 0 |  |  |  |  | 215 | Legrand | 0 |  | 1
ZAS4x230VALENASDKN | vodorovný | Valena | rámeček | rámeček3x | 1Z |  | rámeček 3x , bílá | 754003 | ks | 0 | 0 | 0 |  |  |  | 0 | 99 | Legrand | 0
KRABICESDK3KPL64503LDDISP | V SDK | Valena | zásuvka | Krabice | 1Z | 210010311 | KO KRABICEKPL 64-50/3LD_NA do SDK trojitá | KP 64-50/3LD_NA | ks | 0 | 0 | 0 | 0 | 0 |  | 11.3898 | 91.3 |  | 0 | 1 | 1
KRABICESDK3KPL64503LDDISP | V SDK | Valena | Krabice |  | 1Z | 210010300 | Zhotovení kruhového otvoru |  | ks | 0 |  |  | 0 | 0 |  | 13.2 |  |  | 0 |  | 1
ZAS230Valena+FV | pod omítku | Valena | zásuvka+FV |  | 1Z | 210111011 | Zásuvka jednonásobná s dětskou ochranou, s přepěťovou ochranou,bezšroubové svorky, bílá |  | ks |  |  |  | 0 | 0 |  | 16.44 |  |  | 0 |  | 1
ZAS230Valena+FV | pod omítku | Valena | zásuvka+FV |  | 1Z |  | Zásuvka 16A/230V s přepěťovou ochr. III. st., třídy D,Automatické svorky. Dětská ochrana, bílá | S753180 | ks | 0 | 0 | 0 |  |  |  |  | 215 | Legrand | 0 |  | 1
ZAS230Valena+FV | pod omítku | Valena | zásuvka+FV | rámeček | 1Z |  | rámeček 1x , bílá | 754001 | ks | 0 | 0 | 0 |  |  |  | 0 | 30.7 | Legrand | 0 | 1 | 1
ZAS230Valena+FV | pod omítku | Valena | Valena | Krabice | 1Z | 210010311 | Přístrojová krabice – vzduchotěsná |  | ks | 0 | 0 |  | 0 |  |  | 11.3898 | 68.08 |  | 0
ZAS230Valena+FV | pod omítku | Valena | zásuvka | lůžko + Mont.pěna | 1Z | 210010300 | vyvrtání lůžka pro krabici | Mont.pěna | ks | 0 | 0 | 0 | 0 | 0 |  | 13.2 | 8.3 |  | 0 | 1 | 1
zas2230Valena50 | pod omítku | Valena | zásuvka 2x | Montáž přístroje | 1Z | 210111011 | Zásuvka dvojnásobná s dětskou ochranou, bezšroubové svorky, bílá |  | ks |  |  |  | 0 | 0 |  | 19.6002 |  |  | 0 |  | 1
zas2230Valena50 | pod omítku | Valena | zásuvka 2x | přístroj | 1Z |  | Zásuvky 16 A – 250 VA s dětskou ochranou,Automatické svorky,ochranná montážní krytka bílá | 753180 | ks | 0 | 0 | 0 |  |  |  |  | 215 | Legrand | 0 |  | 1
zas2230Valena50 | pod omítku | Valena | zásuvka 2x | rámeček 2x | 1Z |  | rámeček 2x , bílá | 754002 | ks | 0 | 0 | 0 |  |  |  | 0 | 64 | Legrand | 0 | 1 | 1
zas2230Valena50 | pod omítku | Valena | Valena | Krabice | 2x | 210010311 | Přístrojová krabice – vzduchotěsná |  | ks | 0 | 0 |  | 0 |  |  | 11.3898 | 68.08 |  | 0
zas2230Valena50 | pod omítku | Valena | zásuvka 2x | krabice | 2x | 210010311 | KRYT KRABICE UNIVERZÁLNÍ | P722: | ks | 0 | 0 |  | 0 |  |  |  | 8.95 |  | 0
zas2230Valena50 | pod omítku | Valena | zásuvka | lůžko + Mont.pěna | 1Z | 210010300 | vyvrtání lůžka pro krabici | Mont.pěna | ks | 0 | 0 | 0 | 0 | 0 |  | 13.2 | 6.13 |  | 0 | 1 | 1
zas2230Valena50 | do betonu | Niko | Krabice | krabice do betonu | 1Z | 220260022 | KRABICE DO BETONU | SB-KP 68-70/M | ks | 0 | 43.15 | 0 | 0 | 0 |  | 24 | 43.15 | Kopos | 0 | 1 | 1
zas2230Valena50 | do betonu | Niko | Krabice | krabice do betonu | 1Z | 220260022 | MONTÁŽNÍ KŘÍDLO | SB-MK 1 | ks | 0 | 21 | 0 | 0 | 0 |  | 24 | 21 | Kopos | 0 | 1 | 1
ZAS230HydroPOIP55 | pod omítku | Niko | zásuvka |  | 1Z | 210111011 | Zásuvka jednonásobná IP pod omítku |  | ks | 30 |  |  | 0 | 0 |  | 16.44 |  | Niko | 1 |  | 1
ZAS230HydroPOIP55 | pod omítku | Niko | zásuvka |  | 1Z |  | Spodek zásuvky 250V, 16A, 28,5mm - automatické svorky | 170-73105 | ks | 30 | 0 | 0 |  |  |  |  | 215 | Niko | 1 |  | 1
ZAS230HydroPOIP55 | pod omítku | Niko | zásuvka |  | 1Z |  | zásuvka 230V, 16A, (bez krabice) | 701-36605 | ks | 30 | 0 | 0 |  |  |  |  | 153.14 | Niko | 1 |  | 1
ZAS230HydroPOIP55 | pod omítku | Niko | zásuvka |  | 1Z |  | 1-násobná montážna krabica na zapustenou montáž voděodolného přístroje , bílá | 701-73000 | ks | 30 | 0 | 0 |  |  |  |  | 243.1 | Niko | 1 |  | 1
ZAS230HydroPOIP55 | pod omítku | Niko | rámeček | rámeček1x | 1x |  | rámeček 1x | 120-76100 | ks | 30 | 0 | 0 |  |  |  | 0 | 29.64 | Niko | 1
ZAS230HydroPOIP55 | pod omítku | Niko | zásuvka | lůžko + Mont.pěna | #REF! | 210010300 | vyvrtání lůžka pro krabici | Mont.pěna | ks | 30 | 0 | 0 | 0 | 0 |  | 10 | 8.3 |  | 1 | 1 | 1
ZAS2x230HydroPOIP55 | pod omítku | Niko | zásuvka |  | 1Z | 210111011 | Zásuvka jednonásobná IP pod omítku |  | ks | 20 |  |  | 0 | 0 |  | 16.44 |  | Niko | 1 |  | 1
ZAS2x230HydroPOIP55 | pod omítku | Niko | zásuvka |  | 1Z |  | Spodek zásuvky 250V, 16A, 28,5mm - automatické svorky | 170-73105 | ks | 40 | 0 | 0 |  |  |  |  | 215 | Niko | 1 |  | 1
ZAS2x230HydroPOIP55 | pod omítku | Niko | zásuvka |  | 1Z |  | zásuvka 230V, 16A, (bez krabice) | 701-36605 | ks | 40 | 0 | 0 |  |  |  |  | 153.14 | Niko | 1 |  | 1
ZAS2x230HydroPOIP55 | pod omítku | Niko | Krabice |  | 1Z |  | podomietková krabica 2-násobná vodorovná | 701-75000 | ks | 20 | 0 | 0 |  |  |  |  | 153.14 | Niko | 1 |  | 1
ZAS2x230HydroPOIP55 | pod omítku | Niko | rámeček | rámeček2x | 2x |  | rámeček 2x | 120-76800 | ks | 20 | 0 | 0 |  |  |  | 0 | 58.5 | Niko | 1
ZAS2x230HydroPOIP55 | pod omítku | Niko | Krabice | lůžko + Mont.pěna | 2x | 210010300 | vyvrtání lůžka pro krabici | Mont.pěna | ks | 40 | 0 | 0 | 0 | 0 |  | 10 | 8.3 |  | 1 | 1 | 1
ZAS230NIKO | pod omítku | Niko | zásuvka |  | 1Z | 210111011 | Zásuvka jednonásobná s dětskou ochranou, bezšroubové svorky, bílá |  | ks | 35 |  |  | 0 | 0 |  | 16.44 |  | Niko | 1 |  | 1
ZAS230NIKO | pod omítku | Niko | zásuvka |  | 1Z |  | Spodek zásuvky 250V, 16A, 28,5mm - automatické svorky | 170-73105 | ks | 35 | 0 | 0 |  |  |  |  | 215 | Niko | 1 |  | 1
ZAS230NIKO | pod omítku | Niko | zásuvka |  | 1Z |  | Kryt zásuvky 28,5mm s dětskou pojistkou-WHITE | 101-66601 | ks | 35 | 0 | 0 |  |  |  |  | 30 | Niko | 1 |  | 1
ZAS230NIKO | pod omítku | Niko | rámeček | rámeček1x | 1x |  | rámeček 1x | 120-76100 | ks | 35 | 0 | 0 |  |  |  | 0 | 29.64 | Niko | 1
ZAS230NIKO | pod omítku | Niko | Krabice | Krabice | 1x | 210010311 | Přístrojová krabice – vzduchotěsná |  | ks | 35 | 0 |  | 0 |  |  | 11.3898 | 68.08 |  | 1
ZAS230NIKO | pod omítku | Niko | Krabice | lůžko + Mont.pěna | 1x | 210010300 | vyvrtání lůžka pro krabici | Mont.pěna | ks | 35 | 0 | 0 | 0 | 0 |  | 10 | 8.3 |  | 1 | 1 | 1
ZAS230NIKO+ZAS1DATARJ452MNIKO | pod omítku | Niko | zásuvka |  | 1Z | 210111011 | Zásuvka jednonásobná s dětskou ochranou, bezšroubové svorky, bílá |  | ks | 5 |  |  | 0 | 0 |  | 16.44 |  | Niko | 1 |  | 1
ZAS230NIKO+ZAS1DATARJ452MNIKO | pod omítku | Niko | zásuvka |  | 1Z |  | Spodek zásuvky 250V, 16A, 28,5mm - automatické svorky | 170-73105 | ks | 5 | 0 | 0 |  |  |  |  | 215 | Niko | 1 |  | 1
ZAS230NIKO+ZAS1DATARJ452MNIKO | pod omítku | Niko | zásuvka |  | 1Z |  | Kryt zásuvky 28,5mm s dětskou pojistkou-WHITE | 101-66601 | ks | 5 | 0 | 0 |  |  |  |  | 30 | Niko | 1 |  | 1
ZAS230NIKO+ZAS1DATARJ452MNIKO | pod omítku | Niko | rámeček | rámeček2x | 2x |  | rámeček 2x | 120-76800 | ks | 5 | 0 | 0 |  |  |  | 0 | 58.5 | Niko | 1
ZAS230NIKO+ZAS1DATARJ452MNIKO | pod omítku | Niko | Niko | Krabice | 2x | 210010311 | Přístrojová krabice – vzduchotěsná |  | ks | 5 | 0 |  | 0 |  |  | 11.3898 | 68.08 |  | 1
ZAS230NIKO+ZAS1DATARJ452MNIKO | pod omítku | Niko | zásuvka | lůžko + Mont.pěna | 2x | 210010300 | vyvrtání lůžka pro krabici | Mont.pěna | ks | 5 | 0 | 0 | 0 | 0 |  | 10 | 8.3 |  | 1 | 1 | 1
ZAS2X230NIKO | pod omítku | Niko | zásuvka |  | 1Z | 210111011 | Zásuvka DVOJnásobná s dětskou ochranou, bezšroubové svorky, bílá |  | ks |  |  |  | 0 | 0 |  | 16.44 |  | Niko | 0 |  | 1
ZAS2X230NIKO | pod omítku | Niko | zásuvka |  | 1Z |  | Spodok zásuvky 250V, 16A, 28,5mm - automatické svorky | 170-73105 | ks | 0 | 0 | 0 |  |  |  |  | 215 | Niko | 0 |  | 1
ZAS2X230NIKO | pod omítku | Niko | zásuvka |  | 1Z |  | Kryt zásuvky 28,5mm s detskou poistkou-WHITE | 101-66601 | ks | 0 | 0 | 0 |  |  |  |  | 30 | Niko | 0 |  | 1
ZAS2X230NIKO | pod omítku | Niko | rámeček | rámeček2x | 2x |  | rámeček 2x | 120-76800 | ks | 0 | 0 | 0 |  |  |  | 0 | 58.5 | Niko | 0
ZAS2X230NIKO | pod omítku | Niko | Niko | Krabice | 2x | 210010311 | Přístrojová krabice – vzduchotěsná |  | ks | 0 | 0 |  | 0 |  |  | 11.3898 | 68.08 |  | 0
ZAS2X230NIKO | pod omítku | Valena | zásuvka | lůžko + Mont.pěna | 2x | 210010300 | vyvrtání lůžka pro krabici | Mont.pěna | ks | 0 | 0 | 0 | 0 | 0 |  | 10 | 8.3 |  | 0 | 1 | 1
ZAS230NikoSDK | V SDK | Niko | zásuvka |  | 1Z | 210111011 | Zásuvka jednonásobná s dětskou ochranou, bezšroubové svorky, bílá |  | ks |  |  |  | 0 | 0 |  | 16.44 |  | Niko | 0 |  | 1
ZAS230NikoSDK | V SDK | Niko | zásuvka |  | 1Z |  | Spodok zásuvky 250V, 16A, 28,5mm - automatické svorky | 170-73105 | ks | 0 | 0 | 0 |  |  |  |  | 215 | Niko | 0 |  | 1
ZAS230NikoSDK | V SDK | Niko | zásuvka |  | 1Z |  | Kryt zásuvky 28,5mm s detskou poistkou-WHITE | 101-66601 | ks | 0 | 0 | 0 |  |  |  |  | 30 | Niko | 0 |  | 1
ZAS230NikoSDK | V SDK | Niko | rámeček | rámeček1x | 1x |  | rámeček 1x | 120-76100 | ks | 0 | 0 | 0 |  |  |  | 0 | 29.64 | Niko | 0
ZAS230NikoSDK | V SDK | Niko | zásuvka | Krabice | 1x | 210010311 | KO KRABICE do SDK | KP 64-50/LD_NA | ks | 0 | 0 | 0 | 0 | 0 |  | 11.3898 | 37.61 | Kopos | 0 | 1 | 1
ZAS230NikoSDK | V SDK | Niko |  | krabice |  | 210010311 | LEPÍCÍ TERČ | P005: | ks | 0 | 0 |  | 0 |  |  |  | 12 | Primo | 0
ZAS230NikoSDK | V SDK | Niko |  | krabice |  | 210010311 | NOSIČ KABELŮ S LEPÍCÍ PODLOŽKOU | P001: | ks | 0 | 0 |  | 0 |  |  |  | 46.86 | Primo | 0
ZAS230NikoSDK | V SDK | Niko | Krabice |  | 1x | 210010300 | Zhotovení kruhového otvoru |  | ks | 0 |  |  | 0 | 0 |  | 13.2 |  |  | 0 |  | 1
ZAS2X230NIKOSDK | V SDK | Niko | zásuvka |  | 1Z | 210111011 | Zásuvka jednonásobná s dětskou ochranou, bezšroubové svorky, bílá |  | ks |  |  |  | 0 | 0 |  | 16.44 |  | Niko | 0 |  | 1
ZAS2X230NIKOSDK | V SDK | Niko | zásuvka |  | 1Z |  | Spodok zásuvky 250V, 16A, 28,5mm - automatické svorky | 170-73105 | ks | 0 | 0 | 0 |  |  |  |  | 215 | Niko | 0 |  | 1
ZAS2X230NIKOSDK | V SDK | Niko | zásuvka |  | 1Z |  | Kryt zásuvky 28,5mm s detskou poistkou-WHITE | 101-66601 | ks | 0 | 0 | 0 |  |  |  |  | 30 | Niko | 0 |  | 1
ZAS2X230NIKOSDK | pod omítku | Niko | rámeček | rámeček2x | 2x |  | rámeček 2x | 120-76800 | ks | 0 | 0 | 0 |  |  |  | 0 | 58.5 | Niko | 0
ZAS2X230NIKOSDK | V SDK | Niko | zásuvka | Krabice | 2x | 210010311 | KO KRABICE do SDK | KP 64-50/LD_NA | ks | 0 | 0 | 0 | 0 | 0 |  | 11.3898 | 37.61 | Kopos | 0 | 1 | 1
ZAS2X230NIKOSDK | V SDK | Niko |  | krabice |  | 210010311 | LEPÍCÍ TERČ | P005: | ks | 0 | 0 |  | 0 |  |  |  | 12 | Primo | 0
ZAS2X230NIKOSDK | V SDK | Niko |  | krabice |  | 210010311 | NOSIČ KABELŮ S LEPÍCÍ PODLOŽKOU | P001: | ks | 0 | 0 |  | 0 |  |  |  | 46.86 | Primo | 0
ZAS2X230NIKOSDK | V SDK | Niko | Krabice |  | 2x | 210010300 | Zhotovení kruhového otvoru |  | ks | 0 |  |  | 0 | 0 |  | 13.2 |  |  | 0 |  | 1
ZAS3x230NIKOSDK | V SDK | Niko | zásuvka |  | 1Z | 210111011 | Zásuvka jednonásobná s dětskou ochranou, bezšroubové svorky, bílá |  | ks |  |  |  | 0 | 0 |  | 16.44 |  | Niko | 0 |  | 1
ZAS3x230NIKOSDK | V SDK | Niko | zásuvka |  | 1Z |  | Spodok zásuvky 250V, 16A, 28,5mm - automatické svorky | 170-73105 | ks | 0 | 0 | 0 |  |  |  |  | 215 | Niko | 0 |  | 1
ZAS3x230NIKOSDK | V SDK | Niko | zásuvka |  | 1Z |  | Kryt zásuvky 28,5mm s detskou poistkou-WHITE | 101-66601 | ks | 0 | 0 | 0 |  |  |  |  | 30 | Niko | 0 |  | 1
ZAS3x230NIKOSDK |  | Niko | rámeček | rámeček3x | 3x |  | rámeček 3x | 120-76700 | ks | 0 | 0 | 0 |  |  |  | 0 | 99 | Niko | 0
ZAS3x230NIKOSDK | V SDK | Niko | zásuvka | Krabice | 3x | 210010311 | KO KRABICE do SDK | KP 64-50/LD_NA | ks | 0 | 0 | 0 | 0 | 0 |  | 11.3898 | 37.61 | Kopos | 0 | 1 | 1
ZAS3x230NIKOSDK | V SDK | Niko |  | krabice |  | 210010311 | LEPÍCÍ TERČ | P005: | ks | 0 | 0 |  | 0 |  |  |  | 12 | Primo | 0
ZAS3x230NIKOSDK | V SDK | Niko |  | krabice |  | 210010311 | NOSIČ KABELŮ S LEPÍCÍ PODLOŽKOU | P001: | ks | 0 | 0 |  | 0 |  |  |  | 46.86 | Primo | 0
ZAS3x230NIKOSDK | V SDK | Niko | Krabice |  | 3x | 210010300 | Zhotovení kruhového otvoru |  | ks | 0 |  |  | 0 | 0 |  | 13.2 |  |  | 0 |  | 1
ZAS230NIKOBeton | do betonu | Niko | zásuvka |  | 1Z | 210111011 | Zásuvka jednonásobná s dětskou ochranou, bezšroubové svorky, bílá |  | ks |  |  |  | 0 | 0 |  | 16.44 |  | Niko | 0 |  | 1
ZAS230NIKOBeton | do betonu | Niko | zásuvka |  | 1Z |  | Spodok zásuvky 250V, 16A, 28,5mm - automatické svorky | 170-73105 | ks | 0 | 0 | 0 |  |  |  |  | 215 | Niko | 0 |  | 1
ZAS230NIKOBeton | do betonu | Niko | zásuvka |  | 1Z |  | Kryt zásuvky 28,5mm s detskou poistkou-WHITE | 101-66601 | ks | 0 | 0 | 0 |  |  |  |  | 30 | Niko | 0 |  | 1
ZAS230NIKOBeton | do betonu | Niko | rámeček | rámeček1x | 1x |  | rámeček 1x | 120-76100 | ks | 0 | 0 | 0 |  |  |  | 0 | 29.64 | Niko | 0
ZAS230NIKOBeton | do betonu | Niko |  | krabice do betonu | 1Z | 220260022 | KRABICE DO BETONU | SB-KP 68-70/M | ks | 0 | 0 | 0 | 0 | 0 |  | 24 | 43.15 | Kopos | 0 | 1 | 1
ZAS230NIKOBeton | do betonu | Niko |  | krabice do betonu | 1Z | 220260022 | MONTÁŽNÍ KŘÍDLO | SB-MK 1 | ks | 0 | 0 | 0 | 0 | 0 |  | 24 | 21 | Kopos | 0 | 1 | 1
ZAS2X230NIKOBEN | do betonu | Niko | zásuvka |  | 1Z | 210111011 | Zásuvka DVOJnásobná s dětskou ochranou, bezšroubové svorky, bílá |  | ks |  |  |  | 0 | 0 |  | 16.44 |  | Niko | 0 |  | 1
ZAS2X230NIKOBEN | do betonu | Niko | zásuvka |  | 1Z |  | Spodok zásuvky 250V, 16A, 28,5mm - automatické svorky | 170-73105 | ks | 0 | 0 | 0 |  |  |  |  | 215 | Niko | 0 |  | 1
ZAS2X230NIKOBEN | do betonu | Niko | zásuvka |  | 1Z |  | Kryt zásuvky 28,5mm s detskou poistkou-WHITE | 101-66601 | ks | 0 | 0 | 0 |  |  |  |  | 30 | Niko | 0 |  | 1
ZAS2X230NIKOBEN | pod omítku | Niko | rámeček | rámeček2x | 2x |  | rámeček 2x | 120-76800 | ks | 0 | 0 | 0 |  |  |  | 0 | 58.5 | Niko | 0
ZAS2X230NIKOBEN | do betonu | Niko |  | krabice do betonu | 1Z | 220260022 | KRABICE DO BETONU | SB-KP 68-70/M | ks | 0 | 0 | 0 | 0 | 0 |  | 24 | 43.15 | Kopos | 0 | 1 | 1
ZAS2X230NIKOBEN | do betonu | Niko |  | krabice do betonu | 1Z | 220260022 | MONTÁŽNÍ KŘÍDLO | SB-MK 1 | ks | 0 | 0 | 0 | 0 | 0 |  | 24 | 21 | Kopos | 0 | 1 | 1
ZAS3x230NIKOBEN | do betonu | Niko | zásuvka |  | 1Z | 210111011 | Zásuvka TROJnásobná s dětskou ochranou, bezšroubové svorky, bílá |  | ks |  |  |  | 0 | 0 |  | 16.44 |  | Niko | 0 |  | 1
ZAS3x230NIKOBEN | do betonu | Niko | zásuvka |  | 1Z |  | Spodok zásuvky 250V, 16A, 28,5mm - automatické svorky | 170-73105 | ks | 0 | 0 | 0 |  |  |  |  | 215 | Niko | 0 |  | 1
ZAS3x230NIKOBEN | do betonu | Niko | zásuvka |  | 1Z |  | Kryt zásuvky 28,5mm s detskou poistkou-WHITE | 101-66601 | ks | 0 | 0 | 0 |  |  |  |  | 30 | Niko | 0 |  | 1
ZAS3x230NIKOBEN |  | Niko | rámeček | rámeček3x | 3x |  | rámeček 3x | 120-76700 | ks | 0 | 0 | 0 |  |  |  | 0 | 99 | Niko | 0
ZAS3x230NIKOBEN | do betonu | Niko |  | krabice do betonu | 1Z | 220260022 | KRABICE DO BETONU | SB-KP 68-70/M | ks | 0 | 0 | 0 | 0 | 0 |  | 24 | 43.15 | Kopos | 0 | 1 | 1
ZAS3x230NIKOBEN | do betonu | Niko |  | krabice do betonu | 1Z | 220260022 | MONTÁŽNÍ KŘÍDLO | SB-MK 1 | ks | 0 | 0 | 0 | 0 | 0 |  | 24 | 21 | Kopos | 0 | 1 | 1
DvojTlačítkoseSignZB5AW7A3741 | Na omítku IP65 | Harmony | Skříňka | Montáž přístroje |  | 210140432 | Ovládací dvojtlačítko se signálkou v krabici IP 67 |  | ks |  |  |  | 0 | 0 |  | 27.8298 |  |  | 0 |  | 1
DvojTlačítkoseSignZB5AW7A3741 | Na omítku IP65 | Harmony | Skříňka |  |  |  | tmavě šedá prázdná skříňka - 1 výřez | XALD01 | ks | 0 | 0 | 0 | 0 | 0 | 0 |  | 394 |  | 0 |  | 1
DvojTlačítkoseSignZB5AW7A3741 | Na omítku IP65 | Harmony | dvottlačítko+E |  |  |  | Harmony XB5, ZE lícující/RU lícující ovl.hlavice dvoutlač.se signálkou Ø22 s popisem | ZB5AW7A3741 | ks | 0 | 0 | 0 | 0 | 0 |  |  | 353 |  | 0 |  | 1
DvojTlačítkoseSignZB5AW7A3741 | Na omítku IP65 | Harmony | kontakt1Z |  |  |  | jednoduchý kontaktní blok pro hlavu Ø22 1Z šroubová svorka | ZENL1111 | ks | 0 | 0 | 0 | 0 | 0 |  |  | 146 |  | 0 |  | 1
DvojTlačítkoseSignZB5AW7A3741 | Na omítku IP65 | Harmony | kontakt1V |  |  |  | jednoduchý kontaktní blok pro hlavice Ø22,1V šroubová svorka | ZBE102 | ks | 0 | 0 | 0 | 0 | 0 |  |  | 107 |  | 0 |  | 1
DvojTlačítkoseSignZB5AW7A3741 | Na omítku IP65 | Harmony | signálka |  |  |  | bílá objímka pro hlavu Ø22 integrovaná LED 230..240 V - šroubové svorky | ZALVM1 | ks | 0 | 0 | 0 | 0 | 0 |  |  | 357.5 |  | 0 |  | 1
DvojTlačítkoseSignZB5AW7A3741 | Na omítku IP65 | Harmony | Vývodka |  |  |  | Vývodka; M16; 1,5; IP68; polyamid; šedá | ISM71502 | ks | 0 | 0 | 0 | 0 | 0 |  |  | 20.5 |  | 0 |  | 1
DvojTlačítkoseSignZB5AW7A3741 | Na omítku IP66 |  | hmoždinka | HM8 |  | 211010006 | Osazení hmoždinky do ostrých cihel/kamene, HM 8 | HM 8 | ks | 0 | 0 | 0 | 0 | 0 |  | 4.2402 | 4.13 |  | 0 | 1 | 1
DvojTlačítkoZB5AL7340 | Na omítku IP65 | Harmony | Skříňka | Montáž přístroje |  | 210140432 | Ovládací dvojtlačítko v krabici IP 67 |  | ks |  |  |  | 0 | 0 |  | 27.8298 |  |  | 0 |  | 1
DvojTlačítkoZB5AL7340 | Na omítku IP65 | Harmony | Skříňka |  |  |  | tmavě šedá prázdná skříňka - 1 výřez | XALD01 | ks | 0 | 0 | 0 | 0 | 0 | 0 |  | 394 |  | 0 |  | 1
DvojTlačítkoZB5AL7340 | Na omítku IP65 | Harmony | dvottlačítko+E |  |  |  | Harmony XB5, ZE lícující/RU lícující ovl.hlavice dvoutlač.se signálkou Ø22 s popisem | ZB5AW7A3741 | ks | 0 | 0 | 0 | 0 | 0 |  |  | 353 |  | 0 |  | 1
DvojTlačítkoZB5AL7340 | Na omítku IP65 | Harmony | kontakt1Z |  |  |  | jednoduchý kontaktní blok pro hlavu Ø22 1Z šroubová svorka | ZENL1111 | ks | 0 | 0 | 0 | 0 | 0 |  |  | 146 |  | 0 |  | 1
DvojTlačítkoZB5AL7340 | Na omítku IP65 | Harmony | kontakt1V |  |  |  | jednoduchý kontaktní blok pro hlavice Ø22,1V šroubová svorka | ZBE102 | ks | 0 | 0 | 0 | 0 | 0 |  |  | 107 |  | 0 |  | 1
DvojTlačítkoZB5AL7340 | Na omítku IP65 | Harmony | Vývodka |  |  |  | Vývodka; M16; 1,5; IP68; polyamid; šedá | ISM71502 | ks | 0 | 0 | 0 | 0 | 0 |  |  | 20.5 |  | 0 |  | 1
DvojTlačítkoZB5AL7340 | Na omítku IP66 |  | hmoždinka | HM8 |  | 211010006 | Osazení hmoždinky do ostrých cihel/kamene, HM 8 | HM 8 | ks | 0 | 0 | 0 | 0 | 0 |  | 4.2402 | 4.13 |  | 0 | 1 | 1
OVLhlvypIP44 | Na omítku IP65 | Scheider | Ovládací tlačítko | Montáž přístroje |  | 210111011 | Ovládací skříňka s klíčem,2 polohy,1Z | XALE1441 | ks |  | 0 |  | 0 | 0 |  | 23.4308 | 1030 |  | 0 |  | 1
OVLhlvypIP44 | Na omítku IP66 |  | hmoždinka | HM8 |  | 211010006 | Osazení hmoždinky do ostrých cihel/kamene, HM 8 | HM 8 | ks | 0 | 0 | 0 | 0 | 0 |  | 4.2402 | 4.13 |  | 0 | 1 | 1
ovl10HveSkříniIP66 | Na omítku IP65 | OSMOS | TOTAL Stop |  |  |  | Krabice žlutá s označením „EMERGENCY STOP“, + červená hřibová hlavice Ø 54 mm „tlačit - táhnout“, + kontakt NC – rozpínací | 024218 | ks |  | 0 | 0 | 0 | 0 |  | 23.4308 | 1165 |  | 0 |  | 1
ovl10HveSkříniIP66 |  | Ovládací tlačítko |  | HM8 |  | 211010006 | Osazení hmoždinky do ostrých cihel/kamene, HM 8 | HM 8 | ks | 0 | 0 | 0 | 0 | 0 |  | 4.2402 | 4.13 |  | 0 | 1 | 1
OVL10HVESKŘÍNIIP66CENTRALSTOP | Na omítku IP65 | OSMOS | TOTAL Stop |  |  |  | Krabice žlutá s označením „EMERGENCY STOP“, + červená hřibová hlavice Ø 54 mm „tlačit - táhnout“, + kontakt NC – rozpínací | 024218 | ks |  | 0 | 0 | 0 | 0 |  | 23.4308 | 1165 |  | 0 |  | 1
OVL10HVESKŘÍNIIP66CENTRALSTOP |  | Ovládací tlačítko |  | HM8 |  | 211010006 | Osazení hmoždinky do ostrých cihel/kamene, HM 8 | HM 8 | ks | 0 | 0 | 0 | 0 | 0 |  | 4.2402 | 4.13 |  | 0 | 1 | 1
OVL10HVESKŘÍNIIP66TOTALSTOP | Na omítku IP65 | OSMOS | TOTAL Stop |  |  |  | Krabice žlutá s označením „EMERGENCY STOP“, + červená hřibová hlavice Ø 54 mm „tlačit - táhnout“, + kontakt NC – rozpínací | 024218 | ks |  | 0 | 0 | 0 | 0 |  | 23.4308 | 1165 |  | 0 |  | 1
OVL10HVESKŘÍNIIP66TOTALSTOP |  | Ovládací tlačítko |  | HM8 |  | 211010006 | Osazení hmoždinky do ostrých cihel/kamene, HM 8 | HM 8 | ks | 0 | 0 | 0 | 0 | 0 |  | 4.2402 | 4.13 |  | 0 | 1 | 1
OVL20HVESKŘÍNIIP66TS | Na omítku IP65 | OSMOS | TOTAL Stop |  |  |  | Krabice žlutá s označením „EMERGENCY STOP“, + červená hřibová hlavice Ø 54 mm „tlačit - táhnout“, + 2xkontakt NO – zapínací | 024218 | ks |  | 0 | 0 | 0 | 0 |  | 23.4308 | 1165 |  | 0 |  | 1
OVL20HVESKŘÍNIIP66TS | Na omítku IP65 | OSMOS | kontakt1Z |  |  |  | jednoduchý kontaktní blok pro hlavu Ø22 1Z šroubová svorka | ZENL1111 | ks | 0 | 0 | 0 | 0 | 0 |  |  | 146 |  | 0 |  | 1
OVL20HVESKŘÍNIIP66TS |  | OSMOS |  | HM8 |  | 211010006 | Osazení hmoždinky do ostrých cihel/kamene, HM 8 | HM 8 | ks | 0 | 0 | 0 | 0 | 0 |  | 4.2402 | 4.13 |  | 0 | 1 | 1
[7 empty] | Vstupní systém |  | ks | 0 | [8 empty] | 0 | Legrand
VIDEOTELEFONWIFIBTNEWCL100VIDEOWIFI344682 | [5 empty] | 344642 | BT CLASSE300 VIDEO 7" BÍLÁ-WF | 344642 | ks |  | 0 | 0 | 0 | 0 | 0 | 16.44 | 12659 |  | 0
VIDEOTELEFONWIFIBTNEWCL100VIDEOWIFI344682 | V SDK |  |  |  |  | 211010010 | Osazení hmoždinky do SDK šneková | MJP 8 mm Ocel Zinek | ks | 0 | 0 | 0 | 0 | 0 | 0 | 4.44 | 6.5 |  | 0
VIDEOTELEFONWIFIBTNEWCL100VIDEOWIFI344682 | V SDK |  | Krabice | Krabice |  | 210010311 | KO KRABICE do SDK | KP 64-50/LD_NA | ks | 0 | 0 | 0 | 0 | 0 | 0 | 11.3898 | 37.61 |  | 0 | 1 | 1
VIDEOTELEFONWIFIBTNEWCL100VIDEOWIFI344682 | V SDK |  | Krabice |  |  | 210010300 | Zhotovení kruhového otvoru |  | ks | 0 |  |  | 0 | 0 | 0 | 13.2 |  |  | 0 |  | 1
PAZAS1DATArj45-753142 | v panelové krabici | Valena |  |  |  | 210110046 | Zásuvka DATA v panelové krabici |  | ks |  |  |  | 0 | 0 | 0 | 11.3802 |  | Legrand | 0 |  | 1
PAZAS1DATArj45-753142 | v panelové krabici | Valena |  |  |  |  | MOSN ZÁS RJ45/UTP C6 2M B | 78622 | ks | 0 | 0 | 0 |  | 0 |  | 0 | 579 | Legrand | 0 |  | 1
PAZAS1DATArj45-753142 | v panelové krabici | Valena |  |  |  |  | MOSN/CL MONT. DESKA 2M | 80251 | ks | 0 | 0 | 0 |  | 0 |  | 0 | 30.6 | Legrand | 0 | 1 | 1
PAZAS1DATArj45-753142 | v panelové krabici | Valena |  |  |  |  | MOSN KR. RÁM. 2M BÍLÁ | 78802 | ks | 0 | 0 | 0 |  | 0 |  | 0 | 33.3 | Legrand | 0 |  | 1
PAZAS1DATArj45-753142 | v panelové krabici | Valena |  |  |  |  | MOSN KR. NA POVRCH 2M H. 40 | 80281 | ks | 0 | 129 | 0 |  | 0 |  | 0 | 129 | Legrand | 0 | 1 | 1
PAZAS1DATArj45-753142 | v panelové krabici | Valena |  |  | 0 | 211010006 | Osazení hmoždinky do ostrých cihel/kamene, HM 8 | HM 8 | ks | 0 | 0 | 0 | 0 | 0 |  | 4.2402 | 4.13 | Legrand | 0 | 1 | 1
PAZAS1DATArj45-753142 | v panelové krabici | Valena |  |  |  | 210110046 | Zásuvka DATA v panelové krabici |  | ks |  |  |  | 0 | 0 | 0 | 11.3802 |  | Legrand | 0 |  | 1
PAZAS1DATArj45-753142 | v panelové krabici | Valena |  |  |  |  | MOSN ZÁS RJ45/UTP C6 2M B | 78622 | ks | 0 | 0 | 0 |  | 0 |  | 0 | 579 | Legrand | 0 |  | 1
PAZAS1DATArj45-753142 | v panelové krabici | Valena |  |  |  |  | MOSN/CL MONT. DESKA 2M | 80251 | ks | 0 | 0 | 0 |  | 0 |  | 0 | 30.6 | Legrand | 0 | 1 | 1
PAZAS1DATArj45-753142 | v panelové krabici | Valena |  |  |  |  | MOSN KR. RÁM. 2M BÍLÁ | 78802 | ks | 0 | 0 | 0 |  | 0 |  | 0 | 33.3 | Legrand | 0 |  | 1
PAZAS1DATArj45-753142 | v panelové krabici | Valena |  |  |  |  | MOSN KR. NA POVRCH 2M H. 40 | 80281 | ks | 0 | 129 | 0 |  | 0 |  | 0 | 129 | Legrand | 0 | 1 | 1
PAZAS1DATArj45-753142 | v panelové krabici | Valena |  |  | 0 | 211010006 | Osazení hmoždinky do ostrých cihel/kamene, HM 8 | HM 8 | ks | 0 | 0 | 0 | 0 | 0 |  | 4.2402 | 4.13 | Legrand | 0 | 1 | 1
Kabell UTP 1M | v panelové krabici | Valena |  |  |  | 210110046 | LIN-P. KABEL CAT.6 UTP 1M M | 632750 | ks |  |  |  | 0 | 0 |  | 3.03 | 65 | Legrand | 0 |  | 1
OVLValenaZvonŠtítekSDK | pod omítku | Valena | Ovládač 2x |  | 20 | 210110046 | Tlačítko pod omítku Valena, symbol zvonku s přepínacím kontaktem |  | ks |  |  |  | 0 | 0 |  | 11.3802 |  | Legrand | 0 |  | 1
OVLValenaZvonŠtítekSDK | pod omítku | Valena | Ovládač 2x | Přístroj | 20 |  | Tlačítko s přepínacím kontaktem NC/NO, symbol zvonku s držákem štítků, podsvícené | 752114 | ks | 0 | 0 | 0 |  | 0 |  | 0 | 287 | Legrand | 0 |  | 1
OVLValenaZvonŠtítekSDK | pod omítku | Valena | Ovládač 2x | rámeček | 20 |  | rámeček 1x , bílá s držákem štítků | 754011 | ks | 0 | 0 | 0 |  | 0 |  | 0 | 70 | Legrand | 0 | 1 | 1
OVLValenaZvonŠtítekSDK | V SDK | Valena | zásuvka | Krabice | 20 | 210010311 | KO KRABICE do SDK | KP 64-50/LD_NA | ks | 0 | 0 | 0 | 0 | 0 |  | 11.3898 | 37.61 |  | 0 | 1 | 1
OVLValenaZvonŠtítekSDK |  |  |  | krabice |  | 210010311 | LEPÍCÍ TERČ | P005: | ks | 0 | 0 | 0 |  | 0 |  |  | 12 | Primo | 0
OVLValenaZvonŠtítekSDK |  |  |  | krabice |  | 210010311 | NOSIČ KABELŮ S LEPÍCÍ PODLOŽKOU | P001: | ks | 0 | 0 | 0 |  | 0 |  |  | 46.86 | Primo | 0
OVLValenaZvonŠtítekSDK | V SDK | Valena | Krabice |  | 20 | 210010300 | Zhotovení kruhového otvoru |  | ks | 0 |  |  | 0 | 0 |  | 13.2 |  |  | 0 |  | 1
OVLzvonValena | pod omítku | Valena | Ovládač 2x |  | 20 | 210110046 | Tlačítko pod omítku Valena, symbol zvonku s přepínacím kontaktem |  | ks |  |  | 0 | 0 | 0 |  | 11.3802 |  | Legrand | 0 |  | 1
OVLzvonValena | pod omítku | Valena | Ovládač 2x | Přístroj | 20 |  | Tlačítko s přepínacím kontaktem NC/NO, symbol zvonku s držákem štítků, podsvícené | 752114 | ks | 0 | 287 | 0 |  | 0 |  | 0 | 287 | Legrand | 0 |  | 1
OVLzvonValena | pod omítku | Valena | Ovládač 2x | rámeček | 20 |  | rámeček 1x , bílá s držákem štítků | 754011 | ks | 0 | 65 | 0 |  |  |  | 0 | 65 | Legrand | 0 | 1 | 1
OVLzvonValena | pod omítku | Valena | Valena | Krabice | 20 | 210010311 | Přístrojová krabice – vzduchotěsná |  | ks | 0 | 0 |  | 0 |  |  | 11.3898 | 68.08 |  | 0
OVLzvonValena | pod omítku | Valena | zásuvka | lůžko + Mont.pěna | 1Z | 210010300 | vyvrtání lůžka pro krabici | Mont.pěna | ks | 0 | 0 | 0 | 0 | 0 |  | 13.2 | 6.13 |  | 0 | 1 | 1
|  | Valena |  | rámeček | 1Z |  | rámeček 1x , bílá | 754001 | ks |  | 0 | 0 |  |  |  | 0 | 30.7 | Legrand | 0 | 1 | 1
RÁMEČEK2SVALENA |  | Valena |  | rámeček 2x | 1Z |  | rámeček 2x , bílá Svislý | 754002 | ks |  | 0 | 0 |  |  |  | 0 | 64 | Legrand | 0 | 1 | 1
RÁMEČEK2VVALENA |  | Valena |  | rámeček 2x | 1Z |  | rámeček 2x , bílá | 754002 | ks |  | 0 | 0 |  |  |  | 0 | 64 | Legrand | 0 | 1 | 1
RÁMEČEK3VVALENA |  | Valena |  | rámeček3x | 1Z |  | rámeček 3x , bílá | 754003 | ks |  | 0 | 0 |  |  |  | 0 | 99 | Legrand | 0 |  | 1
RÁMEČEK4VVALENA |  | Valena |  | rámeček | 1Z |  | rámeček 4x , bílá | 754004 | ks |  | 0 | 0 |  |  |  | 0 | 168 | Legrand | 0 |  | 1
RÁMEČEK5VVALENA |  | Valena |  | rámeček | 1Z |  | rámeček 5x , bílá | 754005 | ks |  | 0 | 0 |  |  |  | 0 | 186 | Legrand | 0 |  | 1
RÁMEČEK1SNIKO |  | Niko | rámeček | rámeček1x | 1x |  | rámeček 1x | 120-76100 | ks |  | 0 | 0 |  |  |  | 0 | 29.64 | Niko | 0
RÁMEČEK1VNIKO |  | Niko | rámeček | rámeček1x | 1x |  | rámeček 1x | 120-76100 | ks |  | 0 | 0 |  |  |  | 0 | 29.64 | Niko | 0
RÁMEČEK2vNIKO |  | Niko | rámeček | rámeček2x | 2x |  | rámeček 2x | 120-76800 | ks | 6 | 0 | 0 |  |  |  | 0 | 58.5 | Niko | 1
RÁMEČEK3SNIKO |  | Niko | rámeček | rámeček3x | 3x |  | rámeček 3x | 120-76700 | ks | 1 | 0 | 0 |  |  |  | 0 | 99 | Niko | 1
RÁMEČEK4VNIKO |  | Niko | rámeček | rámeček5x | 4x |  | rámeček 4x | 754004 | ks |  | 0 | 0 |  |  |  | 0 | 168 | Legrand | 0
RÁMEČEK5VNIKO |  | Niko | rámeček | rámeček4x | 5x |  | rámeček 5x | 754005 | ks |  | 0 | 0 |  |  |  | 0 | 217 | Legrand | 0 |  | 1
ZhotoveníKruhovéhoOtvoru | V SDK |  |  |  |  | 210010300 | Zhotovení kruhového otvoru |  | ks |  |  |  | 0 | 0 |  | 13.2 |  |  | 0
ZhotoveníKruhovéhoOtvoru | V SDK | 0 |  | krabice |  | 210010311 | LEPÍCÍ TERČ | P005: | ks | 0 | 0 |  | 0 |  |  |  | 12 | Primo | 0
ZhotoveníKruhovéhoOtvoru | V SDK | 0 |  | krabice |  | 210010311 | NOSIČ KABELŮ S LEPÍCÍ PODLOŽKOU | P001: | ks | 0 | 0 |  | 0 |  |  |  | 46.86 | Primo | 0
MOTOR05KW | [5 empty] | 210290812 | Připojení spotřebičů do 5 kW |  | ks |  |  |  | 0 |  |  | 12 |  | Primo | 0
MOTOR05KW | [5 empty] | 210290811 | Připojení motorových spotřebičů do 5 kW |  | ks | 0 |  |  | 0 |  |  | 9 |  | Primo | 0
VENTILÁTOR | [5 empty] | 210290812 | Připojení spotřebičů do 1 kW |  | ks |  |  |  | 0 |  |  | 12 |  | Primo | 0
BLIKAČSALARMEM | pod omítku |  |  |  |  | 210110046 | Sada pro nouzovou signalizaci |  | ks |  |  | 0 | 0 | 0 |  | 11.3802 |  | Legrand | 0 |  | 1
BLIKAČSALARMEM | pod omítku | 0 | 0 | Přístroj |  |  | Tlačítko s přepínacím kontaktem NC/NO, symbol zvonku s držákem štítků, podsvícené | 752114 | ks | 0 | 287 | 0 |  | 0 |  | 0 | 287 | Legrand | 0 |  | 1
BLIKAČSALARMEM | pod omítku | 0 | 0 | rámeček |  |  | rámeček 1x , bílá s držákem štítků | 754011 | ks | 0 | 65 | 0 |  |  |  | 0 | 65 | Legrand | 0 | 1 | 1
BLIKAČSALARMEM | pod omítku | 0 | 0 | Krabice | 0 | 210010311 | Přístrojová krabice – vzduchotěsná |  | ks | 0 | 0 |  | 0 |  |  | 11.3898 | 68.08 |  | 0
BLIKAČSALARMEM | pod omítku | Valena | Ovládač | lůžko + Mont.pěna | 1Z | 210010300 | vyvrtání lůžka pro krabici | Mont.pěna | ks | 0 | 0 | 0 | 0 | 0 |  | 13.2 | 6.13 |  | 0 | 1 | 1
KONCOVKABK16AAVÝVODKABV1620KA | do betonu | Kopos |  | Vývod | 0 | 210010311 | vývodka pro trubky |  | ks |  | 16.12 | 0 | 0 | 0 |  | 11.3898 | 22.34 | Kopos | 0 | 1 | 1
KONCOVKABK16AAVÝVODKABV1620KA | do betonu | Kopos |  | Vývod |  | 210010311 | koncovka pro trubky |  | ks |  | 16.12 | 0 | 0 | 0 |  | 11.3898 | 16.12 | Kopos | 0 | 1 | 1
TK |  |  | Topný kabel |  |  |  | Topný kabel 10W/10°C | Line™Samoreg | m | 4 | 0 | 0 | 0 | 0 | 0 | 5.43 | 189 | Teplá podlaha Anos | 1 |  |  | 1
TK |  |  | Spojka |  |  |  | Sada 03 - spojka a koncovka Samosmšťovací. Pro spojení a ukončení samoregulačního kabelu, anebo prodloužení samoreg. kabelů Max. 65 °C |  | ks | 2 | 0 | 0 | 0 | 0 | 0 | 15 | 512 | Teplá podlaha Anos | 1 |  |  | 1
TK |  |  | Skelná páska |  |  |  | Skelná páska: 20 m x 2 cm |  | ks | 1 | 0 | 0 | 0 | 0 | 0 | 5.43 | 485 | Teplá podlaha Anos | 1 |  |  | 1
TK | [6 empty] | Al páska 50mx5cm |  | ks | 1 | 0 | 0 | 0 | 0 | 0 | 5.43 | 674 | Teplá podlaha Anos | 1 |  |  | 1
0
[7 empty] | CELKEM |  |  | . |  | 0 |  | 0
.
[7 empty] | Opakující se položky - zadání ceny |  |  | . | [7 empty] | Legrand
Sumář | Zadání ceny |  |  | Sumář |  | 211010006 | Osazení hmoždinky do ostrých cihel/kamene, HM 8 | HM 8 | ks | 16 | 0 |  | 0 |  |  | 4.2402 | 4.13
Sumář | Zadání ceny |  |  | Sumář |  | 211010007 | Osazení hmoždinky do ostrých cihel/kamene, HM 10 | HM10 | ks |  | 0 |  | 0 |  |  | 4.62 | 8.8
Sumář | Zadání ceny |  |  |  |  | 211010010 | Osazení hmoždinky do SDK šneková | MJP 8 mm Ocel Zinek | ks | 10 | 0 |  | 0 |  |  | 4.44 | 6.5
Sumář | Zadání ceny |  |  | krabice |  | 210010311 | krabice pod omítku KU 1901 | KU1901 | ks |  | 0 |  | 0 |  |  | 11.3898 | 6.51
Sumář | Zadání ceny |  |  | krabice |  | 210010311 | KO KRABICE | KPR68/L | ks |  | 0 |  | 0 |  |  | 11.3898 | 27.4
Sumář | Zadání ceny |  |  | krabice |  | 210010311 | Přístrojová krabice – vzduchotěsná |  | ks | 0 | 0 |  | 0 |  |  | 11.3898 | 68.08
Sumář | Zadání ceny |  |  | krabice |  | 210010300 | vyvrtání lůžka pro krabici | Mont.pěna | ks | 0 | 0 | 0 | 0 | 0 |  | 13.2 | 6.13 |  | 0 | 1 | 1
Sumář | Zadání ceny |  |  | krabice |  | 210010311 | KRYT KRABICE UNIVERZÁLNÍ | P722: | ks |  | 0 |  | 0 |  |  | 3.4169 | 8.95
Sumář | Zadání ceny |  |  | krabice |  | 210010311 | KO KRABICE do SDK | KP 64-50/LD_NA | ks | 2 | 0 |  | 0 |  |  | 11.3898 | 37.61 | Kopos
Sumář | Zadání ceny |  |  | krabice |  | 210010311 | LEPÍCÍ TERČ | P005: | ks |  | 0 |  | 0 |  |  |  | 12 | Primo
Sumář | Zadání ceny |  |  | krabice |  | 210010311 | NOSIČ KABELŮ S LEPÍCÍ PODLOŽKOU | P001: | ks | 0 | 0 |  | 0 |  |  |  | 46.86 | Primo
Sumář | Zadání ceny |  |  | krabice |  | 210010311 | KO KRABICEKPL 64-50/3LD_NA do SDK trojitá | KP 64-50/3LD_NA | ks | 0 | 0 |  | 0 |  |  | 11.3898 | 91.3
Sumář | Zadání ceny |  |  | krabice |  | 210010311 | KO KRABICEKPL 64-50/2LD_NA do SDK dvojitá | KP 64-50/2LD_NA | ks | 0 | 0 |  | 0 |  |  | 11.3898 | 63.21
Sumář | Zadání ceny |  |  | krabice |  | 210010300 | vyvrtání lůžka pro krabici | Mont.pěna | ks | 0.01 | 0 |  | 0 |  |  | 10 | 8.3
Sumář | Zadání ceny |  |  | krabice |  | 210010300 | vyvrtání lůžka pro krabici | Mont.pěna | ks | 0.056 | 0 |  | 0 |  |  | 3 | 6.13
Sumář | Zadání ceny | 0 | spínač |  | 0 | 210010311 | KO KRABICE do SDK | KPR68/L | ks | 0 | 0 | 0 | 0 | 0 |  | 11.3898 | 27.4 |  | 0 | 1 | 1
Sumář | Zadání ceny |  |  |  |  | 210010311 | krabice pod omítku s víčkem | KU1902 | ks |  | 0 |  | 0 |  |  | 11.3898 | 5.74
Sumář | Zadání ceny |  | Čidlo a detektor přítomnosti |  |  | 210010300 | Zhotovení kruhového otvoru |  | ks | 0 |  |  | 0 | 0 |  | 13.2 |  |  | 0 |  | 1
Sumář | Zadání ceny |  |  | krabice do betonu | 0 | 220260022 | KRABICE DO BETONU | SB-KP 68-70/M | ks | 0 | 0 | 0 | 0 | 0 |  | 24 | 43.15 | Kopos | 0 | 1 | 1
Sumář | Zadání ceny |  |  | krabice do betonu | 0 | 220260022 | MONTÁŽNÍ KŘÍDLO | SB-MK 1 | ks | 0 | 0 | 0 | 0 | 0 |  | 24 | 21 | Kopos | 0 | 1 | 1
Sumář | Zadání ceny |  |  | krabice do betonu | 0 | 220260022 | PODPĚRA KRABICE DO BETONU SB-P 1 | SB-P 1 | ks |  | 18 | 0 | 0 | 0 |  | 24 | 18 | Kopos | 0 | 1 | 1
Sumář | Zadání ceny |  |  | krabice do betonu | 0 | 220260022 | ocelová kulatina Ø 6 mm KBP-8_ZA | KBP-8_ZA | ks |  | 37.43 | 0 | 0 | 0 |  | 24 | 37.43 | Kopos | 0 | 1 | 1
Sumář | Zadání ceny |  |  | krabice | 0 | 210010311 | NÍZKÁ KRABICE DO BETONU KBT-3/71_AB | KBT-3/71_AB | ks | 0 | 0 | 0 | 0 | 0 |  | 24 | 43.15 | Kopos | 0 | 1 | 1
Sumář | Zadání ceny |  |  | krabice | 0 | 210010311 | vývodka pro trubky |  | ks | 0 | 16.12 | 0 | 0 | 0 |  | 11.3898 | 22.34 | Kopos | 0 | 1 | 1
Sumář | Zadání ceny |  |  | krabice | 0 | 210010311 | koncovka pro trubky |  | ks | 0 | 0 | 0 | 0 | 0 |  | 11.3898 | 16.12 | Kopos | 0 | 1 | 1
Sumář | Zadání ceny |  |  | krabice | 0 | 210010311 | OHEBNÁ/ELASTICKÁ TRUBKA S NÍZKOU MECHANICKOU ODOLNOSTÍ (EN) | 2320/LPE-1_A100D | m | 0 | 0 | 0 | 0 | 0 |  |  | 17.53 | Kopos | 0 | 1 | 1
Sumář | Zadání ceny |  |  | krabice | 0 | 210010311 | TYČ OCELOVÁ D 6 mm | KBP-8_ZA | m | 0 | 0 | 0 | 0 | 0 |  |  | 38.58 | Kopos | 0 | 1 | 1
Sumář | pod omítku | Niko | spínač | Přístroj | 01 |  | Přístroj spínače č.1 - automatické svorky | 170-71105 | ks | 21 | 0 | 0 |  |  |  | 0 | 75 | Niko | 1 |  | 1
Sumář | Zadání ceny | Niko | zásuvka |  | 1Z |  | Spodok zásuvky 250V, 16A, 28,5mm - automatické svorky | 170-73105 | ks | 0 | 0 | 0 |  |  |  |  | 68.9 | Niko | 0 |  | 1
Sumář | Zadání ceny | Niko | zásuvka |  | 1Z |  | Kryt zásuvky 28,5mm s detskou poistkou-WHITE | 101-66601 | ks | 0 | 0 | 0 |  |  |  |  | 30 | Niko | 0 |  | 1
Sumář | Zadání ceny | Legrand | zásuvka 230V | krabice | 1Z | 210010311 | Jednoduchá krabice na povrch bílá barva 89 x 89 x 44,8 mm, 2M H. 40 | 80281 | ks | 0 | 129 | 0 | 0 | 0 |  | 11.3898 | 129 | Legrand | 0 | 1 | 1
Sumář | Zadání ceny |  |  | krabice |  | 220260004 | krabice pod omítku s víčkem | KO97 | ks |  | 0 |  | 0 |  |  | 17.4 | 16.78
Sumář | Zadání ceny | Valena | Ovládač | Přístroj | 91 |  | Tlačítko s přepínacím kontaktem NC/NO. Automatické svorky | 752111 | ks | 0 | 0 | 0 |  |  |  | 0 | 187 | Legrand | 0 |  | 1
Sumář | Zadání ceny | Valena | spínač | Přístroj | 01 |  | Přístroj Spínač č. 1(Automatické svorky, ochranná montážní krytka) | 752101 | ks | 0 | 0 | 0 |  |  |  | 16.9884 | 149 | Legrand | 0 |  | 1
Sumář | Zadání ceny | Valena | spínač | Přístroj | 21 |  | Spínač č. 21 se signalizačním podsvětlením, Automatické svorky, ochranná montážní krytka, LED | 752104 | ks | 0 | 0 | 0 |  |  |  | 0 | 228 |  | 0 |  | 1
Sumář | Zadání ceny | Valena | spínač | Přístroj | 05 |  | Přístroj Sériový spínač č. 5 Automatická svorky, ochranná montážní krytka | 752105 | ks | 0 | 0 | 0 |  |  |  | 16.9884 | 211 | Legrand | 0 |  | 1
Sumář | Zadání ceny | Valena | spínač | Přístroj | 31 |  | Trojitý jednopólový spínač šroubové svorky, ochranná krytka | 752103 | ks | 0 | 0 | 0 |  |  |  | 0 | 422 |  | 0 |  | 1
Sumář | Zadání ceny | Valena | spínač | Přístroj | 06 |  | Přístroj Střídavý přepínač č. 6, Automatické svorky, ochranná montážní krytka | 752106 | ks | 0 | 0 | 0 |  |  |  | 0 | 167 | Legrand | 0 |  | 1
Sumář | Zadání ceny | Valena | spínač | Přístroj | 06 |  | Střídavý přepínač č. 6 s orientačním podsvětlením, Automatické svorky, ochranná montážní krytka, LED | 752126 | ks | 0 | 0 | 0 |  |  |  | 0 | 239 | Legrand | 0 | 1 | 1
Sumář | Zadání ceny | Valena | spínač | Přístroj | 07 |  | Křížový přepínač č. 7,Šroubové svorky, montážní ochranná krytka | 752107 | ks | 0 | 0 | 0 |  |  |  | 0 | 231 | Legrand | 0 | 1 | 1
Sumář | Zadání ceny | Valena | spínač | Přístroj | 52 |  | Přístroj přepínače střídavého dvojitého č.6+6, Automatické svorky, ochranná montážní krytka | 752108 | ks | 0 | 0 | 0 |  |  |  | 0 | 256 | Legrand | 0 |  | 1
Sumář | Zadání ceny | Valena IP44 | spínač | Přístroj | 52 |  | Přístroj Spínač č. 1 IP54, Automatické svorky, ochranná montážní krytka | 752151 | ks | 0 | 0 | 0 |  |  |  | 0 | 219 | Legrand | 0 |  | 1
Sumář | Zadání ceny | Valena | zásuvka | Přístroj | 1Z |  | Zásuvky 16 A – 250 VA s dětskou ochranou,Automatické svorky,ochranná montážní krytka bílá | 753180 | ks | 0 | 0 | 0 |  |  |  |  | 215 | Legrand | 0 |  | 1
Sumář | Zadání ceny | Valena | zásuvka | Přístroj | 1Z |  | Zásuvka 16A/230V s přepěťovou ochr. III. st., třídy D,Automatické svorky. Dětská ochrana, bílá | S753180 | ks | 0 | 0 | 0 |  |  |  |  | 1083 |  | 0 |  | 1
Sumář | Zadání ceny | Valena IP44 | zásuvka |  |  | 210111011 | Zásuvka jednonásobná s dětskou ochranou, klapkou, bezšroubové svorky, bílá | 753179 | ks | 0 | 0 | 0 | 0 | 0 |  | 16.44 | 279 | Legrand | 0 |  | 1
Sumář | Zadání ceny | Valena | rámeček | rámeček1x IP44 | 1x |  | rámeček 1x , bílá IP44 | 754021 | ks | 0 | 0 | 0 |  |  |  | 0 | 139 | Legrand
Sumář | Zadání ceny | Valena | rámeček | rámeček1x | 1x |  | rámeček 1x , bílá | 754001 | ks | 0 | 0 | 0 |  |  |  | 0 | 30.7 | Legrand
Sumář | Zadání ceny | Valena | rámeček | rámeček2x | 2x |  | rámeček 2x , bílá | 754002 | ks | 0 | 0 | 0 |  |  |  | 0 | 64 | Legrand
Sumář | Zadání ceny | Valena | rámeček | rámeček3x | 3x |  | rámeček 3x , bílá | 754003 | ks | 0 | 0 | 0 |  |  |  | 0 | 99 | Legrand
Sumář | Zadání ceny | Valena | rámeček | rámeček4x | 4x |  | rámeček 4x , bílá | 754004 | ks | 0 | 0 | 0 |  |  |  | 0 | 168 | Legrand
Sumář | Zadání ceny | Valena |  | rámeček | 5x |  | rámeček 5x , bílá | 754005 | ks | 0 | 0 | 0 |  |  |  | 0 | 217 | Legrand | 0 |  | 1
Sumář | Zadání ceny | Niko | rámeček | rámeček1x | 1x |  | rámeček 1x | 120-76100 | ks | 68 | 0 | 0 |  |  |  | 0 | 29.64 | Niko
Sumář | Zadání ceny | Niko | rámeček | rámeček2x | 2x |  | rámeček 2x | 120-76800 | ks | 6 | 0 | 0 |  |  |  | 0 | 58.5 | Niko
Sumář | Zadání ceny | Niko | rámeček | rámeček3x | 3x |  | rámeček 3x | 120-76700 | ks | 1 | 0 | 0 |  |  |  | 0 | 99 | Niko
Sumář | Zadání ceny | Niko | rámeček | rámeček4x | 4x |  | rámeček 4x | 754004 | ks | 0 | 0 | 0 |  |  |  | 0 | 168 | Niko
Sumář | Zadání ceny | Niko |  | rámeček | 5x |  | rámeček 5x | 754005 | ks | 0 | 0 | 0 |  |  |  | 0 | 217 | Niko | 0 |  | 1
Sumář | Zadání ceny | Niko | spínač | Přístroj | 01 |  | Přístroj Spínač č. 1(Automatické svorky) | 170-71105 | ks | 0 | 0 | 0 |  |  |  | 16.9884 | 75 | Legrand | 0 |  | 1
Sumář | Zadání ceny | Niko | Ovladač | Přístroj | 10 |  | Prístroj tlačidla - automatické svorky | 170-70005 | ks | 0 | 0 | 0 |  |  |  | 16.9884 | 112 | Legrand | 0 |  | 1
Sumář | Zadání ceny | Niko | spínač | Kolébka 1x | 01, 06 07 |  | Kolébka pro spínač White | 101-61105 | ks | 0 | 0 | 0 |  |  |  | 16.9884 | 23.66 | Niko | 0 |  | 1
Sumář | Zadání ceny | Niko | spínač | Přístroj | 21 |  | Spínač č. 21 se signalizačním podsvětlením, Automatické svorky, ochranná montážní krytka, LED | 752104 | ks | 0 | 0 | 0 |  |  |  | 0 | 228 |  | 0 |  | 1
Sumář | Zadání ceny | Niko | spínač | Přístroj | 05 |  | Přístroj Sériový spínač č. 5 Automatická svorky, | 170-71505 | ks | 5 | 0 | 0 |  |  |  | 16.9884 | 35 | Niko | 1 |  | 1
Sumář | Zadání ceny | Niko | spínač | Kolébka 2x | 05, 52, 51 |  | Kolébka pro dvojnásobný spínač White | 101-61505 | ks | 0 | 0 | 0 |  |  |  | 16.9884 | 35 | Niko | 0 |  | 1
Sumář | Zadání ceny | Niko | spínač | Přístroj | 31 |  | Trojitý jednopólový spínač šroubové svorky, | 752103 | ks | 0 | 0 | 0 |  |  |  | 0 | 422 |  | 0 |  | 1
Sumář | Zadání ceny | Niko | spínač | Přístroj | 06 |  | Přístroj Sériový spínač č. 6 Automatická svorky, | 170-71605 | ks | 0 | 0 | 0 |  |  |  | 16.9884 | 104 | Niko | 0 |  | 1
Sumář | Zadání ceny | Niko | spínač | Přístroj | 06 |  | Střídavý přepínač č. 6 s orientačním podsvětlením, Automatické svorky, LED | 752126 | ks | 0 | 0 | 0 |  |  |  | 0 | 239 | Legrand | 0 | 1 | 1
Sumář | Zadání ceny | Niko | spínač | Přístroj | 07 |  | Křížový přepínač č. 7,Šroubové svorky | 170-71705 | ks | 0 | 0 | 0 |  |  |  | 0 | 156 | Legrand | 0 | 1 | 1
Sumář | Zadání ceny | Niko | spínač | Přístroj | 52 |  | Přístroj přepínače střídavého dvojitého č.6+6, Automatické svorky, | 170-72605 | ks | 12 | 0 | 0 |  |  |  | 0 | 142 | Legrand | 1 |  | 1
Sumář | Zadání ceny | Niko | spínač | Přístroj | 01 |  | Přístroj Spínač č. 1 IP54, Automatické svorky, ochranná montážní krytka | 752151 | ks | 0 | 0 | 0 |  |  |  | 0 | 219 | Legrand | 0 |  | 1
Sumář | Zadání ceny | Niko | přístroj | Krytka |  |  | ochranná montážní krytka | 170-00099 | ks |  | 0 | 0 |  |  |  |  | 10 | Legrand | 0 |  | 1
Sumář | Zadání ceny | Niko | zásuvka | Přístroj | 1Z |  | Zásuvky 16 A – 250 VA s dětskou ochranou,Automatické svorky,ochranná montážní krytka bílá | 753180 | ks | 0 | 0 | 0 |  |  |  |  | 215 | Legrand | 0 |  | 1
Sumář | Zadání ceny | Niko | zásuvka | Přístroj | 1Z |  | Zásuvka 16A/230V s přepěťovou ochr. III. st., třídy D,Automatické svorky. Dětská ochrana, bílá | S753180 | ks | 0 | 0 | 0 |  |  |  |  | 1083 |  | 0 |  | 1
Sumář | Zadání ceny | Niko | zásuvka |  |  | 210111011 | Zásuvka jednonásobná s dětskou ochranou, klapkou, bezšroubové svorky, bílá | 753179 | ks | 0 | 0 | 0 | 0 | 0 |  | 16.44 | 279 | Legrand | 0 |  | 1
Sumář | Zadání ceny | Wago |  |  |  | 210100001 | Svorka | 2WAGO | ks | 0 | 0 | 0 | 0 | 0 |  | 3.03 | 6.49
Sumář | Zadání ceny | Wago |  |  |  | 210100001 | Svorka s páčkou | 3WAGO | ks | 3 | 0 | 0 | 0 | 0 |  | 6.06 | 7.49
Sumář | Zadání ceny | Wago |  |  |  | 210100001 | Svorka s páčkou | 4WAGO | ks |  | 0 | 0 | 0 | 0 |  | 12.12 | 10.49
Sumář | Zadání ceny | Wago |  |  |  | 210100001 | Svorka s páčkou | 5WAGO | ks |  | 0 | 0 | 0 | 0 |  | 15.15 | 10.49
Sumář | Zadání ceny | Krabice | Krabice | Krabice | KRAB | 210010412 | krabice 100x100x14 - E114 prázdná IP55 šedá na povrch | E114 prázdná IP55 | ks | 0 | 0 | 0 | 0 | 0 |  | 9.4902 | 15 |  | 0 |  | 1
Sumář | Zadání ceny | Valena | spínač | Přístroj | 3S |  | 3536N - C03251 12 Spínač stiskací PRESSTO nástěnný se signalizační doutnavkou řazení 3S bílá |  | ks |  | 0 | 0 | 0 | 0 |  | 30 | 885 |  | 0 |  | 1
Sumář | Zadání ceny | ForixIP44 | spínač | Přístroj |  |  | Vypínač č.1 nástěnný, šroubové svorky, IP44, bílá | 782360 | ks | 21 | 0 | 0 |  |  |  | 0 | 123 | Legrand | 1 |  | 1
Sumář | Zadání ceny | ForixIP44 | spínač | Přístroj |  |  | Střídavý přepínač č. 6 nástěnný, šroubové svorky, IP44, bílá | 782363 | ks | 0 | 0 | 0 |  |  |  | 0 | 135 | Legrand | 0 |  | 1
Sumář | Zadání ceny | ForixIP44 | zásuvka IP44 |  | Z44 | 210111031 | Zásuvka jednonásobná IP44 FORIX, bílá na omítku | 782375 | ks | 0 | 0 | 0 | 0 | 0 | 242.72 | 27.8298 | 126 | Legrand | 0 |  | 1
Sumář | Zadání ceny | Legrand | čidlo pohybové |  |  |  | DETEKTOR POHYBU STĚNA 1000 W | 48942 | ks | 0 | 0 | 0 |  |  |  |  | 442 | Legrand | 0 |  | 1
Sumář | Zadání ceny | Legrand | čidlo pohybové |  |  |  | DETEKTOR POHYBU STROP 1000 W Stropní zapuštěná montáž přímo do podhledu pomocí montážních úchytů (v balení), IP 41.Montážní otvor D 65 mm | 48941 | ks | 0 | 0 | 0 |  |  |  |  | 442 | Legrand | 0 |  | 1
Sumář | Zadání ceny | Legrand | DPL-S |  |  |  | Parapetní kanál plast. 80x55 mm, vč. Víka | 638020 | m | 0 | 0 | 0 |  |  |  |  | 233 | Legrand | 0 |  | 1
Sumář | Zadání ceny | Legrand | DPL-S |  |  | 211010008 | Koncový díl | 638025 | ks | 0 | 0 | 0 | 0 | 0 |  | 11.3898 | 56 | Legrand | 0 |  | 1
Sumář | Zadání ceny | Mosaic | přepěťovka |  |  | 220301202 | Ochrana před přepětím Modul 45 | 6117465 | ks | 0 | 0 | 0 | 0 | 0 |  | 16.44 | 1603 | OBO Beterman | 0 |  | 1
Sumář | Zadání ceny |  |  |  |  | 344642 | BT CLASSE300 VIDEO 7" BÍLÁ-WF | 344642 | ks | 35 | 0 | 0 | 0 | 0 | 0 | 16.44 | 12659 |  | 1
Sumář | Zadání ceny | Valena |  |  |  | 210110046 | Zásuvka DATA v panelové krabici |  | ks |  |  |  | 0 | 0 | 0 | 11.3802 | 579 | Legrand | 0 |  | 1
Sumář | Zadání ceny | Valena |  |  |  |  | MOSN ZÁS RJ45/UTP C6 2M B | 78622 | ks | 0 | 0 | 0 |  | 0 |  | 0 | 579 | Legrand | 0 |  | 1
Sumář | Zadání ceny | Valena |  |  |  |  | MOSN/CL MONT. DESKA 2M | 80251 | ks | 0 | 0 | 0 |  | 0 |  | 0 | 30.6 | Legrand | 0 | 1 | 1
Sumář | Zadání ceny | Valena |  |  |  |  | MOSN KR. RÁM. 2M BÍLÁ | 78802 | ks | 0 | 0 | 0 |  | 0 |  | 0 | 33.3 | Legrand | 0 |  | 1
Sumář | Zadání ceny |  |  |  |  | 211010006 | Osazení hmoždinky do ostrých cihel/kamene, HM 8 | HM 8 | ks | 0 | 0 | 0 | 0 | 0 |  | 4.2402 | 4.13 | Legrand | 0 | 1 | 1
| pod omítku |  |  |  | 01 | 210110043 | Vypínač zapuštěný 1pólový řaz. 01 |  | ks |  | 0 | 0 | 0 | 0 |  | 15.444
| pod omítku |  |  |  | 05 | 210110043 | Vypínač zapuštěný seriový řaz..05 |  | ks |  | 0 | 0 | 0 | 0 |  | 16.9884
| pod omítku |  |  |  | 06 | 210110045 | Spínač zapuštěný střídavý řaz. 06 |  | ks |  | 0 | 0 | 0 | 0 |  | 16.9884
| pod omítku |  |  |  | 52 | 210110046 | Spínač zapuštěný dvojitý střídavý řaz. 52 |  | ks |  | 0 | 0 | 0 | 0 |  | 33.9768
| pod omítku |  |  |  | 07 | 210110046 | Přepínač zapuštěný křížový řaz.07 |  | ks |  | 0 | 0 | 0 | 0 |  | 18.7044
Sumář | na omítku IP44 | ForixIP44 | spínač | Přístroj |  |  | Vypínač č.1 nástěnný, šroubové svorky, IP44, bílá | 782360 | ks | 0 | 0 | 0 |  |  |  | 0 | 123 | Legrand | 0 |  | 1
Sumář | na omítku IP44 | ForixIP44 | spínač | Přístroj |  |  | Střídavý přepínač č. 6 nástěnný, šroubové svorky, IP44, bílá | 782363 | ks | 0 | 0 | 0 |  |  |  | 0 | 135 | Legrand | 0 |  | 1
Sumář | na omítku IP44 | ForixIP44 | zásuvka IP44 |  | Z44 | 210111031 | Zásuvka jednonásobná IP44 FORIX, bílá na omítku | 782375 | ks | 0 | 0 | 0 | 0 | 0 | 242.72 | 27.8298 | 126 | Legrand | 0 |  | 1
Sumář | na omítku IP41 | Legrand | čidlo pohybové |  |  |  | DETEKTOR POHYBU STĚNA 1000 W | 48942 | ks | 0 | 0 | 0 |  |  |  |  | 442 | Legrand | 0 |  | 1
Sumář | do podhledu - vestavné | Legrand | čidlo pohybové |  |  |  | DETEKTOR POHYBU STROP 1000 W Stropní zapuštěná montáž přímo do podhledu pomocí montážních úchytů (v balení), IP 41.Montážní otvor D 65 mm | 48941 | ks | 0 | 0 | 0 |  |  |  |  | 442 | Legrand | 0 |  | 1
Sumář | Parapetní kanál | Legrand | DPL-S |  |  |  | Parapetní kanál plast. 80x55 mm, vč. Víka | 638020 | m | 1.2 | 0 | 0 |  |  |  |  | 233 | Legrand | 1 |  | 1
Sumář | Parapetní kanál | Legrand | DPL-S |  |  | 211010008 | Koncový díl | 638025 | ks | 3 | 0 | 0 | 0 | 0 |  | 11.3898 | 56 | Legrand | 1 |  | 1
Sumář | parapetním žlabu | Mosaic | přepěťovka |  |  | 220301202 | Ochrana před přepětím Modul 45 | 6117465 | ks | 2 | 0 | 0 | 0 | 0 |  | 16.44 | 1603 | OBO Beterman | 1 |  | 1
Sumář | na omítku |  |  |  |  | 344642 | BT CLASSE300 VIDEO 7" BÍLÁ-WF | 344642 | ks | 0 | 0 | 0 | 0 | 0 | 0 | 16.44 | 12659 |  | 0
Sumář | v panelové krabici | Valena |  |  |  | 210110046 | Zásuvka DATA v panelové krabici |  | ks |  |  |  | 0 | 0 | 0 | 11.3802 | 579 | Legrand | 0 |  | 1
Sumář | v panelové krabici | Valena |  |  |  |  | MOSN ZÁS RJ45/UTP C6 2M B | 78622 | ks | 0 | 0 | 0 |  | 0 |  | 0 | 579 | Legrand | 0 |  | 1
Sumář | v panelové krabici | Valena |  |  |  |  | MOSN/CL MONT. DESKA 2M | 80251 | ks | 0 | 0 | 0 |  | 0 |  | 0 | 30.6 | Legrand | 0 | 1 | 1
Sumář | v panelové krabici | Valena |  |  |  |  | MOSN KR. RÁM. 2M BÍLÁ | 78802 | ks | 0 | 0 | 0 |  | 0 |  | 0 | 33.3 | Legrand | 0 |  | 1
Sumář | v panelové krabici | Valena |  |  |  | 211010006 | Osazení hmoždinky do ostrých cihel/kamene, HM 8 | HM 8 | ks | 0 | 0 | 0 | 0 | 0 |  | 4.2402 | 4.13 | Legrand | 0 | 1 | 1
Sumář | v panelové krabici | Valena |  |  |  | 210110046 | LIN-P. KABEL CAT.6 UTP 1M M | 632750 | ks |  |  |  | 0 | 0 |  | 3.03 | 65 | Legrand | 0 |  | 1
Sumář | pod omítku |  |  | Přístroj | 20 |  | Tlačítko s přepínacím kontaktem NC/NO, symbol zvonku s držákem štítků, podsvícené | 752114 | ks | 0 | 287 | 0 |  | 0 |  | 0 | 287 | Legrand | 0 |  | 1
Sumář | pod omítku |  |  | rámeček | 07 |  | rámeček 1x , bílá s držákem štítků | 754011 | ks | 0 | 0 | 0 |  | 0 |  | 0 | 70 | Legrand | 0 | 1 | 1
Sumář | pod omítku | Niko | Niko | Krabice | 07 | 210010311 | Přístrojová krabice – vzduchotěsná |  | ks | 0 | 0 |  | 0 |  |  | 11.39 | 68.08 |  | 0
| pod omítku |  |  |  |  | 210110041 | Vypínač zapuštěný jednopólový |  | ks |  | 0 | 0 | 0 | 0 |  | 8.85
| pod omítku |  |  |  |  | 210110043 | Vypínač zapuštěný seriový |  | ks |  | 0 | 0 | 0 | 0 |  | 10.1202
| pod omítku |  |  |  |  | 210110045 | Spínač zapuštěný střídavý |  | ks |  | 0 | 0 | 0 | 0 |  | 10.1202
| pod omítku |  |  |  |  | 210110046 | Spínač zapuštěný dvojitý střídavý |  | ks |  | 0 | 0 | 0 | 0 |  | 20.2404
| pod omítku |  |  |  |  | 210110046 | Přepínač zapuštěný křížový |  | ks |  | 0 | 0 | 0 | 0 |  | 11.3802
| v panelové krabici |  |  |  |  | 210110001 | Vypínač nástěnný jednopól.- řaz. 1, obyč.prostředí |  | ks |  | 0 | 0 | 0 | 0 |  | 18.3402
| v panelové krabici |  |  |  |  | 210110003 | Přepínač nástěnný seriový - řaz. 5, obyč.prostředí |  | ks |  | 0 | 0 | 0 | 0 |  | 19.6002
| v panelové krabici |  |  |  |  | 210110004 | Přepínač nástěnný střídavý - řaz. 6, obyč.prostředí |  | ks |  | 0 | 0 | 0 | 0 |  | 19.6002
| v panelové krabici |  |  |  |  | 210110004 | Přepínač nástěnný dvojitý střídavý - řaz. 6, obyč.prostředí |  | ks |  | 0 | 0 | 0 | 0 |  | 39.2004
| v panelové krabici |  |  | 0 |  | 210110005 | Přepínač nástěnný křížový - řaz. 7, obyč.prostředí |  | ks |  | 0 | 0 | 0 | 0 |  | 20.8698
| na omítku IP54 |  |  |  |  | 210110021 | Vypínač nástěnný jednopól.- řaz. 1, venkovní |  | ks |  | 0 | 0 | 0 | 0 |  | 23.4
| na omítku IP54 |  |  |  |  | 210110023 | Přepínač nástěnný seriový - řaz. 5, venkovní |  | ks |  | 0 | 0 | 0 | 0 |  | 24.66
| na omítku IP54 |  |  |  |  | 210110024 | Přepínač nástěnný střídavý - řaz. 6, venkovní |  | ks |  | 0 | 0 | 0 | 0 |  | 24.66
| na omítku IP54 |  |  |  |  | 210110024 | Přepínač nástěnný dvojitý střídavý - řaz. 6, venkovní |  | ks |  | 0 | 0 | 0 | 0 |  | 49.32
| na omítku IP54 |  |  | 0 |  | 210110025 | Přepínač nástěnný křížový - řaz. 7, venkovní |  | ks |  | 0 | 0 | 0 | 0 |  | 30.36
| pod omítku |  |  |  |  | 210111011 | Zásuvka domovní zapuštěná - provedení 2P+Z |  | ks |  | 0 | 0 | 0 | 0 |  | 16.44
| pod omítku |  |  |  |  | 210111012 | Zásuvka domovní zapuštěná - 2P+Z,dvojí zapojení |  | ks |  | 0 | 0 | 0 | 0 |  | 19.6002
| v panelové krabici |  |  |  |  | 210111021 | Zásuvka domovní v krabici - provedení 2P+Z |  | ks |  | 0 | 0 | 0 | 0 |  | 25.56
| v panelové krabici |  |  |  |  | 210111022 | Zásuvka domovní v krabici - 2P+Z, dvojí zapojení |  | ks |  | 0 | 0 | 0 | 0 |  | 29.0898
| na omítku IP54 |  |  |  |  | 210111031 | Zásuvka domovní v krabici - 2P+Z, venkovní |  | ks |  | 0 | 0 | 0 | 0 |  | 27.8298
| na omítku IP54 |  |  |  |  | 210111032 | Zásuvka domovní v krabici - 2P+Z, dvojí zap.venkov |  | ks |  | 0 | 0 | 0 | 0 |  | 30.36
[6 empty] | 210111103 | Zásuvka průmyslová CZ 1643 H,S,Z 3P+Z |  | ks |  | 0 | 0 | 0 | 0 |  | 24.66
[6 empty] | 210111104 | Zásuvka průmyslová CZ 3243, 45 H,S,Z 3P+Z |  | ks |  | 0 | 0 | 0 | 0 |  | 25.9302
0
[6 empty] | 210110062 | Infrapasivní spínač osvětlení |  | ks |  | 0 | 0 | 0 | 0 |  | 30
0 | 0 | 0 | 0 | 0 | 0 | 210010311 | Přístrojová krabice – vzduchotěsná |  | ks | 0 | 0 |  | 0 |  |  | 11.3898
Note on Q1: koeficeent slevy na ceníkové ceny výrobců elektro z =Parametry!$B$12
Note on Q4: Cena HZS v Kč/hod z =Parametry!B15

## NOSNÉ KONSTR
|  |  |  | Obec Dukovany, č. p. 99, 67556 Dukovany | [7 empty] | MM+MP | 0 | Koeficient ceny výrobce
|  |  |  | REKONSTRUKCE BUDOVY Č.P. 71 V DUKOVANECH | [10 empty] | 0
|  |  |  | SO-01 Objekt pro stravování, obchod a bytové jednotky | [5 empty] | 0 |  |  |  |  | 0
|  |  |  | NOSNÉ KONSTRUKCE |  |  |  | zpět | 0 |  | 0 |  | 0 | HZS |  | poč.pol.
[8 empty] | materiál |  | montáž |  | Cena za položku | Montážní čas dle C21M | Ceníková cena výrobce |  | 27 | 1
Blok z výkresu | Bolk z výkresu |  | Mont pol. | materiál |  | Mj | počet | Kč/Mj | celkem | Kč/Mj | celkem
NOSNÝŽLABSVÍTIDELLTR3000FS75X60PŮDORYS | NOSNÝŽLABSVÍTIDELLTR3000FS75X60PŮDORYS | Nosný žlab svítidel | 210020305 | Nosný žlab svítidel, 60x75x3000, Ocel, St, pásově zinkováno, DIN EN 10346 | LTR 3000 FS | m |  | 0 | 0 | 0 | 0 | 0 | 38.8998 | 405 | OBO | 0
StředovýZvěsNosnéhoŽlabuSvítidelMAHLTRFS | NOSNÝŽLABSVÍTIDELLTR3000FS75X60PŮDORYS | Nosný žlab svítidel |  | Středový závěs, pro nosný žlab svítidel, 50x70x85, Ocel, St, pásově zinkováno, DIN EN 10346 | MAH LTR FS | ks | 0 | 0 | 0 |  |  |  | 0 | 218 | OBO | 0
| NOSNÝŽLABSVÍTIDELLTR3000FS75X60PŮDORYS | Nosný žlab svítidel |  | Spojovací sada "GZ" (bal = 100 ks) | ARB-11219900 | sada | 0 | 0 | 0 |  |  | 0 |  | 299 |  | 0
| NOSNÝŽLABSVÍTIDELLTR3000FS75X60PŮDORYS | Nosný žlab svítidel |  | ZAVIT. TYČ M8 1m (0,2m/1,5m) |  | ks | 0 | 0 | 0 |  |  |  |  | 14.77 |  | 0 | 1 | 1
| NOSNÝŽLABSVÍTIDELLTR3000FS75X60PŮDORYS | Nosný žlab svítidel |  | Matice M8 límcová (podložková) "GZ" (bal = 100 ks) | ARK-219421 | sada | 0 | 0 | 0 |  |  | 0 |  | 128.5 |  | 0 | 0 | 0
| NOSNÝŽLABSVÍTIDELLTR3000FS75X60PŮDORYS | Nosný žlab svítidel | 211010008R00 | HM M8 kovová k závitové tyči, Osazení hmoždinky do betonu | M8 "GZ" Zn | m | 0 | 0 | 0 | 0 | 0 |  | 4.9998 | 6.99 |  |  | 4.13 | 4.13
ŽlabNN3mŽlab100x50půdorys | ŽlabSvíkem100x60ARB121117063m | Žlab perforovaný ŽZ s víkem | 210020305 | Žlab 100/60 "ŽZ" - perf. L = 3.000 mm,podpěry 2,0 m | ARB-12111706 | m | 32 | 0 | 0 | 0 | 0 | 0.38788 | 38.8998 | 217 |  | 1 |  | 0
| ŽlabSvíkem100x60ARB121117063m | Žlab perforovaný ŽZ s víkem |  | Spojka žlabu 60 "ŽZ" | ARB-12211006 | ks | 10.6667 | 0 | 0 |  |  |  | 0 | 42 |  | 1 |  | 0
| ŽlabSvíkem100x60ARB121117063m | Žlab perforovaný ŽZ s víkem |  | Víko žlabu 100 "ŽZ" L = 3.000 mm | ARB-12710306 | m | 32 | 0 | 0 |  |  |  |  | 164 |  | 2 |  | 0
| ŽlabSvíkem100x60ARB121117063m | Žlab perforovaný ŽZ s víkem |  | Spojka víka žlabu 60 "A2" | ARB-13212106 | ks | 3.5556 | 0 | 0 |  |  |  | 0 | 17 |  | 1 |  | 0
| ŽlabSvíkem100x60ARB121117063m | Žlab perforovaný ŽZ s víkem |  | Svorka zemnicí "mosaz" (pro vodič průřezu 10-35 mm2) | ARB-14217001 | ks | 10.6667 | 0 | 0 |  |  |  | 0 | 17 |  | 1 |  | 0
| ŽlabSvíkem100x60ARB121117063m | Žlab perforovaný ŽZ s víkem | 220260751 | T-kus žlabu žlabu (R100) 100/60 "ŽZ" | ARB-12310217 | ks | 2 | 0 | 0 | 0 | 0 | 0.08 | 20.94 | 493 |  | 1 |  | 0
| ŽlabSvíkem100x60ARB121117063m | Žlab perforovaný ŽZ s víkem |  | Víko T-kusu (R100) 100 "ŽZ" | ARB-12810103 | ks | 2 | 0 | 0 |  |  |  | 0 | 304 |  | 1 |  | 0
| ŽlabSvíkem100x60ARB121117063m | Žlab perforovaný ŽZ s víkem | 220260741 | Koleno žlabu90° (R100) 100/60 "ŽZ" | ARB-12220217 | ks | 2 | 0 | 0 | 0 | 0 | 0.08 | 20.94 | 414 |  | 1 |  | 0
| ŽlabSvíkem100x60ARB121117063m | Žlab perforovaný ŽZ s víkem |  | Víko kolena 90° (R100) 100 "ŽZ" | ARB-12720103 | ks | 2 | 0 | 0 |  |  |  | 0 | 206 |  | 1 |  | 0
| ŽlabSvíkem100x60ARB121117063m | Žlab perforovaný ŽZ s víkem | 220260741 | Koleno klesající žlabu 100/60 "ŽZ" | ARB-12300117 | ks |  | 0 | 0 | 0 | 0 | 0 | 20.94 | 425 |  | 0 |  | 0
| ŽlabSvíkem100x60ARB121117063m | Žlab perforovaný ŽZ s víkem |  | Víko kolena klesajícího 100 "ŽZ" | ARB-12800103 | ks |  | 0 | 0 |  |  |  | 0 | 104 |  | 0 |  | 0
| ŽlabSvíkem100x60ARB121117063m | Žlab perforovaný ŽZ s víkem |  | Spojovací sada "GZ" (bal = 100 ks) | ARB-11219900 | sada | 1.28 | 0 | 0 |  |  | 0.54788 |  | 299 |  | 1 |  | 0
| ŽlabNNsVíkemŽlab50x503mx2 | Žlab perforovaný ŽZ s víkem na tyči |  | Nosník univerzální NZMU 100 "GZ" | ARK-215310 | ks | 0 | 0 | 0 |  |  |  | 0 | 49.5 |  | 0 |  | 0
| ŽlabNNsVíkemŽlab50x503mx2 | Žlab perforovaný ŽZ s víkem na tyči |  | ZAVIT. TYČ M8 1m (0,2m/1,5m) |  | ks |  | #REF! | #REF! |  |  |  |  | #REF! |  | 0 |  | 0
| ŽlabNNsVíkemŽlab50x503mx2 | Žlab perforovaný ŽZ s víkem na tyči | 211010010 | HM M8, Osazení narážecí hmoždinky do tvrd.kamene/betonu, | Plechová hmoždinka M8/60 "GZ" | ks | 0 | 0 | 0 | 0 | 0 |  | 4.24 | 4.5 |  | 0 |  | 0
ŽlabNNsVíkemŽlab50x503mx2
| ŽlabNNsVíkemŽlab50x503mx2 | Žlab perforovaný ŽZ s víkem na výložníku | 1 | Nosník 100 "ŽZ" | ARB-12520103 | ks | 64 | 0 | 0 |  |  |  | 0 | 88 |  | 1 |  | 0
| ŽlabNNsVíkemŽlab50x503mx2 | Žlab perforovaný ŽZ s víkem na výložníku | 211010010 | HM M8, Osazení narážecí hmoždinky do tvrd.kamene/betonu, | Plechová hmoždinka M8/60 "GZ" | ks | 64 | 0 | 0 | 0 | 0 |  | 4.24 | 4.5 |  | 1 |  | 0
ŽlabNN3mŽlab100x50půdorys | ŽlabNN3mŽlab100x50půdorys | Žlab perforovaný ŽZ s víkem | 210020305 | Žlab 100/60 "ŽZ" - perf. L = 3.000 mm,podpěry 2,0 m | ARB-12111706 | m | 18 | 0 | 0 | 0 | 0 | 0.21818 | 38.8998 | 210 |  | 1 |  | 0
| ŽlabNN3mŽlab100x50půdorys | Žlab perforovaný ŽZ s víkem |  | Spojka žlabu 60 "ŽZ" | ARB-12211006 | ks | 6 | 0 | 0 |  |  |  | 0 | 42 |  | 1 |  | 0
| ŽlabNN3mŽlab100x50půdorys | Žlab perforovaný ŽZ s víkem |  | Víko žlabu 100 "ŽZ" L = 3.000 mm | ARB-12710306 | m | 18 | 0 | 0 |  |  |  |  | 164 |  | 2 |  | 0
| ŽlabNN3mŽlab100x50půdorys | Žlab perforovaný ŽZ s víkem |  | Spojka víka žlabu 60 "A2" | ARB-13212106 | ks | 2 | 0 | 0 |  |  |  | 0 | 17 |  | 1 |  | 0
| ŽlabNN3mŽlab100x50půdorys | Žlab perforovaný ŽZ s víkem |  | Svorka zemnicí "mosaz" (pro vodič průřezu 10-35 mm2) | ARB-14217001 | ks | 6 | 0 | 0 |  |  |  | 0 | 17 |  | 1 |  | 0
| ŽlabNN3mŽlab100x50půdorys | Žlab perforovaný ŽZ s víkem | 220260751 | T-kus žlabu žlabu (R100) 100/60 "ŽZ" | ARB-12310217 | ks |  | 0 | 0 | 0 | 0 | 0 | 20.94 | 493 |  | 0 |  | 0
| ŽlabNN3mŽlab100x50půdorys | Žlab perforovaný ŽZ s víkem |  | Víko T-kusu (R100) 100 "ŽZ" | ARB-12810103 | ks |  | 0 | 0 |  |  |  | 0 | 304 |  | 0 |  | 0
| ŽlabNN3mŽlab100x50půdorys | Žlab perforovaný ŽZ s víkem | 220260741 | Koleno žlabu 90° (R100) 100/60 "ŽZ" | ARB-12220217 | ks |  | 0 | 0 | 0 | 0 | 0 | 20.94 | 414 |  | 0 |  | 0
| ŽlabNN3mŽlab100x50půdorys | Žlab perforovaný ŽZ s víkem |  | Víko kolena 90° (R100) 100 "ŽZ" | ARB-12720103 | ks |  | 0 | 0 |  |  |  | 0 | 206 |  | 0 |  | 0
| ŽlabNN3mŽlab100x50půdorys | Žlab perforovaný ŽZ s víkem | 220260741 | Koleno klesající žlabu 100/60 "ŽZ" | ARB-12300117 | ks |  | 0 | 0 | 0 | 0 | 0 | 20.94 | 425 |  | 0 |  | 0
| ŽlabNN3mŽlab100x50půdorys | Žlab perforovaný ŽZ s víkem |  | Víko kolena klesajícího 100 "ŽZ" | ARB-12800103 | ks |  | 0 | 0 |  |  |  | 0 | 104 |  | 0 |  | 0
| ŽlabNN3mŽlab100x50půdorys | Žlab perforovaný ŽZ s víkem |  | Spojovací sada "GZ" (bal = 100 ks) | ARB-11219900 | sada | 1 | 0 | 0 |  |  | 0.21818 |  | 299 |  | 1 |  | 0
| ŽlabNNsVíkemŽlab50x503mx2 | Žlab perforovaný ŽZ s víkem na tyči |  | Nosník univerzální NZMU 100 "GZ" | ARK-215310 | ks | 0 | 0 | 0 |  |  |  | 0 | 49.5 |  | 0 |  | 0
| ŽlabNNsVíkemŽlab50x503mx2 | Žlab perforovaný ŽZ s víkem na tyči |  | ZAVIT. TYČ M8 1m (0,2m/1,5m) |  | ks |  | 0 | 0 |  |  |  |  | 0 |  | 0 |  | 0
| ŽlabNNsVíkemŽlab50x503mx2 | Žlab perforovaný ŽZ s víkem na tyči | 211010010 | HM M8, Osazení narážecí hmoždinky do tvrd.kamene/betonu, | Plechová hmoždinka M8/60 "GZ" | ks | 0 | 0 | 0 | 0 | 0 |  | 4.24 | 4.5 |  | 0 |  | 0
ŽlabNNsVíkemŽlab50x503mx2
| ŽlabNNsVíkemŽlab50x503mx2 | Žlab perforovaný ŽZ s víkem na výložníku | 1 | Nosník 100 "ŽZ" | ARB-12520103 | ks | 36 | 0 | 0 |  |  |  | 0 | 88 |  | 1 |  | 0
| ŽlabNNsVíkemŽlab50x503mx2 | Žlab perforovaný ŽZ s víkem na výložníku | 211010010 | HM M8, Osazení narážecí hmoždinky do tvrd.kamene/betonu, | Plechová hmoždinka M8/60 "GZ" | ks | 36 | 0 | 0 | 0 | 0 |  | 4.24 | 4.5 |  | 1 |  | 0
|  | žlab perforovaný na tyči |  | Žlab 50/50 "SZ" 0,8 mm - perforovaný, podpěry 2,0 m | ARD-34110108-3m | m |  | 0 | 0 | 0 | 0 |  | 46.3602 | 95 |  | 0 | 255.5 | 255.5
|  | žlab perforovaný na tyči |  | Spojka žlabu SL 1/50 "SZ" (140 mm) | ARD-34210101 | ks | 0 | 0 | 0 |  |  |  | 0 | 9.5 |  | 0 | 3.05 | 3.05
|  | žlab perforovaný na tyči |  | Víko žlabu VL 50 "SZ" 0,8 mm | ARD-34710108-3m | m | 0 | 0 | 0 | 0 | 0 |  | 46.3602 | 48 |  | 0 | 255.5 | 255.5
|  | žlab perforovaný na tyči |  | Spojka víka žlabu SVL-50 | ARD-34212105 | ks | 0 | 0 | 0 |  |  |  | 0 | 17 |  | 0 | 3.05 | 3.05
|  | žlab perforovaný na tyči |  | Nosník univerzální NZMU 100 "GZ" | ARK-215310 | ks | 0 | 0 | 0 |  |  |  | 0 | 49.5 |  | 0 | 62.48 | 62.48
|  | žlab perforovaný na tyči |  | ZAVIT. TYČ M8 1m (0,2m/1,5m) |  | ks |  | 0 | 0 |  |  |  |  | 0 |  | 0 | 0 | 0
|  | žlab perforovaný na tyči | 211010010 | HM M8, Osazení narážecí hmoždinky do tvrd.kamene/betonu, | Plechová hmoždinka M8/60 "GZ" | ks | 0 | 0 | 0 | 0 | 0 |  | 5.88 | 4.5 |  | 0 | 6 | 6
ŽlabNN2mžlab35x50G | ŽlabMARS50x50GZARK2111103m | Drátový žlab 50x50 na bočním úchytu | 210020308R00 | 'Žlab 50/50 "GZ" - vzdálenost podpěr 2,0 m | ARK-211110 | m | 50 | 0 | 0 | 0 | 0 |  | 29.6202 | 233 | OBO | 1
| ŽlabMARS50x50GZARK2111103m | Drátový žlab 50x50 na bočním úchytu |  | spojka žlabu | ARB-12211006 | ks | 100 | 0 | 0 |  |  |  | 0 | 42 |  | 1 |  | 0
K121818FSNÁSTĚNNÉUPEVNĚNÍ6437109POHLED+HMOŽDINKA | ŽlabMARS50x50GZARK2111103m | Drátový žlab 50x50 na bočním úchytu |  | 'Držák"GZ" | ARK -214080 | ks | 75 | 0 | 0 |  |  |  | 0 | 20 | OBO | 1 | 108 | 108
| ŽlabMARS50x50GZARK2111103m | Drátový žlab 50x50 na bočním úchytu | 210020651 | Konstrukce ocelová nosná pro zařízení do 5 kg |  | ks | 75 | 0 | 0 | 0 | 0 |  | 18.6702 | 0 |  | 1
| ŽlabMARS50x50GZARK2111103m | Drátový žlab 50x50 na bočním úchytu | 211010006 | Osazení hmoždinky do ostrých cihel/kamene, HM 8 | HM 8 | ks | 75 | 0 | 0 | 0 | 0 |  | 4.24 | 4.13 |  | 1 | 0 | 0
Upevňovací prvek T60-T100 | Upevňovací prvek T60-T100 | Upevňovací prvek T60-T100 | pro uchycení krabice | ...Upevňovací prvek T60-T100 pro mřížové žlaby | 2007833 | ks |  | 0 | 0 | 0 | 0 |  |  | 69.5 | OBO
ŽlabNN2mžlab35x50G | žlabMARS100x50GZARK2111103m | Drátový žlab 100x50 na bočním úchytu | 210020308R00 | 'Žlab 100/50 "GZ" - vzdálenost podpěr 2,0 m | ARK-211120 | m | 35 | 0 | 0 | 0 | 0 |  | 29.6202 | 133.5 | OBO | 1
| žlabMARS100x50GZARK2111103m | Drátový žlab 100x50 na bočním úchytu |  | spojka žlabu | ARB-12211006 | ks | 70 | 0 | 0 |  |  |  | 0 | 42 |  | 1 |  | 0
K121818FSNÁSTĚNNÉUPEVNĚNÍ6437109POHLED+HMOŽDINKA | žlabMARS100x50GZARK2111103m | Drátový žlab 100x50 na bočním úchytu |  | 'Držák"GZ" | ARK -214080 | ks | 52.5 | 0 | 0 |  |  |  | 0 | 20 | OBO | 1 | 108 | 108
| žlabMARS100x50GZARK2111103m | Drátový žlab 100x50 na bočním úchytu | 210020651 | Konstrukce ocelová nosná pro zařízení do 5 kg |  | ks | 52.5 | 0 | 0 | 0 | 0 |  | 18.6702 | 0 |  | 1
| žlabMARS100x50GZARK2111103m | Drátový žlab 100x50 na bočním úchytu | 211010006 | Osazení hmoždinky do ostrých cihel/kamene, HM 8 | HM 8 | ks | 52.5 | 0 | 0 | 0 | 0 |  | 4.24 | 4.13 |  | 1 | 0 | 0
Upevňovací prvek T60-T100 | Upevňovací prvek T60-T100 | Upevňovací prvek T60-T100 | pro uchycení krabice | ...Upevňovací prvek T60-T100 pro mřížové žlaby | 2007833 | ks |  | 0 | 0 | 0 | 0 |  |  | 69.5 | OBO
ŽlabNN2mžlab35x50G | [15 empty] | 0
ŽlabNN2mžlab35x50G | ŽLABNN3MŽLAB35X50G | Mřížový žlab 35x50 na bočním úchytu | 210020308R00 | '35 50 G-Mřížový žlab s tvarovanou integr. spojkou | 6000060 | m | 50 | 0 | 0 | 0 | 0 |  | 29.6202 | 233 | OBO | 1
K121818FSNÁSTĚNNÉUPEVNĚNÍ6437109POHLED+HMOŽDINKA | ŽLABNN3MŽLAB35X50G | Mřížový žlab 35x50 na bočním úchytu |  | Nástěnné upevnění | 6437109 | ks | 25 | 0 | 0 |  |  |  | 0 | 56 | OBO | 1 | 108 | 108
| ŽLABNN3MŽLAB35X50G | Mřížový žlab 35x50 na bočním úchytu | 210020651 | Konstrukce ocelová nosná pro zařízení do 5 kg |  | ks | 25 | 0 | 0 | 0 | 0 |  | 18.6702 | 0 |  | 1
| ŽLABNN3MŽLAB35X50G | Mřížový žlab 35x50 na bočním úchytu | 211010006 | Osazení hmoždinky do ostrých cihel/kamene, HM 8 | HM 8 | ks | 25 | 0 | 0 | 0 | 0 |  | 4.24 | 4.13 |  | 1 | 0 | 0
ŽlabNN2mžlab35x50G | ŽLABNN3MŽLAB35X50G | Mřížový žlab 35x50 na stropním držáku | 210020308R00 | 35 50 G-Mřížový žlab s tvarovanou integr. spojkou | 6000060 | m |  | 0 | 0 | 0 | 0 |  | 29.6202 | 233 | OBO | 0 | 141 | 141
TPD145Fs+hmoždinka | ŽLABNN3MŽLAB35X50G | Mřížový žlab 35x50 na stropním držáku |  | Nástěnný a stropní držák TP FS | 6363806 | ks | 0 | 0 | 0 |  |  |  | 0 | 316 | OBO | 0
| ŽLABNN3MŽLAB35X50G | Mřížový žlab 35x50 na stropním držáku | 210020651 | Konstrukce ocelová nosná pro zařízení do 5 kg |  | ks | 0 | 0 | 0 | 0 | 0 |  | 18.6702 |  |  |  |  | 0
| ŽLABNN3MŽLAB35X50G | Mřížový žlab 35x50 na stropním držáku | 211010008R00 | HM M8 kovová k závitové tyči, Osazení hmoždinky do betonu | M8 "GZ" Zn | m | 0 | 0 | 0 | 0 | 0 |  | 4.9998 | 6.99 |  |  | 4.13 | 4.13
TPD145Fs+hmoždinka | ŽLABNN3MŽLAB35X50G | Mřížový žlab 35x50 na stropním držáku |  | Nástěnný a stropní držák TP FS | 6363806 | ks |  | 0 | 0 |  |  |  | 0 | 316 | OBO | 0
| ŽLABNN3MŽLAB35X50G | Mřížový žlab 35x50 na stropním držáku | 210020651 | Konstrukce ocelová nosná pro zařízení do 5 kg |  | ks | 0 | 0 | 0 | 0 | 0 |  | 18.6702 |  |  |  |  | 0
| ŽLABNN3MŽLAB35X50G | Mřížový žlab 35x50 na stropním držáku | 211010008R00 | HM M8 kovová k závitové tyči, Osazení hmoždinky do betonu | M8 "GZ" Zn | m | 0 | 0 | 0 | 0 | 0 |  | 4.9998 | 6.99 |  |  | 4.13 | 4.13
ŽlabNN2mžlab35x50G | ŽLABNN3MŽLAB35X50G | Mřížový žlab 35x50 na ZT | 210020308R00 | 35 50 G-Mřížový žlab s tvarovanou integr. spojkou | 6000060 | m |  | 0 | 0 | 0 | 0 |  | 29.6202 | 233 | OBO | 0 | 141 | 141
DRŽÁKŽLABUDZM13 | ŽLABNN3MŽLAB35X50G | Mřížový žlab 35x50 na ZT |  | M8 FS...Středový závěs | 6015239 | ks | 0 | 0 | 0 |  |  |  | 0 | 41 | OBO | 0 | 108 | 108
| ŽLABNN3MŽLAB35X50G | Mřížový žlab 35x50 na ZT | 210020651 | Konstrukce ocelová nosná pro zařízení do 5 kg |  | ks | 0 | 0 | 0 | 0 | 0 |  | 18.6702 |  |  |  |  | 0
| ŽLABNN3MŽLAB35X50G | Mřížový žlab 35x50 na ZT |  | 2078 M8 1M G...Závitová tyč | 3141128 | ks | 0 | 0 | 0 | 0 | 0 |  |  | 47.92 |  |  | 12.948 | 12.948
| ŽLABNN3MŽLAB35X50G | Mřížový žlab 35x50 na ZT |  | pomocný montážní materiál - matky, podložky |  | ks | 0 | 0 | 0 | 0 | 0 |  |  | 5 |  |  | 5 | 5
| ŽLABNN3MŽLAB35X50G | Mřížový žlab 35x50 na ZT | 211010008R00 | HM M8 kovová k závitové tyči, Osazení hmoždinky do betonu | M8 "GZ" Zn | m | 0 | 0 | 0 | 0 | 0 |  | 4.9998 | 6.99 |  |  | 4.13 | 4.13
DRŽÁKŽLABUDZM13 | ŽLABNN3MŽLAB35X50G | Mřížový žlab 35x50 na ZT |  | M8 FS...Středový závěs | 6015239 | ks |  | 0 | 0 |  |  |  | 0 | 33 | OBO | 0 | 108 | 108
| ŽLABNN3MŽLAB35X50G | Mřížový žlab 35x50 na ZT | 210020651 | Konstrukce ocelová nosná pro zařízení do 5 kg |  | ks | 0 | 0 | 0 | 0 | 0 |  | 18.6702 |  |  |  |  | 0
| ŽLABNN3MŽLAB35X50G | Mřížový žlab 35x50 na ZT |  | 2078 M8 1M G...Závitová tyč | 3141128 | ks | 0 | 0 | 0 | 0 | 0 |  |  | 47.92 |  |  | 12.948 | 12.948
| ŽLABNN3MŽLAB35X50G | Mřížový žlab 35x50 na ZT |  | pomocný montážní materiál - matky, podložky |  | ks | 0 | 0 | 0 | 0 | 0 |  |  | 5 |  |  | 5 | 5
| ŽLABNN3MŽLAB35X50G | Mřížový žlab 35x50 na ZT | 211010008R00 | HM M8 kovová k závitové tyči, Osazení hmoždinky do betonu | M8 "GZ" Zn | m | 0 | 0 | 0 | 0 | 0 |  | 4.9998 | 6.99 |  |  | 4.13 | 4.13
ŽLABNN3MŽLAB35X100G | [17 empty] | 0
ŽLABNN3MŽLAB35X100G | ŽLABNN3MŽLAB35X100G | Mřížový žlab 100 na výložníku | 210020308R00 | -T 55 100 G...Mřížový žlab | 6001442 | m |  | 0 | 0 | 0 | 0 |  | 29.6202 | 266 | OBO |  |  | 0
TPSAG145FS6366015+Hmoždinka | ŽLABNN3MŽLAB35X100G | Mřížový žlab 100 na výložníku |  | výložník žlabu 145 (/1,5) TPSAG145FS | 6366015 | ks | 0 | 0 | 0 |  |  |  | 0 | 161 | OBO | 0 |  | 0
| ŽLABNN3MŽLAB35X100G | Mřížový žlab 100 na výložníku | 210020651 | Konstrukce ocelová nosná pro zařízení do 5 kg |  | ks | 0 | 0 | 0 | 0 | 0 |  | 18.6702 |  |  |  |  | 0
| ŽLABNN3MŽLAB35X100G | Mřížový žlab 100 na výložníku | 211010008R00 | HM M8 kovová k závitové tyči, Osazení hmoždinky do betonu | M8 "GZ" Zn | m | 0 | 0 | 0 | 0 | 0 |  | 4.9998 | 6.99 |  |  | 4.13 | 4.13
ŽLABNN3MŽLAB35X100G | ŽLABNN3MŽLAB35X100G | Mřížový žlab 100 a stropním držáku | 210020308R00 | -T 55 100 G...Mřížový žlab | 6001442 | m |  | 0 | 0 | 0 | 0 |  | 29.6202 | 266 | OBO |  |  | 0
TPD145Fs+hmoždinka | ŽLABNN3MŽLAB35X100G | Mřížový žlab 100 a stropním držáku |  | Nástěnný a stropní držák TPD 145 FS | 6365906 | ks | 0 | 0 | 0 |  |  |  | 0 | 289 | OBO | 0
| ŽLABNN3MŽLAB35X100G | Mřížový žlab 100 a stropním držáku | 210020651 | Konstrukce ocelová nosná pro zařízení do 5 kg |  | ks | 0 | 0 | 0 | 0 | 0 |  | 18.6702 |  |  |  |  | 0
| ŽLABNN3MŽLAB35X100G | Mřížový žlab 100 a stropním držáku | 211010008R00 | HM M8 kovová k závitové tyči, Osazení hmoždinky do betonu | M8 "GZ" Zn | m | 0 | 0 | 0 | 0 | 0 |  | 4.9998 | 6.99 |  |  | 4.13 | 4.13
TPD145Fs+hmoždinka | ŽLABNN3MŽLAB35X100G | Mřížový žlab 100 a stropním držáku |  | Nástěnný a stropní držák TPD 145 FS | 6365906 | ks |  | 0 | 0 |  |  |  | 0 | 289 | OBO | 0
| ŽLABNN3MŽLAB35X100G | Mřížový žlab 100 a stropním držáku | 210020651 | Konstrukce ocelová nosná pro zařízení do 5 kg |  | ks | 0 | 0 | 0 | 0 | 0 |  | 18.6702 |  |  |  |  | 0
| ŽLABNN3MŽLAB35X100G | Mřížový žlab 100 a stropním držáku | 211010008R00 | HM M8 kovová k závitové tyči, Osazení hmoždinky do betonu | M8 "GZ" Zn | m | 0 | 0 | 0 | 0 | 0 |  | 4.9998 | 6.99 |  |  | 4.13 | 4.13
ŽLABNN3MŽLAB35X100G | ŽLABNN3MŽLAB35X100G | Mřížový žlab 35x100 na ZT | 210020308R00 | 35 50 G-Mřížový žlab s tvarovanou integr. spojkou | 6000060 | m |  | 0 | 0 | 0 | 0 |  | 29.6202 | 233 | OBO | 0 | 141 | 141
MAH35100FSStředovýZávěs | ŽLABNN3MŽLAB35X100G | Mřížový žlab 35x100 na ZT |  | M8 FS...Středový závěs pro 100m | 6358690 | ks | 0 | 0 | 0 |  |  |  | 0 | 218 | OBO | 0 | 108 | 108
| ŽLABNN3MŽLAB35X100G | Mřížový žlab 35x100 na ZT | 210020651 | Konstrukce ocelová nosná pro zařízení do 5 kg |  | ks | 0 | 0 | 0 | 0 | 0 |  | 18.6702 |  |  |  |  | 0
| ŽLABNN3MŽLAB35X100G | Mřížový žlab 35x100 na ZT |  | 2078 M8 1M G...Závitová tyč | 3141128 | ks | 0 | 0 | 0 | 0 | 0 |  |  | 47.92 |  |  | 12.948 | 12.948
| ŽLABNN3MŽLAB35X100G | Mřížový žlab 35x100 na ZT |  | pomocný montážní materiál - matky, podložky |  | ks | 0 | 0 | 0 | 0 | 0 |  |  | 5 |  |  | 5 | 5
| ŽLABNN3MŽLAB35X100G | Mřížový žlab 35x100 na ZT | 211010008R00 | HM M8 kovová k závitové tyči, Osazení hmoždinky do betonu | M8 "GZ" Zn | m | 0 | 0 | 0 | 0 | 0 |  | 4.9998 | 6.99 |  |  | 4.13 | 4.13
DRŽÁKŽLABUDZM13 | ŽLABNN3MŽLAB35X100G | Mřížový žlab 35x100 na ZT |  | MAH 35 100 FS...Středový závěs | 6358690 | ks |  | 0 | 0 |  |  |  | 0 | 41 | OBO | 0 | 108 | 108
| ŽLABNN3MŽLAB35X100G | Mřížový žlab 35x100 na ZT | 210020651 | Konstrukce ocelová nosná pro zařízení do 5 kg |  | ks | 0 | 0 | 0 | 0 | 0 |  | 18.6702 |  |  |  |  | 0
| ŽLABNN3MŽLAB35X100G | Mřížový žlab 35x100 na ZT |  | 2078 M8 1M G...Závitová tyč | 3141128 | ks | 0 | 0 | 0 | 0 | 0 |  |  | 47.92 |  |  | 12.948 | 12.948
| ŽLABNN3MŽLAB35X100G | Mřížový žlab 35x100 na ZT |  | pomocný montážní materiál - matky, podložky |  | ks | 0 | 0 | 0 | 0 | 0 |  |  | 5 |  |  | 5 | 5
| ŽLABNN3MŽLAB35X100G | Mřížový žlab 35x100 na ZT | 211010008R00 | HM M8 kovová k závitové tyči, Osazení hmoždinky do betonu | M8 "GZ" Zn | m | 0 | 0 | 0 | 0 | 0 |  | 4.9998 | 6.99 |  |  | 4.13 | 4.13
žLABNN3MŽLAB35X200G | žLABNN3MŽLAB35X200G | Mřížový žlab 200 na výložníku | 210020501 | -T 55 200 G...Mřížový žlab | 6001446 | m |  | 0 | 0 | 0 | 0 |  | 43.26 | 339 | OBO |  |  | 0
TPsag245+hmoždinka+žlab35x200 | žLABNN3MŽLAB35X200G | Mřížový žlab 200 na výložníku |  | výložník žlabu 200 | 6366031 | ks | 0 | 0 | 0 |  |  |  | 0 | 240 | OBO | 0 |  | 0
| žLABNN3MŽLAB35X200G | Mřížový žlab 200 na výložníku | 210020651 | Konstrukce ocelová nosná pro zařízení do 5 kg |  | ks | 0 | 0 | 0 | 0 | 0 |  | 18.6702 |  |  |  |  | 0
| žLABNN3MŽLAB35X200G | Mřížový žlab 200 na výložníku | 211010008R00 | HM M8 kovová k závitové tyči, Osazení hmoždinky do betonu | M8 "GZ" Zn | m | 0 | 0 | 0 | 0 | 0 |  | 4.9998 | 6.99 |  |  | 4.13 | 4.13
TPsag245+hmoždinka+žlab35x200 | žLABNN3MŽLAB35X200G | Mřížový žlab 200 na výložníku |  | výložník žlabu 200 | 6366031 | ks |  | 0 | 0 |  |  |  | 0 | 240 | OBO | 0 |  | 0
| žLABNN3MŽLAB35X200G | Mřížový žlab 200 na výložníku | 210020651 | Konstrukce ocelová nosná pro zařízení do 5 kg |  | ks | 0 | 0 | 0 | 0 | 0 |  | 18.6702 |  |  |  |  | 0
| žLABNN3MŽLAB35X200G | Mřížový žlab 200 na výložníku | 211010008R00 | HM M8 kovová k závitové tyči, Osazení hmoždinky do betonu | M8 "GZ" Zn | m | 0 | 0 | 0 | 0 | 0 |  | 4.9998 | 6.99 |  |  | 4.13 | 4.13
LABNN3MŽLAB35X200G | LABNN3MŽLAB35X200G | Mřížový žlab 200 na stropním držáku | 210020501 | -T 55 200 G...Mřížový žlab | 6001446 | m |  | 0 | 0 | 0 | 0 |  | 43.26 | 339 | OBO |  |  | 0
TPsag245+hmoždinka+žlab35x200 | LABNN3MŽLAB35X200G | Mřížový žlab 200 na stropním držáku |  | Nástěnný a stropní držák TPD 245 FS | 6366031 | ks | 0 | 0 | 0 |  |  |  | 0 | 240 | OBO | 0 |  | 0
| LABNN3MŽLAB35X200G | Mřížový žlab 200 na stropním držáku | 210020651 | Konstrukce ocelová nosná pro zařízení do 5 kg |  | ks | 0 | 0 | 0 | 0 | 0 |  | 18.6702 |  |  |  |  | 0
| LABNN3MŽLAB35X200G | Mřížový žlab 200 na stropním držáku | 211010008R00 | HM M8 kovová k závitové tyči, Osazení hmoždinky do betonu | M8 "GZ" Zn | m | 0 | 0 | 0 | 0 | 0 |  | 4.9998 | 6.99 |  |  | 4.13 | 4.13
TPsag245+hmoždinka+žlab35x200 | LABNN3MŽLAB35X200G | Mřížový žlab 200 na stropním držáku |  | výložník žlabu 200 | 6366031 | ks |  | 0 | 0 |  |  |  | 0 | 240 | OBO | 0 |  | 0
| LABNN3MŽLAB35X200G | Mřížový žlab 200 na stropním držáku | 210020651 | Konstrukce ocelová nosná pro zařízení do 5 kg |  | ks | 0 | 0 | 0 | 0 | 0 |  | 18.6702 |  |  |  |  | 0
| LABNN3MŽLAB35X200G | Mřížový žlab 200 na stropním držáku | 211010008R00 | HM M8 kovová k závitové tyči, Osazení hmoždinky do betonu | M8 "GZ" Zn | m | 0 | 0 | 0 | 0 | 0 |  | 4.9998 | 6.99 |  |  | 4.13 | 4.13
žLABNN3MŽLAB35X200G | ŽLABNN3MŽLAB35X100G | Mřížový žlab 35x200 na ZT | 210020308R00 | -T 55 200 G...Mřížový žlab | 6001446 | m |  | 0 | 0 | 0 | 0 |  | 43.26 | 339 | OBO |  | 141 | 141
MAH60200FSstředovýZávěs | žLABNN3MŽLAB35X200G | Mřížový žlab 35x200 na ZT |  | MAH 60 200FS Středový Závěs | 6358713 | ks | 0 | 0 | 0 |  |  |  | 0 | 327 | OBO | 0 | 108 | 108
| žLABNN3MŽLAB35X200G | Mřížový žlab 35x200 na ZT | 210020651 | Konstrukce ocelová nosná pro zařízení do 5 kg |  | ks | 0 | 0 | 0 | 0 | 0 |  | 18.6702 |  |  |  |  | 0
| žLABNN3MŽLAB35X200G | Mřížový žlab 35x200 na ZT |  | 2078 M8 1M G...Závitová tyč | 3141128 | ks | 0 | 0 | 0 | 0 | 0 |  |  | 47.92 |  |  | 12.948 | 12.948
| žLABNN3MŽLAB35X200G | Mřížový žlab 35x200 na ZT |  | pomocný montážní materiál - matky, podložky |  | ks | 0 | 0 | 0 | 0 | 0 |  |  | 5 |  |  | 5 | 5
| žLABNN3MŽLAB35X200G | Mřížový žlab 35x200 na ZT | 211010008R00 | HM M8 kovová k závitové tyči, Osazení hmoždinky do betonu | M8 "GZ" Zn | m | 0 | 0 | 0 | 0 | 0 |  | 4.9998 | 6.99 |  |  | 4.13 | 4.13
DRŽÁKŽLABUDZM13 | LABNN3MŽLAB35X200G | Mřížový žlab 35x200 na ZT |  | M8 FS...Středový závěs | 6015239 | ks |  | 0 | 0 |  |  |  | 0 | 41 | OBO | 0 | 108 | 108
| LABNN3MŽLAB35X200G | Mřížový žlab 35x200 na ZT | 210020651 | Konstrukce ocelová nosná pro zařízení do 5 kg |  | ks | 0 | 0 | 0 | 0 | 0 |  | 18.6702 |  |  |  |  | 0
| LABNN3MŽLAB35X200G | Mřížový žlab 35x200 na ZT |  | 2078 M8 1M G...Závitová tyč | 3141128 | ks | 0 | 0 | 0 | 0 | 0 |  |  | 47.92 |  |  | 12.948 | 12.948
| LABNN3MŽLAB35X200G | Mřížový žlab 35x200 na ZT |  | pomocný montážní materiál - matky, podložky |  | ks | 0 | 0 | 0 | 0 | 0 |  |  | 5 |  |  | 5 | 5
| LABNN3MŽLAB35X200G | Mřížový žlab 35x200 na ZT | 211010008R00 | HM M8 kovová k závitové tyči, Osazení hmoždinky do betonu | M8 "GZ" Zn | m | 0 | 0 | 0 | 0 | 0 |  | 4.9998 | 6.99 |  |  | 4.13 | 4.13
žLABNN3MŽLAB35X300G | ŽLABNN3MŽLAB55x300G | Mřížový žlab 300 na stropním držáku |  | -T 55 300 G...Mřížový žlab | 6001448 | m |  | 0 | 0 | 0 | 0 |  | 41.46 | 467 | OBO |  |  | 0
TPSAG145FS6366015+Hmoždinka | ŽLABNN3MŽLAB55x300G | Mřížový žlab 300 na stropním držáku |  | výložník žlabu 50 (/1,5) TPDG 145 FS | 6366015 | ks | 0 | 0 | 0 |  |  |  | 0 | 161 | OBO | 0 |  | 0
| ŽLABNN3MŽLAB55x300G | Mřížový žlab 300 na stropním držáku | 211010006 | Osazení hmoždinky do ostrých cihel/kamene, HM 8 | HM 8 | ks | 0 | 0 | 0 | 0 | 0 |  | 4.24 | 4.13 |  | 0 | 4.13 | 4.13
| ŽLABNN3MŽLAB35x150G | Mřížový žlab 150 na ZT a PL |  | 35 150 G...Mřížový žlab | 6000063 | m |  | 0 | 0 | 0 | 0 |  | 41.46 | 285 | OBO |  | 233 | 233
| ŽLABNN3MŽLAB35x150G | Mřížový žlab na ZT a PL |  | 35 150 G...Mřížový žlab | 6000063 | m |  | 0 | 0 | 0 | 0 |  | 41.46 | 285 | OBO |  | 233 | 233
| ŽLABNN3MŽLAB35x150G | Mřížový žlab na ZT a PL |  | Profilová lišta | 1119702 | m | 0 | 0 | 0 | 0 | 0 |  |  | 723.9 |  |  | 723.9 | 723.9
| ŽLABNN3MŽLAB35x150G | Mřížový žlab na ZT a PL |  | ...Koncová krytka | 1122906 | m | 0 | 0 | 0 | 0 | 0 |  |  | 22.06 |  |  | 22.06 | 22.06
| ŽLABNN3MŽLAB35x150G | Mřížový žlab na ZT a PL | 210020652 | Konstrukce ocelová nosná pro zařízení do 10 kg |  | ks | 0 | 0 | 0 | 0 | 0 |  | 27.0402 |  |  |  |  | 0
| ŽLABNN3MŽLAB35x150G | Mřížový žlab na ZT a PL |  | 2078 M8 1M G...Závitová tyč | 3141128 | ks | 0 | 0 | 0 | 0 | 0 |  |  | 12.948 |  |  | 12.948 | 12.948
| ŽLABNN3MŽLAB35x150G | Mřížový žlab na ZT a PL |  | pomocný montážní materiál - matky, podložky |  | ks | 0 | 0 | 0 | 0 | 0 |  |  | 5 |  |  | 5 | 5
| ŽLABNN3MŽLAB35x150G | Mřížový žlab na ZT a PL | 210020652 | Konstrukce ocelová nosná pro zařízení do 10 kg | MERKUR Držák DZM 5 GZ+ZT M8 | ks | 0 | 0 | 0 | 0 | 0 |  | 27.0402 | 0 |  |  | 0 | 0
| ŽLABNN3MŽLAB35x150G | Mřížový žlab na ZT a PL | 211010008R00 | HM M8 kovová k závitové tyči, Osazení hmoždinky do betonu | M8 "GZ" Zn | m | 0 | 0 | 0 | 0 | 0 |  | 4.9998 | 6.99 |  |  | 4.13 | 4.13
| ŽLABNN3MŽLAB35x300G | Mřížový žlab na ZT a PL |  | 35 300 G...Mřížový žlab | 6000066 | m |  | 0 | 0 | 0 | 0 |  | 41.46 | 409 | OBO |  | 346 | 346
| ŽLABNN3MŽLAB35x300G | Mřížový žlab na ZT a PL |  | Profilová lišta | 1119702 | m | 0 | 0 | 0 | 0 | 0 |  |  | 723.9 |  |  | 723.9 | 723.9
| ŽLABNN3MŽLAB35x300G | Mřížový žlab na ZT a PL |  | ...Koncová krytka | 1122906 | m | 0 | 0 | 0 | 0 | 0 |  |  | 22.06 |  |  | 22.06 | 22.06
| ŽLABNN3MŽLAB35x300G | Mřížový žlab na ZT a PL | 210020652 | Konstrukce ocelová nosná pro zařízení do 10 kg |  | ks | 0 | 0 | 0 | 0 | 0 |  | 27.0402 |  |  |  |  | 0
| ŽLABNN3MŽLAB35x300G | Mřížový žlab na ZT a PL |  | 2078 M8 1M G...Závitová tyč | 3141128 | ks | 0 | 0 | 0 | 0 | 0 |  |  | 12.948 |  |  | 12.948 | 12.948
| ŽLABNN3MŽLAB35x300G | Mřížový žlab na ZT a PL |  | pomocný montážní materiál - matky, podložky |  | ks | 0 | 0 | 0 | 0 | 0 |  |  | 5 |  |  | 5 | 5
| ŽLABNN3MŽLAB35x300G | Mřížový žlab na ZT a PL | 210020652 | Konstrukce ocelová nosná pro zařízení do 10 kg | MERKUR Držák DZM 5 GZ+ZT M8 | ks | 0 | 0 | 0 | 0 | 0 |  | 27.0402 | 130 |  |  | 130 | 130
| ŽLABNN3MŽLAB35x300G | Mřížový žlab na ZT a PL | 211010008R00 | HM M8 kovová k závitové tyči, Osazení hmoždinky do betonu | M8 "GZ" Zn | m | 0 | 0 | 0 | 0 | 0 |  | 4.9998 | 6.99 |  |  | 4.13 | 4.13
| ŽLABNN3MŽLAB55x300G | Mřížový žlab na ZT a PL |  | -T 55 300 G...Mřížový žlab |  | m |  | 0 | 0 | 0 | 0 |  | 41.46 | 455 | OBO |  | 455 | 455
| ŽLABNN3MŽLAB55x300G | Mřížový žlab na ZT a PL |  | Profilová lišta | 1119702 | m | 0 | 0 | 0 | 0 | 0 |  |  | 723.9 |  |  | 723.9 | 723.9
| ŽLABNN3MŽLAB55x300G | Mřížový žlab na ZT a PL |  | Koncová krytka | 1122906 | m | 0 | 0 | 0 | 0 | 0 |  |  | 22.06 |  |  | 22.06 | 22.06
| ŽLABNN3MŽLAB55x300G | Mřížový žlab na ZT a PL | 210020652 | Konstrukce ocelová nosná pro zařízení do 10 kg | MERKUR Držák DZM 5 GZ+ZT M8 | ks | 0 | 0 | 0 | 0 | 0 |  | 27.0402 | 210.03 |  |  | 210.03 | 210.03
| ŽLABNN3MŽLAB55x300G | Mřížový žlab na ZT a PL |  | 2078 M8 1M G...Závitová tyč | 3141128 | ks | 0 | 0 | 0 | 0 | 0 |  |  | 12.948 |  |  | 12.948 | 12.948
| ŽLABNN3MŽLAB55x300G | Mřížový žlab na ZT a PL |  | pomocný montážní materiál - matky, podložky |  | ks | 0 | 0 | 0 | 0 | 0 |  |  | 5 |  |  | 5 | 5
| ŽLABNN3MŽLAB55x300G | Mřížový žlab na ZT a PL | 211010008R00 | HM M8 kovová k závitové tyči, Osazení hmoždinky do betonu | M8 "GZ" Zn | m | 0 | 0 | 0 | 0 | 0 |  | 4.9998 | 6.99 |  |  | 4.13 | 4.13
|  | Mřížový žlab | 210020308 | -T 55 100 G...Mřížový žlab |  | m |  | 0 | 0 | 0 | 0 |  | 29.6202 | 270 | OBO |  | 270 | 270
|  | Mřížový žlab | 210020501 | -T 55 200 G...Mřížový žlab |  | m |  | 0 | 0 | 0 | 0 |  | 43.26 | 361 | OBO |  | 361 | 361
|  | Mřížový žlab |  | -T 55 300 G...Mřížový žlab |  | m |  | 0 | 0 | 0 | 0 |  | 41.46 | 455 | OBO |  | 455 | 455
|  | Mřížový žlab | 210020501 | Nástěnný a závěsný výložník TP |  | m |  | 0 | 0 | 0 | 0 |  | 43.26 | 104 | OBO |  | 104 | 104
|  | Mřížový žlab |  | Nástěnný a závěsný výložník TP |  | m |  | 0 | 0 | 0 | 0 |  | 41.46 | 127 | OBO | 0 | 127 | 127
|  | Mřížový žlab |  | KAB GR FS...Odbočný klesající díl |  | m |  | 0 | 0 | 0 | 0 |  | 41.46 | 110 | OBO | 0 | 110 | 110
|  | žlab perforovaný na tyči |  | Žlab 50/50 "SZ" 0,8 mm - perforovaný, podpěry 2,0 m | ARD-34110108-3m | m |  | 0 | 0 | 0 | 0 |  | 46.3602 | 95 |  | 0 | 255.5 | 255.5
|  | žlab perforovaný na tyči |  | Spojka žlabu SL 1/50 "SZ" (140 mm) | ARD-34210101 | ks | 0 | 0 | 0 |  |  |  | 0 | 9.5 |  | 0 | 3.05 | 3.05
|  | žlab perforovaný na tyči |  | Víko žlabu VL 50 "SZ" 0,8 mm | ARD-34710108-3m | m | 0 | 0 | 0 | 0 | 0 |  | 46.3602 | 48 |  | 0 | 255.5 | 255.5
|  | žlab perforovaný na tyči |  | Spojka víka žlabu SVL-50 | ARD-34212105 | ks | 0 | 0 | 0 |  |  |  | 0 | 17 |  | 0 | 3.05 | 3.05
|  | žlab perforovaný na tyči |  | Nosník univerzální NZMU 100 "GZ" | ARK-215310 | ks | 0 | 0 | 0 |  |  |  | 0 | 49.5 |  | 0 | 62.48 | 62.48
|  | žlab perforovaný na tyči |  | ZAVIT. TYČ M8 1m (0,2m/1,5m) |  | ks |  | 0 | 0 |  |  |  |  | 0 |  | 0 | 0 | 0
|  | žlab perforovaný na tyči | 211010010 | HM M8, Osazení narážecí hmoždinky do tvrd.kamene/betonu, | Plechová hmoždinka M8/60 "GZ" | ks | 0 | 0 | 0 | 0 | 0 |  | 5.64 | 4.5 |  | 0 | 12.74 | 12.74
|  | Parapetní kanál | 210020332 | Parapetní kanál BRP plast. 65x130 mm, bílá | BRP6513019010 | m |  | 0 | 0 | 0 | 0 |  | 10.9398 | 131.25 |  | 0 | 131.25 | 131.25
|  | Parapetní kanál | Hager | Víko parapet. kanálu BRP plast. š.80 mm, bílá | BRP08029010 | ks | 0 | 0 | 0 |  |  |  | 0 | 3.05 |  | 0 | 3.05 | 3.05
|  | Parapetní kanál | Hager | Koncovka kanálu BRP 65x130, bílá | BRP6513069010 | ks |  | 0 | 0 |  |  |  | 0 | 3.05 |  | 0 | 3.05 | 3.05
|  | Parapetní kanál | Hager | Spojovací pár kanálu BRP 65x130 a 65x170 | BRP65XXX9 | sada |  | 0 | 0 |  |  |  | 0 | 3.05 |  | 0 | 3.05 | 3.05
|  | Parapetní kanál | 210020342 | Konzola pro parapet. kanál, nastavení 195-460 mm | G2263 | ks |  | 0 | 0 | 0 | 0 |  | 7.7202 | 62.48 |  | 0 | 62.48 | 62.48
|  | Parapetní kanál | Hager | Adaptér pro upevnění na konzolu, kanál 130/170 | G2271 | ks | 0 | 0 | 0 |  |  |  | 0 | 62.48 |  | 0 | 62.48 | 62.48
|  | Parapetní kanál | 211010012 | HM 12, Osazení hmoždinky do tvrd.kamene/betonu, | HM 12 | ks | 0 | 0 | 0 | 0 | 0 |  | 5.88 | 9.5 |  | 0 | 9.5 | 9.5
DLP-S85X50-638020 | DLP-S85X5005-638020 | Parapetní kanál 80x55 |  | Parapetní kanál plast. 80x55 mm, vč. Víka | 638020 | m | 2 | 0 | 0 |  |  |  | 0 | 259.48 | Legrand | 1 | 259.48 | 259.48
DLP-S85X5005-638020 | DLP-S85X50-638020 | Parapetní kanál 80x55 | Legrand | Parapetní kanál plast. 80x55 mm, vč. Víka | 638020 | m |  | 0 | 0 |  |  |  | 0 | 233 |  | 0 | 259.48 | 259.48
| DLP-S85X50-638020 | Parapetní kanál 80x55 | 210010106 | Parapetní kanál z PH bez krabic,ulož. pevně |  | m | 2 | 0 | 0 | 0 | 0 |  | 17.0802 |  |  | 2 |  | 0
| DLP-S85X50-638020 | Parapetní kanál 80x55 | 211010012 | HM 12, Osazení hmoždinky do tvrd.kamene/betonu, | HM 12 | ks | 8 | 0 | 0 | 0 | 0 |  | 5.88 | 9.5 |  | 2 | 9.5 | 9.5
| DLP-S85X50-638020 | Parapetní kanál 80x55 | Legrand | Stínící vnitřní přepážka | T638008 | m |  | 0 | 0 |  |  |  | 0 | 75 |  | 0 | 75 | 75
| DLP-S85X50-638020 | Parapetní kanál 80x55 | Legrand | Vnitřní přepážka | 638008 | m |  | 0 | 0 |  |  |  | 0 | 47 |  | 0 | 47 | 47
DLP-S85X50UKONČENÍDISP | DLP-S85X50UKONČENÍDISP | Parapetní kanál 80x55 |  | Koncový díl | 638025 | ks | 8 | 0 | 0 |  |  |  | 0 | 56 | Legrand | 2 | 44 | 44
| DLP-S85X50UKONČENÍDISP | Parapetní kanál 80x55 | Legrand | Vnitřní variabilní roh | 638021 | ks |  | 0 | 0 |  |  |  | 0 | 104 |  | 0 | 104 | 104
| DLP-S85X50UKONČENÍDISP | Parapetní kanál 80x55 | Legrand | Vnější variabilní roh | 638022 | ks |  | 0 | 0 |  |  |  | 0 | 104 |  | 0 | 104 | 104
| DLP-S85X50UKONČENÍDISP | Parapetní kanál 80x55 | Legrand | Plochý roh | 638023 | ks |  | 0 | 0 |  |  |  | 0 | 115 |  | 0 | 115 | 115
DLP-S85X50SPOJKA638026 | DLP-S85X50SPOJKA638026 | Parapetní kanál 80x55 | Legrand | Spojka profilu | 638026 | ks |  | 0 | 0 |  |  |  | 0 | 57 |  | 0 | 57 | 57
| DLP-S85X50SPOJKA638026 | Parapetní kanál | Legrand |  |  | ks |  | 0 | 0 |  |  |  | 0 | 3.05 |  | 0 | 3.05 | 3.05
| DLP-S85X50SPOJKA638026 | Parapetní kanál | Legrand | Spojovací pár kanálu BRP 65x130 a 65x170 |  | sada |  | 0 | 0 |  |  |  | 0 | 3.05 |  | 0 | 3.05 | 3.05
DLP-S130x502 | DLP-S130X502 | Parapetní kanál 130x50 | Legrand | KANÁL+KRYT 130X50 2M | 638040 | m |  | 0 | 0 |  |  |  | 0 | 284 | Legrand | 0 | 284 | 284
| DLP-S130X502 | Parapetní kanál 130x50 | 210010106 | Parapetní kanál z PH bez krabic,ulož. pevně |  | m | 0 |  |  | 0 | 0 |  | 17.0802 |  |  | 0 |  | 0
| DLP-S130X502 | Parapetní kanál 130x50 | 211010012 | HM 12, Osazení hmoždinky do tvrd.kamene/betonu, | HM 12 | ks | 0 | 0 | 0 | 0 | 0 |  | 5.88 | 9.5 |  | 0 | 9.5 | 9.5
| DLP-S130X502 | Parapetní kanál 130x50 | Legrand | Stínící vnitřní přepážka | T638008 | m | 0 | 0 | 0 |  |  |  | 0 | 75 | Legrand | 0 | 75 | 75
| DLP-S130X502 | Parapetní kanál 130x50 | Legrand | Vnitřní přepážka | 638008 | m |  | 0 | 0 |  |  |  | 0 | 47 | Legrand | 0 | 47 | 47
DPL-S130x50VNIroh | DPL-S130X50VNIROH | Parapetní kanál 130x50 | Legrand | VNITŘNÍ ROH VAR. 130X50 | 638041 | ks |  | 0 | 0 |  |  |  | 0 | 124 | Legrand | 0 | 124 | 124
| DPL-S130X50VNIROH | Parapetní kanál 130x50 | 211010006 | Osazení hmoždinky do ostrých cihel/kamene, HM 8 | HM 8 | ks | 0 | 0 | 0 | 0 | 0 |  | 4.24 | 4.13 |  | 0 | 4.13 | 4.13
DPL-S130x50VNEroh | DPL-S130x50VNEroh | Parapetní kanál 130x50 | Legrand | VNĚJŠÍ ROH VAR. 130X50 | 638042 | ks |  | 0 | 0 |  |  |  | 0 | 124 | Legrand | 0 | 124 | 124
| DPL-S130x50VNEroh | Parapetní kanál 130x50 | 211010006 | Osazení hmoždinky do ostrých cihel/kamene, HM 8 | HM 8 | ks | 0 | 0 | 0 | 0 | 0 |  | 4.24 | 4.13 |  | 0 | 4.13 | 4.13
| DPL-S130x50VNEroh | Parapetní kanál 130x50 | Legrand | PLOCHÝ ROH 130X50 | 638043 | ks |  | 0 | 0 |  |  |  | 0 | 173 | Legrand | 0 | 173 | 173
| DPL-S130x50VNEroh | Parapetní kanál 130x50 | 211010006 | Osazení hmoždinky do ostrých cihel/kamene, HM 8 | HM 8 | ks | 0 | 0 | 0 | 0 | 0 |  | 4.24 | 4.13 |  | 0 | 4.13 | 4.13
| DPL-S130x50VNEroh | Parapetní kanál 130x50 | Legrand | ODBOČKA T 130X50 | 638044 | ks |  | 0 | 0 |  |  |  | 0 | 275 | Legrand | 0 | 275 | 275
| DPL-S130x50VNEroh | Parapetní kanál 130x50 | 211010006 | Osazení hmoždinky do ostrých cihel/kamene, HM 8 | HM 8 | ks | 0 | 0 | 0 | 0 | 0 |  | 4.24 | 4.13 |  | 0 | 4.13 | 4.13
DLP-S130x50Ukončenídisp | DLP-S130x50Ukončenídisp | Parapetní kanál 130x50 | Legrand | KONCOVÝ DÍL 130X50 | 638045 | ks |  | 0 | 0 |  |  |  | 0 | 71 | Legrand | 0 | 71 | 71
DLP-S130X50025+2XPKUKONČENÍ | DLP-S130X50025+2XPKUKONČENÍ | Parapetní kanál 130x50 | Legrand | KONCOVÝ DÍL 130X50 | 638045 | ks |  | 0 | 0 |  |  |  | 0 | 71 | Legrand | 0 | 71 | 71
DLP-S130x50Spojka | DLP-S130x50Spojka | Parapetní kanál 130x50 | Legrand | SPOJKA KANÁLU 130X50 | 638046 | ks | 0 | 0 | 0 |  |  |  | 0 | 84 | Legrand | 0 | 84 | 84
DLP-S130x50NORMAclip | DLP-S130x50NORMAclip | Parapetní kanál 130x50 | Legrand | NORMAclip 130x50 | 603857 | ks |  | 0 | 0 |  |  |  | 0 | 49 |  | 0 | 49 | 49
| DLP-S | Parapetní kanál 130x50 | Legrand | Spojovací pár kanálu BRP 65x130 a 65x170 |  | sada |  | 0 | 0 |  |  |  | 0 | 3.05 |  | 0 | 3.05 | 3.05
Minilišta20x12-52m | Minilišta20x12-52m | MiniLišty PVC |  | instalační minilišta 20x12,5 mm + 0 PŘÍČ. | 30008 | m | 300 | 0 | 0 |  |  |  |  | 24.4 | Legrand | 2 | 24.4 | 24.4
Minilišta20x12-52m | Minilišta20x12-52m | MiniLišty PVC | 210010105 | Lišta z PH bez krabic,ulož. pevně, vkládací |  | ks | 300 | 0 | 0 | 0 | 0 |  | 10.25 |  |  | 2 |  | 0
Minilišta20x12-52m | Minilišta20x12-52m | MiniLišty PVC | 211010006 | Osazení hmoždinky do ostrých cihel/kamene, HM 8 | HM 8 | ks | 1000 | 0 | 0 | 0 | 0 |  | 4.24 | 4.13 |  | 2 | 4.13 | 4.13
|  | MiniLišty PVC | Legrand | instalační minilišta DLPlus 40 x 12,5 mm + 1 PŘÍČ. | 30020 | m |  | 0 | 0 |  |  |  |  | 55 |  | 0 | 55 | 55
|  | MiniLišty PVC | 210010105 | Lišta z PH bez krabic,ulož. pevně, vkládací |  | ks | 0 | 0 | 0 | 0 | 0 |  | 10.25 |  |  | 0 |  | 0
|  | MiniLišty PVC | 211010006 | Osazení hmoždinky do ostrých cihel/kamene, HM 8 | HM 8 | ks | 0 | 0 | 0 | 0 | 0 |  | 4.24 | 4.13 |  | 0 | 4.13 | 4.13
|  | MiniLišty PVC | Legrand | instalační minilišta DLPlus 75x20 mm + 2 PŘÍČ. | 30033 | m |  | 0 | 0 |  |  |  |  | 158 |  | 0 | 158 | 158
|  | MiniLišty PVC | 210010105 | Lišta z PH bez krabic,ulož. pevně, vkládací |  | ks | 0 | 0 | 0 | 0 | 0 |  | 10.25 |  |  |  |  | 0
|  | MiniLišty PVC | 211010006 | Osazení hmoždinky do ostrých cihel/kamene, HM 8 | HM 8 | ks | 0 | 0 | 0 | 0 | 0 |  | 4.24 | 4.13 |  |  | 4.13 | 4.13
|  | Lišty PVC | POLYPROFIL | EIP 17017 Elektroinstalační profil 17x17 mm |  | m |  | 0 | 0 |  |  |  |  | 13.95 |  |  | 13.95 | 13.95
|  | Lišty PVC | 210010105 | Lišta z PH bez krabic,ulož. pevně, vkládací |  | ks | 0 |  |  | 0 | 0 |  | 10.25 |  |  | 0 |  | 0
|  | Lišty PVC | 211010006 | Osazení hmoždinky do ostrých cihel/kamene, HM 8 | HM 8 | ks | 0 | 0 | 0 | 0 | 0 |  | 4.24 | 4.13 |  |  | 4.13 | 4.13
|  | Lišty PVC | POLYPROFIL | EIP 25020 Elektroinstalační profil 25x20 mm |  | m |  | 0 | 0 |  |  |  |  | 22.07 |  |  | 22.07 | 22.07
|  | Lišty PVC | 210010105 | Lišta z PH bez krabic,ulož. pevně, vkládací |  | ks | 0 |  |  | 0 | 0 |  | 10.25 |  |  | 0 |  | 0
|  | Lišty PVC | 211010006 | Osazení hmoždinky do ostrých cihel/kamene, HM 8 | HM 8 | ks | 0 | 0 | 0 | 0 | 0 |  | 4.24 | 4.13 |  |  | 4.13 | 4.13
|  | Lišty PVC | POLYPROFIL | EIP 40020 Elektroinstalační profil 40x20mm |  | m |  | 0 | 0 |  |  |  |  | 26.9 |  |  | 26.9 | 26.9
|  | Lišty PVC | 210010105 | Lišta z PH bez krabic,ulož. pevně, vkládací |  | ks | 0 |  |  | 0 | 0 |  | 10.25 |  |  | 0 |  | 0
|  | Lišty PVC | 211010006 | Osazení hmoždinky do ostrých cihel/kamene, HM 8 | HM 8 | ks | 0 | 0 | 0 | 0 | 0 |  | 4.24 | 4.13 |  |  | 4.13 | 4.13
|  | Lišty PVC | POLYPROFIL | EIP 40040 Elektroinstalační profil 40x40mm |  | m |  | 0 | 0 |  |  |  |  | 42 |  |  | 42 | 42
|  | Lišty PVC | 210010105 | Lišta z PH bez krabic,ulož. pevně, vkládací |  | ks | 0 |  |  | 0 | 0 |  | 10.25 |  |  | 0 |  | 0
|  | Lišty PVC | 211010006 | Osazení hmoždinky do ostrých cihel/kamene, HM 8 | HM 8 | ks | 0 | 0 | 0 | 0 | 0 |  | 4.24 | 4.13 |  |  | 4.13 | 4.13
|  | Lišty PVC | POLYPROFIL | EIP 40040 Elektroinstalační profil 100x40mm | EILM 100x40 | m |  | 0 | 0 |  |  |  |  | 126.7521 |  |  | 42 | 42
|  | Lišty PVC | 210010105 | Lišta z PH bez krabic,ulož. pevně, vkládací |  | ks | 0 |  |  | 0 | 0 |  | 10.25 |  |  | 0 |  | 0
|  | Lišty PVC | 211010006 | Osazení hmoždinky do ostrých cihel/kamene, HM 8 | HM 8 | ks | 0 | 0 | 0 | 0 | 0 |  | 4.24 | 4.13 |  |  | 4.13 | 4.13
|  | Lišty PVC | POLYPROFIL | EIP 70040 Elektroinstalační profil 70x40 mm |  | m |  | 0 | 0 |  |  |  |  | 81.13 |  |  | 81.13 | 81.13
|  | Lišty PVC | 210010105 | Lišta z PH bez krabic,ulož. pevně, vkládací |  | ks | 0 |  |  | 0 | 0 |  | 10.25 |  |  | 0 |  | 0
|  | Lišty PVC | 211010006 | Osazení hmoždinky do ostrých cihel/kamene, HM 8 | HM 8 | ks | 0 | 0 | 0 | 0 | 0 |  | 4.24 | 4.13 |  |  | 4.13 | 4.13
|  | Lišty PVC | KOPOS | KO LISTA LV 40 X 15 2m |  | m |  | 0 | 0 |  |  |  |  | 25.92 |  |  | 25.92 | 25.92
|  | Lišty PVC | 210010105 | Lišta z PH bez krabic,ulož. pevně, vkládací |  | ks | 0 |  |  | 0 | 0 |  | 10.25 |  |  | 0 |  | 0
|  | Lišty PVC | 211010006 | Osazení hmoždinky do ostrých cihel/kamene, HM 8 | HM 8 | ks | 0 | 0 | 0 | 0 | 0 |  | 4.24 | 4.13 |  |  | 4.13 | 4.13
|  | Lišty PVC | KOPOS | KO LISTA LV 24 X 22 2m |  | m |  | 0 | 0 |  |  |  |  | 18.63 |  |  | 18.63 | 18.63
|  | Lišty PVC | 210010105 | Lišta z PH bez krabic,ulož. pevně, vkládací |  | ks | 0 |  |  | 0 | 0 |  | 10.25 |  |  | 0 |  | 0
|  | Lišty PVC | 211010006 | Osazení hmoždinky do ostrých cihel/kamene, HM 8 | HM 8 | ks | 0 | 0 | 0 | 0 | 0 |  | 4.24 | 4.13 |  |  | 4.13 | 4.13
|  | Lišty PVC | KOPOS | KO LISTA LV 18 X 13 2m |  | m |  | 0 | 0 |  |  |  |  | 10.9 |  |  | 10.9 | 10.9
|  | Lišty PVC | 210010105 | Lišta z PH bez krabic,ulož. pevně, vkládací |  | ks | 0 |  |  | 0 | 0 |  | 10.25 |  |  | 0 |  | 0
|  | Lišty PVC | 211010006 | Osazení hmoždinky do ostrých cihel/kamene, HM 8 | HM 8 | ks | 0 | 0 | 0 | 0 | 0 |  | 4.24 | 4.13 |  |  | 4.13 | 4.13
|  | Lišty PVC | KOPOS | KO LISTA LV 40 X 15 2m |  | m |  | 0 | 0 |  |  |  |  | 25.92 |  |  | 25.92 | 25.92
|  | Lišty PVC | 210010105 | Lišta z PH bez krabic,ulož. pevně, vkládací |  | ks | 0 |  |  | 0 | 0 |  | 10.25 |  |  | 0 |  | 0
|  | Lišty PVC | 211010006 | Osazení hmoždinky do ostrých cihel/kamene, HM 8 | HM 8 | ks | 0 | 0 | 0 | 0 | 0 |  | 4.24 | 4.13 |  |  | 4.13 | 4.13
|  | Lišty PVC | KOPOS | KO LISTA LP 80 X 25 podlah. 3m |  | m |  | 0 | 0 |  |  |  |  | 69.09 |  |  | 69.09 | 69.09
|  | Lišty PVC | 210010105 | Lišta z PH bez krabic,ulož. pevně, vkládací |  | ks | 0 |  |  | 0 | 0 |  | 10.25 |  |  | 0 |  | 0
|  | Lišty PVC | 211010006 | Osazení hmoždinky do ostrých cihel/kamene, HM 8 | HM 8 | ks | 0 | 0 | 0 | 0 | 0 |  | 4.24 | 4.13 |  |  | 4.13 | 4.13
|  | Lišty PVC | KOPOS | KO LISTA LV 130x40 2m |  | m |  | 0 | 0 |  |  |  |  | 89.53 |  |  | 89.53 | 89.53
|  | Lišty PVC | 210010105 | Lišta z PH bez krabic,ulož. pevně, vkládací |  | ks | 0 |  |  | 0 | 0 |  | 10.25 |  |  | 0 |  | 0
|  | Lišty PVC | 211010006 | Osazení hmoždinky do ostrých cihel/kamene, HM 8 | HM 8 | ks | 0 | 0 | 0 | 0 | 0 |  | 4.24 | 4.13 |  |  | 4.13 | 4.13
0
| Zatežení do trubek | Lišty PVC | 210290851 | Zatažení vodiče do starých trubek, vodič 1,5 mm2 |  | m |  |  |  | 0 | 0 |  | 3.5847 |  |  | 0 |  | 0
0
0
|  | trubka ohebná | 210010043 | Trubka PVC uložená pevně,16mm, OHEBNA s drátem |  | m |  | 0 | 0 | 0 | 0 |  | 6.96 |  |  |  |  | 0
TR25 | TrasaVEInstalačníTtrubce25 | trubka ohebná | 210010043 | Trubka PVC uložená pevně,25mm, OHEBNA s drátem SUPER MONOFLEX EN 750 N | 1225_L50D | m |  | 0 | 0 | 0 | 0 |  | 6.96 | 20.7 |  |  |  | 0
KONCOVKABK25AAVÝVODKABV2532KA | Vývod | BV 2532_KA | 210010311 | vývodka pro trubky BV 2532_KA | BV 2532_KA | ks |  | 0 | 0 | 0 | 0 |  | 11.3898 | 22.34 | Kopos | 0 | 1 | 1
KONCOVKABK25AAVÝVODKABV2532KA | Vývod | BK 25_AA | 210010311 | koncovka pro trubky BK 25_AA | BK 25_AA | ks | 0 | 0 | 0 | 0 | 0 |  | 11.3898 | 16.12 | Kopos | 0 | 1 | 1
TR32 | TrasaVEInstalačníTtrubce32 | trubka ohebná | 210010043 | Trubka PVC uložená pevně 32mm, OHEBNA s drátem SUPER MONOFLEX EN 750 N | 1225_L50D | m |  | 0 | 0 | 0 | 0 |  | 6.96 | 20.7 |  |  |  | 0
KONCOVKABK32AAVÝVODKABV2532KA | Vývod | BK 32_AA | 210010311 | koncovka pro trubky BK 32_AA | BK 32_AA | ks |  | 0 | 0 | 0 | 0 |  | 11.3898 | 16.12 | Kopos | 0 | 1 | 1
KONCOVKABK32AAVÝVODKABV2532KA | Vývod | BV 2532_KA | 210010311 | vývodka pro trubky BV 2532_KA | BV 2532_KA | ks | 0 | 0 | 0 | 0 | 0 |  | 11.3898 | 16.12 | Kopos | 0 | 1 | 1
KRABICESB-KP68-70LSTROP | Krabice do betonu | krabice do betonu | 220260022 | KRABICE DO BETONU SB-KP 68-70/L_AB | SB-KP 68-70/L_AB | ks |  | 0 | 0 | 0 | 0 |  | 24 | 83 | Kopos | 0 | 1 | 1
|  | Příchytka | 210040701 | Stahovací páska 200mm x 3,6mm |  | ks |  | 0 | 0 |  |  |  |  | 1.1 |  |  | 3 | 3
| Vedení-v-trubce-trO-na-podpěrách3m | trubka ohebná | 210010023 | Trubka PVC uložená pevně,16mm, OHEBNA s drátem |  | m |  | 0 | 0 | 0 | 0 |  | 5.64 |  |  |  |  | 0
| Vedení-v-trubce-trO-na-podpěrách3m | trubka ohebná |  | TM.ŠEDÁ S DRÁTEM, SUPER MONOFLEX EN 750 N | 1216E_L50D | ks | 0 | 0 | 0 |  |  |  |  | 9.82 |  |  | 9.82 | 9.82
| Vedení-v-trubce-trO-na-podpěrách3m | Příchytka | 210040701 | PRICHYTKA 16 MM | 5316E_KB | ks | 0 | 0 | 0 |  |  |  |  | 3 |  |  | 3 | 3
| Vedení-v-trubce-trO-na-podpěrách3m | Hmoždinka | 211010006 | Osazení hmoždinky do ostrých cihel/kamene, HM 8 | HM 8 | ks | 0 | 0 | 0 | 0 | 0 |  | 4.24 | 4.13 |  |  | 4.13 | 4.13
| TR16 | trubka ohebná | 210010003 | Trubka PVC pod omítku, 2316/LPE-1 OHEBNA | 2316E/LPE-1_A100 | m |  | 0 | 0 | 0 | 0 |  | 4.9302 | 9.55 |  |  | 9.55 | 9.55
|  | trubka ohebná | 210040701 | Drážka pro trubku do D 29 mm | v cihle | ks | 0 |  |  | 0 | 0 |  | 11.1 |  |  |  |  | 0
| TR16 | trubka ohebná | 210010003 | Trubka PVC volně 2316/LPE-1 OHEBNA | 2316E/LPE-1_A100 | m |  | 0 | 0 | 0 | 0 |  | 4.9302 | 9.55 |  |  | 9.55 | 9.55
| TR29 | trubka ohebná | 210010003 | Trubka PVC pod omítku, 2325/LPE-1 OHEBNA | 2325/LPE-1_A50 | m |  | 0 | 0 | 0 | 0 |  | 4.9302 | 15.51 |  |  | 15.51 | 15.51
|  | trubka ohebná | 210040701 | Drážka pro trubku do D 29 mm | v cihle | ks | 0 |  |  | 0 | 0 |  | 11.1 |  |  |  |  | 0
| TR29 | trubka ohebná | 210010003 | Trubka PVC volně 2316/LPE-1 OHEBNA | 2325/LPE-1_A50 | m |  | 0 | 0 | 0 | 0 |  | 4.9302 | 15.51 |  |  | 15.51 | 15.51
| MONOFL. | trubka ohebná | 210010003 | Trubka PVC pod omítku, 1413/1 MONOFL. |  | m |  | 0 | 0 | 0 | 0 |  | 4.9302 | 9.56 |  |  | 9.56 | 9.56
|  | trubka ohebná | 210040701 | Drážka pro trubku do D 29 mm | v cihle | ks | 0 |  |  | 0 | 0 |  | 11.1 |  |  |  |  | 0
| MONOFL. | trubka ohebná | 220260550 | Trubka PVC pod omítku, 1413/1 MONOFL. |  | m |  | 0 | 0 | 0 | 0 |  | 13.2 | 9.56 |  |  | 9.56 | 9.56
| MONOFL. | trubka ohebná | 210010003 | Trubka PVC pod omítku, 1423/1 MONOFL. |  | m |  | 0 | 0 | 0 | 0 |  | 4.9302 | 14.9 |  |  | 14.9 | 14.9
|  | trubka ohebná | 210040701 | Drážka pro trubku do D 29 mm | v cihle | ks | 0 |  |  | 0 | 0 |  | 11.1 |  |  |  |  | 0
| MONOFL. | trubka ohebná | 220260550 | Trubka PVC pod omítku, 1423/1 MONOFL. |  | m |  | 0 | 0 | 0 | 0 |  | 13.2 | 14.9 |  |  | 14.9 | 14.9
| Kopoflex | trubka ohebná | 220260550 | Trubka Kopoflex 40 ve výkopu |  | m |  | 0 | 0 | 0 | 0 |  | 13.2 | 34.5 |  |  | 34.5 | 34.5
| Kopoflex | trubka ohebná | 220260550 | Trubka Kopoflex 40 v základech |  | m |  | 0 | 0 | 0 | 0 |  | 13.2 | 34.5 |  |  | 34.5 | 34.5
| TRUBKA16NACL16ŘEZ2M | trubka tuhá | 210010023 | Trubka tuhá z PVC uložená pevně,16mm - světle šedá | 1516E KA | m |  | 0 | 0 | 0 | 0 |  | 5.64 | 7.17 |  |  | 7.17 | 7.17
| TRUBKA16NACL16ŘEZ2M | trubka tuhá | 210040701 | PRICHYTKA 16 MM | 5316E KB | ks | 0 | 0 | 0 |  |  |  |  | 2.05 |  |  | 2.05 | 2.05
| TRUBKA16NACL16ŘEZ2M | trubka tuhá | 211010006 | Osazení hmoždinky do ostrých cihel/kamene, HM 8 | HM 8 | ks | 0 | 0 | 0 | 0 | 0 |  | 4.24 | 4.13 |  |  | 4.13 | 4.13
TRUBKA16NACL16ŘEZ2M | 50Vedení-v-trubce-na-podpěrách3m | trubka tuhá | 210010023 | Trubka tuhá z PVC uložená pevně,16mm - světle šedá | 1516E KA | m |  | 0 | 0 | 0 | 0 |  | 5.64 | 7.17 |  |  | 7.17 | 7.17
| 50Vedení-v-trubce-na-podpěrách3m | trubka tuhá | 210040701 | PRICHYTKA 16 MM | 5316E KB | ks | 0 | 0 | 0 |  |  |  |  | 2.05 |  |  | 2.05 | 2.05
| 50Vedení-v-trubce-na-podpěrách3m | trubka tuhá | 211010006 | Osazení hmoždinky do ostrých cihel/kamene, HM 8 | HM 8 | ks | 0 | 0 | 0 | 0 | 0 |  | 4.24 | 4.13 |  |  | 4.13 | 4.13
|  | trubka tuhá | 210040701 | Koleno 16mm | 4116 KB | ks |  | 0 | 0 |  |  |  |  | 8.8 |  |  | 8.8 | 8.8
|  | trubka tuhá | 210040701 | spojka 16mm | 0216E KB | ks |  | 0 | 0 |  |  |  |  | 4.74 |  |  | 4.74 | 4.74
|  | trubka tuhá | 210010023 | Trubka ohebná z PVC uložená pevně 29mm | 1516E KA | m |  | 0 | 0 | 0 | 0 |  | 5.64 | 7.17 |  |  | 7.17 | 7.17
|  | trubka tuhá | 210040701 | PRICHYTKA 29 MM | 5316E KB | ks | 0 | 0 | 0 |  |  |  |  | 2.05 |  |  | 2.05 | 2.05
|  | trubka tuhá | 210010023 | Trubka tuhá z PVC uložená pevně, 29 mm |  | m |  | 0 | 0 | 0 | 0 |  | 5.64 | 12.74 |  |  | 12.74 | 12.74
|  | trubka tuhá | 210040701 | PRICHYTKA 29 MM | 5316E KB | ks | 0 | 0 | 0 |  |  |  |  | 2.05 |  |  | 2.05 | 2.05
|  | trubka tuhá | 210010023 | Trubka ohebná z PVC uložená pevně, 29 mm |  | m |  | 0 | 0 | 0 | 0 |  | 5.64 | 12.74 |  |  | 12.74 | 12.74
|  | trubka tuhá | 210010023 | Trubka tuhá z PVC uložená pevně, 29 mm |  | m |  | 0 | 0 | 0 | 0 |  | 5.64 | 12.74 |  |  | 12.74 | 12.74
|  | trubka tuhá | 210040701 | PRICHYTKA 2037 16-24MM |  | ks | 0 | 0 | 0 | 0 | 0 |  | 11.1 | 3.74 |  |  | 3.74 | 3.74
|  | trubka tuhá | 210010023 | Trubka tuhá z PVC uložená pevně, 36 mm |  | m |  | 0 | 0 | 0 | 0 |  | 5.64 | 18 |  |  | 18 | 18
|  | trubka tuhá | 210040701 | PRICHYTKA 2037 16-24MM |  | ks | 0 | 0 | 0 | 0 | 0 |  | 11.1 | 3.74 |  |  | 3.74 | 3.74
| OBO grip | nosné konstrukce | 210020651 | Příchytka OBO-GRIP PP, šedá, 2031/ 8 |  | ks |  | 0 | 0 | 0 | 0 |  | 18.6702 | 3.343 |  |  | 3.343 | 3.343
|  | nosné konstrukce | 211010006 | Osazení hmoždinky do ostrých cihel/kamene, HM 8 | HM 8 | ks | 0 | 0 | 0 | 0 | 0 |  | 4.24 | 4.13 |  |  | 4.13 | 4.13
| OBO grip | nosné konstrukce | 210020651 | Příchytka OBO-GRIP PP, šedá, 2031/ 15 |  | ks |  | 0 | 0 | 0 | 0 |  | 18.6702 | 4.327 |  |  | 4.327 | 4.327
|  | nosné konstrukce | 211010006 | Osazení hmoždinky do ostrých cihel/kamene, HM 8 | HM 8 | ks | 0 | 0 | 0 | 0 | 0 |  | 4.24 | 4.13 |  |  | 4.13 | 4.13
| OBO grip | nosné konstrukce | 210020651 | Příchytka OBO-GRIP PP, šedá, 2031/ 30 |  | ks |  | 0 | 0 | 0 | 0 |  | 18.6702 | 5.047 |  |  | 5.047 | 5.047
|  | nosné konstrukce | 211010006 | Osazení hmoždinky do ostrých cihel/kamene, HM 8 | HM 8 | ks | 0 | 0 | 0 | 0 | 0 |  | 4.24 | 4.13 |  |  | 4.13 | 4.13
|  | nosné konstrukce | 210020651 | Konstrukce ocelová nosná pro zařízení do 5 kg |  | ks |  | 0 | 0 | 0 | 0 |  | 18.6702 | 98.5 |  |  | 98.5 | 98.5
|  | nosné konstrukce | 210020652 | Konstrukce ocelová nosná pro zařízení do 10 kg |  | ks |  | 0 | 0 | 0 | 0 |  | 27.0402 | 130 |  |  | 130 | 130
|  | nosné konstrukce | 210020653 | Konstrukce ocelová nosná pro zařízení do 50 kg |  | ks |  | 0 | 0 | 0 | 0 |  | 50.22 | 221 |  |  | 221 | 221
|  | nosné konstrukce | 210020654 | Konstrukce nosná pro kabely |  | ks |  | 0 | 0 | 0 | 0 |  | 61.8102 | 1 |  |  | 1 | 1
|  | nosné konstrukce | 211010005 | Hmoždinka pro vázací (stahovací) pásek 8x36, černá, PA 6.6, (bal.=100ks) /ALE.3.402, ELEMAN 792004 |  | ks | 0 | 0 | 0 | 0 | 0 |  | 3.9198 | 1.76 |  |  | 1.76 | 1.76
|  | nosné konstrukce | 211010005 | Vázací pásek 150 x2,5 mm |  | ks | 0 | 0 | 0 | 0 | 0 |  | 1.8 |  |  |  |  | 0
|  | kanál PK |  | KO LISTA-PK 110 X 70 D 2m |  | m |  | 0 | 0 | 0 | 0 |  | 11.44 | 210.03 |  |  | 210.03 | 210.03
|  | kanál PK | 211010006 | Osazení hmoždinky do ostrých cihel/kamene, HM 8 | HM 8 | ks | 0 | 0 | 0 | 0 | 0 |  | 4.24 | 4.13 |  |  | 4.13 | 4.13
|  | kanál PK |  | KO LISTA-PK 160 X 65 D 2m |  | m |  | 0 | 0 | 0 | 0 |  | 11.44 | 318.01 |  |  | 318.01 | 318.01
|  | kanál PK | 211010006 | Osazení hmoždinky do ostrých cihel/kamene, HM 8 | HM 8 | ks | 0 | 0 | 0 | 0 | 0 |  | 4.24 | 4.13 |  |  | 4.13 | 4.13
|  | Desky cenvin |  | DESKY CEMVIN 3,2x 80x 80mm |  | m |  | 0 | 0 |  |  |  |  | 5 |  |  | 5 | 5
|  | požární ucpávky |  | Ucpávka protipožární pod rozvaděč, jednoduchá |  | m2 |  | 0 | 0 | 0 | 0 |  | 442.7502 | 2100 |  |  | 2100 | 2100
0
|  |  |  | CELKEM |  |  |  |  | 0 |  | 0 | [6 empty] | 0
0
0
[11 empty] | . | [6 empty] | 0
|  |  |  | Opakující se položky - zadání ceny |  |  | . | [10 empty] | 0
| 0 | 0 | 211010008R00 | HM M8 kovová k závitové tyči, Osazení hmoždinky do betonu | M8 "GZ" Zn | m | 0 | 0 | 0 | 0 | 0 |  | 4.9998 | 6.99 |  |  | 4.13 | 4.13
|  |  | 211010006 | Osazení hmoždinky do ostrých cihel/kamene, HM 8 | HM 8 | ks |  | 0 |  | 0 |  |  | 4.24 | 4.13 |  |  | 4.13 | 4.13
|  |  | 211010007 | Osazení hmoždinky do ostrých cihel/kamene, HM 10 | HM 10 | ks |  | 0 |  | 0 |  |  | 4.62 | 8.8 |  |  | 8.8 | 8.8
|  |  | 211010012 | HM 12, Osazení hmoždinky do tvrd.kamene/betonu, | HM 12 | ks |  | 0 |  | 0 |  |  | 5.88 | 9.5 |  |  | 9.5 | 9.5
|  |  | 211010010 | HM M8, Osazení narážecí hmoždinky do tvrd.kamene/betonu, | HM M8 | ks |  | 0 |  | 0 |  |  | 4.87 | 6 |  |  | 6 | 6
|  |  | 210040701 | Drážka pro trubku do D 29 mm | v cihle | m |  |  |  | 0 | 0 |  | 11.1 |  |  |  |  | 0
|  |  | 210010106 | Parapetní kanál z PH bez krabic,ulož. pevně |  | m | 0 |  |  | 0 | 0 |  | 17.0802 |  |  | 0 |  | 0
|  |  | 210010105 | Lišta z PH bez krabic,ulož. pevně, V 43 vkládací |  | m | 0 |  |  | 0 | 0 |  | 10.25 |  |  | 0 |  | 0
|  | nosné konstrukce | 210020651 | Konstrukce ocelová nosná pro zařízení do 5 kg |  | ks |  | 0 | 0 | 0 | 0 |  | 18.6702 | 98.5 |  |  | 98.5 | 98.5
|  | nosné konstrukce | 210020652 | Konstrukce ocelová nosná pro zařízení do 10 kg |  | ks |  | 0 | 0 | 0 | 0 |  | 27.0402 | 130 |  |  | 130 | 130
|  | nosné konstrukce | 210020653 | Konstrukce ocelová nosná pro zařízení do 50 kg |  | ks |  | 0 | 0 | 0 | 0 |  | 50.22 | 221 |  |  | 221 | 221
TPSAG145FS6366015+Hmoždinka | 0 | nosné konstrukce |  | výložník žlabu 50 (/1,5) TPDG 145 FS | 6366015 | ks | 0 | 0 | 0 |  |  |  | 0 | 161 | OBO | 0
TP245+hmoždinka+žlab35x200 | 0 | nosné konstrukce |  | Závěs TP / nástěnný a závěsný výložník FS | 6366031 |  | 0 | 0 | 0 |  |  |  | 0 | 240 | OBO | 0
Sumář | Zadání ceny | Vývod | 210010311 | vývodka pro trubky BV 2532_KA | BV 2532_KA | ks |  | 0 | 0 | 0 | 0 |  | 11.3898 | 22.34 | Kopos | 0 | 1 | 1
Sumář | Zadání ceny | Vývod | 210010311 | koncovka pro trubky BK 25_AA | BK 25_AA | ks |  | 0 | 0 | 0 | 0 |  | 11.3898 | 16.12 | Kopos | 0 | 1 | 1
Sumář | Zadání ceny | Vývod | 210010311 | koncovka pro trubky BK 32_AA | BK 32_AA | ks |  | 0 | 0 | 0 | 0 |  | 11.3898 | 16.12 | Kopos | 0 | 1 | 1
Sumář | Zadání ceny | krabice do betonu | 220260022 | KRABICE DO BETONU SB-KP 68-70/L_AB | SB-KP 68-70/M | ks |  | 0 | 0 | 0 | 0 |  | 24 | 43.15 | Kopos | 0 | 1 | 1
Note on N1: koeficeent slevy na ceníkové ceny výrobců elektro z =Parametry!$B$12
Note on N4: Cena HZS v Kč/hod z =Parametry!B15
Note on I5: Cena zhotovitele nebo cena výrobce x rabat zhotovitele - koeficient ceny výrobce
Note on K5: Cena zhotovitele nebo montážní čas v min / 60 x HZS Zhotovitele =Parametry!B15
Note on O5: Cena ze základního ceníku výrobce beze slev
Note on O74: [Komentář ve vlákně] Vaše verze aplikace Excel vám umožňuje číst tento komentář ve vlákně, ale jakékoli jeho úpravy se odeberou, pokud se soubor otevře v novější verzi aplikace Excel. Další informace: https://go.microsoft.com/fwlink/?linkid=870924 Komentář: 2022
Note on O77: [Komentář ve vlákně] Vaše verze aplikace Excel vám umožňuje číst tento komentář ve vlákně, ale jakékoli jeho úpravy se odeberou, pokud se soubor otevře v novější verzi aplikace Excel. Další informace: https://go.microsoft.com/fwlink/?linkid=870924 Komentář: 2022
Note on O97: [Komentář ve vlákně] Vaše verze aplikace Excel vám umožňuje číst tento komentář ve vlákně, ale jakékoli jeho úpravy se odeberou, pokud se soubor otevře v novější verzi aplikace Excel. Další informace: https://go.microsoft.com/fwlink/?linkid=870924 Komentář: 2022
Note on O100: [Komentář ve vlákně] Vaše verze aplikace Excel vám umožňuje číst tento komentář ve vlákně, ale jakékoli jeho úpravy se odeberou, pokud se soubor otevře v novější verzi aplikace Excel. Další informace: https://go.microsoft.com/fwlink/?linkid=870924 Komentář: 2022

## KABELY
[5 empty] | Obec Dukovany, č. p. 99, 67556 Dukovany | [7 empty] | mat+mont | 0 | Koeficient ceny výrobce |  | 177.8
[5 empty] | REKONSTRUKCE BUDOVY Č.P. 71 V DUKOVANECH | [10 empty] | 0 | 50.6 |  | 1000
[5 empty] | SO-01 Objekt pro stravování, obchod a bytové jednotky | [5 empty] | 0 |  |  |  |  | 0 |  | 4x25 | 4x50 | 4x95 | 4x150 | 4x240
| počet žil | průřez |  |  | KABELY A VODIČE |  |  |  | zpět | 0 |  | 0 |  | 0 | HZS | 4x6 | 4 x 10 | 4 x 16 | 4 x 35 | 4x70 | 4x120 | 4x185 | poč.pol.
Montáž |  |  | Blok z výkresu | [5 empty] | materiál |  | montáž |  |  | min | Cena výrobce |  | 210810089 | 210810091 | 210810093 | 210810095 | 210810097 |  | 30
[5 empty] | materiál | uložení |  | počet | Kč/Mj | celkem | Kč/Mj | celkem | Cena za položku |  | 210810012 | 210810013 | 210810014 | 210810090 | 210810092 | 210810094 | 210810096
| volně uložený |  |  | Kabel |  | volně |  |  |  |  | 0 |  |  | 2.97
| volně uložený |  |  | Vodič |  | volně |  |  |  |  | 0 |  |  | 2.78 | 3.1602 | 3.42 | 4.0398 | 6.3198 | 8.85 | 12.0102 | 17.7102
| Pevně uložený | [13 empty] | 210810052 | 210810053 | 210810054R00 | 210810110R00 | 210810112R00 | 210810114R00 | 210810116R00
| Pevně uložený |  |  |  |  | pevně |  |  |  |  | 0 |  |  | 5.43 | 6.3198 | 6.32 | 7.59 | 10.1202 | 11.3802 | 14.5398 | 24.03
| pod omítkou |  |  |  |  | pod omítkou |  |  |  |  | 0 |  |  | 3.42 |  | 3.54 | 4.08 | 4.38
| v rozváděčích |  |  |  |  | v rozváděčích |  |  |  |  | 0 |  |  | 8.6
| pod omítkou stropu |  |  |  |  | pod omítkou stropu |  |  |  |  | 0 |  |  | 3.78
| V trubce |  |  | 210800015 |  | v trubce |  |  |  |  | 0 |  |  | 3.66 | [5 empty] | 0.0001%
| zatažení |  |  | 210950201 | Příplatek na zatahování kabelů váhy do 0,75 kg | příplatek zatahování |  |  |  |  | 0 |  |  | 1.26 | [5 empty] | 0.0001%
| zatažení |  |  | 210950202 | Příplatek na zatahování kabelů váhy do 2 kg | příplatek zatahování |  |  |  |  | 0 |  |  | 4.17 |  |  | Bázová cena | rozpočtová cena | Prodejní cena | Cu index | Al index
| zatažení |  |  | 210270811 | Příplatek za protah.kabelů průchodkou 0,75 kg/1m | příplatek protahování |  |  |  |  | 0 |  |  | 5.69 |  |  | 05/21
CYKY | 3x | 1.5 |  |  | CYKY 3x1,5 | NKT instal PLUS CYKY 3x1,5 |  |  | 44 | [7 empty] | 10640 | 18.4632 | 18463.1998 | 44 | 1e-06
CYKY | .3C | 2.5 |  |  | CYKY 3x2,5 | NKT instal PLUS CYKY 3x2,5 |  |  | 74 | [7 empty] | 17040 | 30.1972 | 30197.1996 | 74 | 1e-06
CYKY | .3C | 4 |  |  | CYKY 3x4 | NKT instal CYKY 3x4 |  |  | 118 | [7 empty] | 30320 | 51.3004 | 51300.3992 | 118 | 1e-06
CYKY | .3C | 6 |  |  | CYKY 3x6 | NKT instal CYKY 3x6 |  |  | 176 | [7 empty] | 43610 | 74.9028 | 74902.7989 | 176 | 1e-06
CYKY | 4x | 2.5 |  |  | CYKY 4x2,5 | NKT instal CYKY 4x2,5 |  |  | 98 | [7 empty] | 25780 | 43.2044 | 43204.3994 | 98 | 1e-06
CYKY | 4x | 10 |  |  | CYKY 4x10 | NKT instal CYKY 4x10 RE |  |  | 392 | [7 empty] | 76160 | 145.8576 | 145857.5978 | 392 | 1e-06
CYKY | 4x | 16 |  |  | CYKY 4x16 | NKT instal CYKY 4x16 RE |  |  | 627 | [7 empty] | 134440 | 245.9206 | 245920.5962 | 627 | 1e-06
CYKY | 4x | 25 |  |  | CYKY 4x25 | 1-CYKY 4x25 RMV |  |  | 980 | [7 empty] | 195970 | 370.214 | 370213.9944 | 980 | 1e-06
CYKY | 4x | 35 |  |  | CYKY 4x35 | 1-CYKY 4x35 RMV |  |  | 1372 | [7 empty] | 272200 | 516.1416 | 516141.5922 | 1372 | 1e-06
CYKY | 4x | 50 |  |  | CYKY 4x50 | 1-CYKY 4x50 SM |  |  | 1960 | [7 empty] | 382930 | 731.418 | 731417.9889 | 1960 | 0
AYKY | 4x | 10 |  |  | AYKY 4x10 | [5 empty] | 600 |  |  |  | 10 |  | 38600 | 68.96 | 68959.9989 | 0 | 600
AYKY | 4x | 16 |  |  | AYKY 4x16 | [5 empty] | 120 |  |  |  | 16 |  | 41610 | 47.682 | 47681.9991 | 0 | 120
AYKY | 4x | 25 |  |  | AYKY 4x25 | [5 empty] | 192 |  |  |  | 25 |  | 64530 | 74.2452 | 74245.1986 | 0 | 192
AYKY | 4x | 35 |  |  | AYKY 4x35 | [5 empty] | 300 |  |  |  | 35 |  | 89290 | 104.47 | 104469.9981 | 0 | 300
AYKY | 4x | 50 |  |  | AYKY 4x50 | [5 empty] | 420 |  |  |  | 50 |  |  | 21.252 | 21251.9998 | 0 | 420
AYKY | 4x | 70 |  |  | AYKY 4x70 | [12 empty] | 0 | 0 | 0 | 0
AYKY | 3x | 70 |  |  | AYKY 3x70+35 | [12 empty] | 5.06e-08 | 5.06e-05 | 0 | 1e-06
AYKY | 3x | 95 |  |  | AYKY 3x95+50 | [12 empty] | 5.06e-08 | 5.06e-05 | 0 | 1e-06
AYKY | 3x | 120 |  |  | AYKY 3x120+70 | [12 empty] | 5.06e-08 | 5.06e-05 | 0 | 1e-06
AYKY | 3x | 150 |  |  | AYKY 3x150+95 | [12 empty] | 2.284e-07 | 0.0002284 | 1e-06 | 1e-06
AYKY | 3x | 185 |  |  | AYKY 3x185+95 | [12 empty] | 2.284e-07 | 0.0002284 | 1e-06 | 1e-06
AYKY | 3x | 240 |  |  | AYKY 3x240+120 | [11 empty] | 328068 | 328.068 | 328067.9937 | 1e-06 | 1e-06
AES | 4x | 50 |  |  | AES 4x50 | [12 empty] | 2.284e-07 | 0.0002284 | 1e-06 | 1e-06
CYKY | 5x | 1.5 |  |  | CYKY 5x1,5 | NKT instal PLUS CYKY 5x1,5 |  |  | 74 | [5 empty] | 1.5 |  | 17210 | 30.3672 | 30367.1996 | 74 | 1e-06
CYKY | 5x | 2.5 |  |  | CYKY 5x2,5 | NKT instal PLUS CYKY 5x2,5 |  |  | 123 | [5 empty] | 2.5 |  | 27550 | 49.4194 | 49419.3993 | 123 | 1e-06
CYKY | 5x | 4 |  |  | CYKY 5x4 | NKT instal CYKY 5x4 |  |  | 196 | [5 empty] | 4 |  | 46180 | 81.0288 | 81028.7988 | 196 | 1e-06
CYKY | 5x | 6 |  |  | CYKY 5x6 | NKT instal CYKY 5x6 |  |  | 294 | [5 empty] | 6 |  | 65840 | 118.1132 | 118113.1982 | 294 | 1e-06
CYKY | 5x | 10 |  |  | CYKY 5x10 | NKT instal CYKY 5x10 RE |  |  | 490 | [5 empty] | 10 |  | 98230 | 185.352 | 185351.9972 | 490 | 1e-06
CYKY | 5x | 16 |  |  | CYKY 5x16 | NKT instal CYKY 5x16 RE |  |  | 784 | [5 empty] | 16 |  | 161680 | 301.0752 | 301075.1954 | 784 | 1e-06
CYKY | 5x | 25 |  |  | CYKY 5x25 |  |  |  | 1225 | [5 empty] | 25 |  | 240750 | 458.555 | 458554.9931 | 1225 | 1e-06
CYKY | 5x | 35 |  |  | CYKY 5x35 |  |  |  | 1715 | [5 empty] | 35 |  | 346560 | 662.953 | 662953 | 1715 | 1e-06
CYKY | 5x | 50 |  |  | 1-CYKY 5x50 SM |  |  |  | 2450 | [7 empty] | 489930 | 925.54 | 925539.9859 | 2450 | 1e-06
CYKY | 5x | 70 |  |  | 1-CYKY 5x70 SM |  |  |  | 3430 | [7 empty] | 649820 | 1259.674 | 1259673.981 | 3430 | 1e-06
CYKY | 5x | 95 |  |  | 1-CYKY 5x95 SM |  |  |  | 4655 | [7 empty] | 862910 | 1690.569 | 1690568.9745 | 4655 | 1e-06
CYKY | 5x | 120 |  |  | 1-CYKY 5x120 SM |  |  |  | 5880 | [7 empty] | 1191470 | 2236.934 | 2236933.9658 | 5880 | 1e-06
CYKY | 4x | 35+16 |  |  | 1-CYKY 3x35+16 SM/RE |  |  |  | 1186 | [7 empty] | 244330 | 455.2008 | 455200.7931 | 1186 | 1e-06
CYKY | 4x | 35+25 |  |  | 1-CYKY 3x35+25 RMV/RMV |  |  |  | 1274 | [7 empty] | 252710 | 479.2272 | 479227.1927 | 1274 | 1e-06
CYKY | 4x | 50+25 |  |  | 1-CYKY 3x50+25 SM/RMV |  |  |  | 1715 | [7 empty] | 357390 | 662.317 | 662316.9899 | 1715 | 1e-06
CYKY | 4x | 50+35 |  |  | 1-CYKY 3x50+35 SM/RMV |  |  |  | 1813 | [7 empty] | 359060 | 681.4114 | 681411.3896 | 1813 | 1e-06
CYKY | 4x | 70+35 |  |  | 1-CYKY 3x70+35 SM |  |  |  | 2401 | [7 empty] | 485060 | 911.9578 | 911957.7861 | 2401 | 1e-06
CYKY | 4x | 70+50 |  |  | 1-CYKY 3x70+50 SM |  |  |  | 2548 | [7 empty] | 488240 | 941.2744 | 941274.3858 | 2548 | 1e-06
CYKY | 4x | 95+50 |  |  | 1-CYKY 3x95+50 SM |  |  |  | 3283 | [7 empty] | 621990 | 1205.7074 | 1205707.3818 | 3283 | 1e-06
CYKY | 4x | 120+70 |  |  | 1-CYKY 3x120+70 SM |  |  |  | 4214 | [7 empty] | 714460 | 1463.7092 | 1463709.1783 | 4214 | 1e-06
CYKY | 4x | 150+70 |  |  | 1-CYKY 3x150+70 SM |  |  |  | 5096 | [7 empty] | 954820 | 1860.8888 | 1860888.7719 | 5096 | 1e-06
CYKY | 4x | 185+95 |  |  | 1-CYKY 3x185+95 SM |  |  |  | 6370 | [7 empty] | 1201650 | 2334.236 | 2334235.9647 | 6370 | 1e-06
CYKY | 4x | 240+120 |  |  | 1-CYKY 3x240+120 SM |  |  |  | 8232 | [7 empty] | 1407050 | 2870.6996 | 2870699.5573 | 8232 | 1e-06
CY | 1x | 2.5 |  |  | CY 2,5 (H07V-U 2,5 ) | H07V-U | [10 empty] | 5815 | 5.815 | 5814.9999 | 0 | 1e-06
CY | 1x | 4 |  |  | CY 4 (H07V-U 4 ) | [10 empty] | 4 | 9232.6 | 9.2326
CY | 1x | 6 |  |  | CY 6 (H07V-U 6 ) | H07V-U 6,0 |  |  | 59 | [6 empty] | 6 | 9740 | 20.2302 | 20230.1998 | 59 | 1e-06
CY | 1x | 10 |  |  | CY 10 (H07V-U 10 ) | [10 empty] | 10 | 22623.2 | 22.6232
CY | 1x | 16 |  |  | CY 16 (H07V-R 16 ) | H07V-R 16 |  |  | 157 | [6 empty] | 16 | 35320 | 63.2346 | 63234.5991 | 157 | 1e-06
CY | 1x | 25 |  |  | CY 25 (H07V-R 25 ) | [10 empty] | 25 | 60003 | 60.003
CYA | 1x | 6 |  |  | CYA 1x6 (H07V-K 6 ) | [10 empty] | 6 | 13910.6 | 13.9106
CYA | 1x | 10 |  |  | CYA 1x10 (H07V-K 10 ) | [10 empty] | 10 | 23263.2 | 23.2632
CYA | 1x | 16 |  |  | CYA 1x16 (H07V-K 16 ) | [10 empty] | 16 | 36123.4 | 36.1234
CYA | 1x | 25 |  |  | CYA 1x25 (H07V-K 25 ) | [11 empty] | 56973 | 56.973
NYY | 1x | 150 |  |  | NYY 1x150 | [11 empty] | 450000 | 450
Sol | 1x | 6 |  |  | Solární kabel SOL 6.0 mm2 černý | [11 empty] | 32 | 32
Sol | 1x | 16 |  |  | Solární kabel CGSG - H07RN-F 5G 16 černý | [11 empty] | 292.83 | 292.83
PraFlaSafe | 1x | 16 |  |  | PRAFlaSafe X 1x16 RE CR | [10 empty] | PRAFlaSafe X 1x16 RE CR | 59045 | 93.8966 | 93896.6347 | 196
PraFlaDUr | 5x | 4 |  |  | PraFlaDur-J 5x4 RE | [10 empty] | PraFlaDur-J 5x4 RE | 88567 | 123.4201 | 123420.0695 | 196
PraFlaDUr | 3x | 2.5 |  |  | PraFlaDur-J 3x2,5 RE | [11 empty] | 37470 | 72.3206 | 72320.5862 | 196
PraFlaDUr | 2x | 1.5 |  |  | PraFlaDur-O 2x1,5 RE | [11 empty] | 26116 | 60.966 | 60966.0344 | 196
PraFlaDUr | 5x | 4 |  |  | PraFlaDur-J 5x4 RE | [11 empty] | 88567 | 123.4201 | 123420.0695 | 196
PraFlaDUr | 3x | 2.5 |  |  | PraFlaDur-J 3x2,5 RE | [11 empty] | 37470 | 72.3206 | 72320.5862 | 196
PraFlaDUr | 3x | 1.5 |  |  | PraFlaDur-J 3x1,5 RE | [10 empty] | PraFlaDur-J 3x1,5 RE | 29295 | 64.1452 | 64145.1889 | 196
PraFlaDUr | 5x | 6 |  |  | PraFlaDur-J 5x6 RE | [10 empty] | PraFlaDur-J 5x6 RE | 110141 | 144.9951 | 144995.118 | 196
PraFlaDUr | 3x | 6 |  |  | PraFlaDur-J 3x6 RE | [10 empty] | PraFlaDur-J 3x6 RE | 76077 | 110.9295 | 110929.4625 | 196
PraFlaDUr | 5x | 16 |  |  | PraFlaDur 5x16 RE | [11 empty] | 252075 | 286.936 | 286936.016 | 196
HO7RN | 3x | 2.5 |  |  | HO7RN-F-G 3x2,5 | [12 empty] | 46.35
HO7RN | 5x | 2.5 |  |  | HO7RN-F-G 5x2,5 | [12 empty] | 63.27
HO7RN | 5x | 4 |  |  | HO7RN-F-G 5x4 | [12 empty] | 89.54
HO7RN | 5x | 6 |  |  | HO7RN-F-G 5x6 | [12 empty] | 166.11
HO7RN | 5x | 4 |  |  | HO7RN-F 5Gx35 | [12 empty] | 770.74 | SMS elektro
HO7RN | 5x | 4 |  |  | HO7RN-F 5Gx50 | [12 empty] | 1842.12 | Sonepar
HO7RN | 5x | 4 |  |  | HO7RN-F 5Gx70 | [12 empty] | 1567.82 | SMS elektro
BT2 | 5x | 4 |  |  | BT 2 VODIČOVÝ KABEL 200 M | [12 empty] | 37
TK | 5x | 4 |  |  | Topný kabel Line™Samoreg 10W/10°C | [12 empty] | 189
Sol | 1x | 6 |  | 210800547 | Solární kabel SOL 6.0 mm2 černý | pevně | m |  | 0 | 0 | 0 | 0 | 0 | 5.43 | 32 | [7 empty] | 0
Sol | 5x | 16 |  | 210810054 | Solární kabel CGSG - H07RN-F 5G 16 černý | pevně | m |  | 0 | 0 | 0 | 0 | 0 | 7.59 | 292.83 | [7 empty] | 0
CY | 1x | 2.5 |  | 210800545 | Drat CY 2,5 zelzluty (H05 V) | pevně | m |  | 0 | 0 | 0 | 0 | 0 | 5.43 | 5.815 | [7 empty] | 0
CY | 1x | 4 |  | 210800546 | Drat CY 4 ZL/Z (H07V-U) | pevně | m |  | 0 | 0 | 0 | 0 | 0 | 5.43 | 9.2326 | [7 empty] | 0
CY | 1x | 6 |  | 210800547 | Drat CY 6 ZL/Z (H07V-U) | pevně | m |  | 0 | 0 | 0 | 0 | 0 | 5.43 | 20.2302 | [7 empty] | 0
CY | 1x | 10 |  | 210800548 | Drat CY 10 ZL/Z (H07V-U) | pevně | m |  | 0 | 0 | 0 | 0 | 0 | 5.43 | 22.6232 | [7 empty] | 0
CY | 1x | 16 |  | 210800549 | Drat CY 16 ZL/Z (H07V-R) | pevně | m |  | 0 | 0 | 0 | 0 | 0 | 7.59 | 63.2346 | [7 empty] | 0
CY | 1x | 25 |  | 210800550 | Drat CY 25 ZL/Z (H07V-R) | pevně | m |  | 0 | 0 | 0 | 0 | 0 | 5.43 | 60.003 | [7 empty] | 0
CY | 1x | 4 |  | 210800546 | Drat CY 4 SM (H07V-U) | pevně | m |  | 0 | 0 | 0 | 0 | 0 | 5.43 | 9.2326 | [7 empty] | 0
CY | 1x | 6 |  | 210800547 | Drat CY 6 SM (H07V-U) | pevně | m |  | 0 | 0 | 0 | 0 | 0 | 5.43 | 20.2302 | [7 empty] | 0
NYY | 1x | 150 |  | 210810151 | NYY 1kV 1x150 | pevně | m |  | 0 | 0 | 0 | 0 | 0 | 7.59 | 450 | [7 empty] | 0
CY | 1x | 6 |  | 210800567 | Drat CY 6 ZL/Z (H07V-U) | v rozváděčích | m |  | 0 | 0 | 0 | 0 | 0 | 8.598 | 20.2302 | [7 empty] | 0
CY | 1x | 10 |  | 210800568 | Drat CY 10 ZL/Z (H07V-U) | v rozváděčích | m |  | 0 | 0 | 0 | 0 | 0 | 8.598 | 20.2302 | [7 empty] | 0
CY | 1x | 16 |  | 210800569 | Drat CY 16 ZL/Z (H07V-K) | v rozváděčích | m |  | 0 | 0 | 0 | 0 | 0 | 8.598 | 63.2346 | [7 empty] | 0
CY | 1x | 25 |  | 210800570 | Drat CY 25 ZL/Z (H07V-K) | v rozváděčích | m |  | 0 | 0 | 0 | 0 | 0 | 8.598 | 60.003 | [7 empty] | 0
CY | 1x | 4 |  | 210800566 | Drat CY 4 SM (H07V-U) | v rozváděčích | m |  | 0 | 0 | 0 | 0 | 0 | 8.598 | 9.2326 | [7 empty] | 0
CY | 1x | 6 |  |  | Drat CY 6 SM (H07V-U) | v rozváděčích | m |  | 0 | 0 | 0 | 0 | 0 | 8.598 | 20.2302 | [7 empty] | 0
CY | 1x | 50 |  |  | 1-YY 1x50 LKK čer | v rozváděčích | m |  | 0 | 0 | 0 | 0 | 0 | 8.598 | 13.62 | [7 empty] | 0
CY | 1x | 50 |  |  | Drat 1-YY 1x50 LKK čer | pevně | m |  | 0 | 0 | 0 | 0 | 0 | 5.43 | 67.07 | [7 empty] | 0
CYA | 1x | 10 |  | 210800607 | vodič CYA 10 mm2 žz (H07V-K 10 ) | v trubkách | m |  | 0 | 0 | 0 | 0 | 0 | 2.778 | 23.2632 | [7 empty] | 0
CYA | 1x | 16 |  | 210800549 | vodič CYA 16 mm2 žz (H07V-K 16) | pevně | m |  | 0 | 0 | 0 | 0 | 0 | 5.43 | 36.1234 | [7 empty] | 0
CYA | 1x | 16 |  | 210800608 | vodič CYA 16 mm2 žz (H07V-K 16) | v trubkách | m |  | 0 | 0 | 0 | 0 | 0 | 2.778 | 36.1234 | [7 empty] | 0
CYA | 1x | 25 |  | 210800609 | vodič CYA 25 mm2 žz (H07V-K 25) | v trubkách | m |  | 0 | 0 | 0 | 0 | 0 | 2.778 | 56.973 | [7 empty] | 0
CYA | 1x | 25 |  | 210800609 | vodič CYA 25 mm2 žz (H07V-K 25) | Pod omítkou | m |  | 0 | 0 | 0 | 0 | 0 | 2.778 | 56.973 | [7 empty] | 0
CYA | 1x | 25 |  | 210040701 | Drážka pro kabel do D 29 mm | v cihle | m | 0 |  |  | 0 | 0 | 0 | 11.1 | [8 empty] | 0
CYA |  |  |  | 210800605 | vodič CYA 2,5 mm2 žz | v trubkách | m |  | 0 | 0 | 0 | 0 | 0 | 2.778 | 5.815 | [7 empty] | 0
CYA |  |  |  | 210800605 | vodič CYA 4 mm2 žz | v trubkách | m |  | 0 | 0 | 0 | 0 | 0 | 2.778 | 9.24 | [7 empty] | 0
CYA |  |  |  | 210800611 | vodič CYA 50 mm2 žz | v trubkách | m |  | 0 | 0 | 0 | 0 | 0 | 2.778 | 123.09 | [7 empty] | 0
CYA | 1x | 6 |  | 210800606 | vodič CYA 6 mm2 žz (H07 V-K ) | v trubkách | m | 94 | 0 | 0 | 0 | 0 | 0 | 2.778 | 13.9106 | [7 empty] | 1
CYA |  |  |  | 210800612 | vodič CYA 70 mm2 žz | v trubkách | m |  | 0 | 0 | 0 | 0 | 0 | 3.162 | 168.55 | [7 empty] | 0
CYA |  |  |  | 210800613 | vodič CYA 95 mm2 č | v trubkách | m |  | 0 | 0 | 0 | 0 | 0 | 3.66 | 226.39 | [7 empty] | 0
CYA |  |  |  | 210800614 | vodič CYA 120 mm2 č | v trubkách | m |  | 0 | 0 | 0 | 0 | 0 | 3.66 | 285.17 | [7 empty] | 0
CYSY | H07RN-F |  |  |  | SNURA H07RN-F 3G2,5 | volně | m |  | 0 | 0 | 0 | 0 | 0 | 2.78 | 14.31 | [7 empty] | 0
CYSY | H07RN-F |  |  |  | SNURA H07RR-F 5G2,5 | volně | m |  | 0 | 0 | 0 | 0 | 0 | 2.78 | 38.12 | [7 empty] | 0
AES |  | 50 |  | 210260131 | kabel AES 4x 50 mm2(4B) | volně | m |  | 0 | 0 | 0 | 0 | 0 | 25.65 | 2.284e-07 | [7 empty] | 0
AYKY |  | 16 |  |  | kabel AYKY -J 4x16 mm2(4B) | volně | m |  | 0 | 0 | 0 | 0 | 0 | 4.0398 | 47.682 | [7 empty] | 0
AYKY |  | 16 |  |  | kabel AYKY 4Bx16 mm2 | pevně | m |  | 0 | 0 | 0 | 0 | 0 | 7.59 | 47.682 | [7 empty] | 0
AYKY | 4B | 25 |  |  | kabel AYKY -J 4x25 mm2(4B) | volně | m |  | 0 | 0 | 0 | 0 | 0 | 4.0398 | 74.2452 | [7 empty] | 0
AYKY | 4B | 25 |  |  | kabel AYKY 4Bx25 mm2 | pevně | m |  | 0 | 0 | 0 | 0 | 0 | 7.59 | 74.2452 | [7 empty] | 0
AYKY |  | 35 |  |  | kabel AYKY -J 4 x35 mm2 (4B) | volně | m |  | 0 | 0 | 0 | 0 | 0 | 4.0398 | 72.77 | [7 empty] | 0
AYKY | 4B | 35 |  |  | kabel AYKY 4Bx35 mm2 | pevně | m |  | 0 | 0 | 0 | 0 | 0 | 7.59 | 72.77 | [7 empty] | 0
AYKY |  | 50 |  | 210901072 | kabel AYKY 4Bx50 mm2 | volně | m |  | 0 | 0 | 0 | 0 | 0 | 4.0398 | 97.64 | [7 empty] | 0
AYKY |  | 50 |  | 210901092 | kabel AYKY 4Bx50 mm2 | pevně | m |  | 0 | 0 | 0 | 0 | 0 | 7.59 | 97.64 | [7 empty] | 0
AYKY |  | 120 |  |  | kabel AYKY-J 3x120+70 mm2 | volně | m |  | 0 | 0 | 0 | 0 | 0 | 6.3198 | 171.87 | [7 empty] | 0
AYKY |  | 120 |  |  | kabel AYKY-J 3x120+70 mm2 | pevně | m |  | 0 | 0 | 0 | 0 | 0 | 10.1202 | 171.87 | [7 empty] | 0
AYKY |  | 150 |  |  | kabel AYKY-J 3x150+70 mm2 | volně | m |  | 0 | 0 | 0 | 0 | 0 | 8.85 | 210.68 | [7 empty] | 0
AYKY |  | 150 |  |  | kabel AYKY-J 3x150+70 mm2 | pevně | m |  | 0 | 0 | 0 | 0 | 0 | 10.1202 | 210.68 | [7 empty] | 0
AYKY |  | 185 |  |  | kabel AYKY-J 3x185+95 mm2 | volně | m |  | 0 | 0 | 0 | 0 | 0 | 8.85 | 266.1 | [7 empty] | 0
AYKY |  | 185 |  |  | kabel AYKY-J 3x185+95 mm2 | pevně | m |  | 0 | 0 | 0 | 0 | 0 | 11.3802 | 266.1 | [7 empty] | 0
AYKY |  | 240 |  |  | kabel AYKY-J 3x240+120 mm2 | volně | m |  | 0 | 0 | 0 | 0 | 0 | 17.71 | 328.068 | [7 empty] | 0
AYKY |  | 240 |  | 210810117 | kabel AYKY-J 3x240+120 mm2 | pevně | m |  | 0 | 0 | 0 | 0 | 0 | 24.03 | 328.068 | [7 empty] | 0
AYKY |  | 240 |  |  | kabel AYKY-J 3x240+120 mm2 | volně | m |  | 0 | 0 | 0 | 0 | 0 | 17.71 | 328.068 | [7 empty] | 0
AYKY |  | 95 |  |  | kabel AYKY-J 3x95+70 mm2 | volně | m |  | 0 | 0 | 0 | 0 | 0 | 6.3198 | 155.77 | [7 empty] | 0
AYKY |  | 95 |  |  | kabel AYKY-J 3x95+70 mm2 | pevně | m |  | 0 | 0 | 0 | 0 | 0 | 10.1202 | 155.77 | [7 empty] | 0
AYKY |  | 70 |  |  | kabel AYKY-J 4x70 mm2 (4B) | volně | m |  | 0 | 0 | 0 | 0 | 0 | 6.3198 | 127.82 | [7 empty] | 0
AYKY |  | 70 |  |  | kabel AYKY-J 4x70 mm2 (4B) | pevně | m |  | 0 | 0 | 0 | 0 | 0 | 10.1202 | 127.82 | [7 empty] | 0
AYKY |  | 70 |  |  | kabel AYKY-J 4x70 mm2 (4B) | v trubce | m |  | 0 | 0 | 0 | 0 | 0 | 6.3198 | 127.82 | [7 empty] | 0
| zatažení |  |  | 210950202 | Příplatek na zatahování kabelů váhy do 2 kg |  |  | 0 |  |  | 0 | 0 | 0 | 4.17
CYKY | .3A | 1.5 |  |  | kabel CYKY-O 3x1,5 mm2 (3A) | pevně | m |  | 0 | 0 | 0 | 0 | 0 | 5.43 | 18.4632 | [7 empty] | 0
CYKY | .3A | 1.5 |  |  | kabel CYKY-O 3 x1,5 mm2 (3A) | volně | m |  | 0 | 0 | 0 | 0 | 0 | 2.97 | 18.4632 | [7 empty] | 0
CYKY | .3A | 1.5 |  |  | kabel CYKY-O 3 x1,5 mm2 (3A) | v liště | m |  | 0 | 0 | 0 | 0 | 0 | 4.6298 | 18.4632 | [7 empty] | 0
CYKY | .3A | 1.5 |  |  | kabel CYKY 3Ax1,5 mm2 | pod omítkou | m |  | 0 | 0 | 0 | 0 | 0 | 3.42 | 18.4632 | [7 empty] | 0
CYKY | .3A | 1.5 |  | 210040701 | Drážka pro trubku nebo kabel do D 29 mm | v cihle | m | 0 |  |  | 0 | 0 | 0 | 11.1 | [8 empty] | 0
CYKY | .3A |  |  | 210810045 | kabel CYKY 3Ax1,5 mm2 | pevně | m |  | 0 | 0 | 0 | 0 | 0 | 5.43 | 18.4632 | [7 empty] | 0
CYKY | .3C | 1.5 |  |  | kabel CYKY-J 3x1,5 mm2 (3C) | v liště | m | 200 | 0 | 0 | 0 | 0 | 0 | 4.6298 | 18.4632 | [7 empty] | 1
CYKY | .3C | 1.5 |  |  | kabel CYKY-J 3x1,5 mm2 (3C) | volně | m |  | 0 | 0 | 0 | 0 | 0 | 2.97 | 18.4632 | [7 empty] | 0
CYKY | .3C | 1.5 |  | 210810045 | kabel CYKY-J 3x1,5 mm2 (3C) | pevně | m | 250 | 0 | 0 | 0 | 0 | 0 | 5.43 | 18.4632 | [7 empty] | 1
CYKY | .3C | 1.5 |  |  | kabel CYKY-J 3x1,5 mm2 (3C) | v trubce | m |  | 0 | 0 | 0 | 0 | 0 | 5.43 | 18.4632 | [7 empty] | 0
příplatek | .3C | 1.5 |  | 210950201 | Příplatek na zatahování kabelů váhy do 0,75 kg |  | m | 0 |  |  | 0 | 0 | 0 | 1.26 | [8 empty] | 0
CYKY | .3C | 1.5 |  |  | kabel CYKY-J 3x1,5 mm2 (3C) | pod omítkou | m | 200 | 0 | 0 | 0 | 0 | 0 | 3.42 | 18.4632 | [7 empty] | 1
CYKY | .3C | 1.5 |  | 210040701 | Drážka pro kabel do D 29 mm | v cihle | m | 190.4762 |  |  | 0 | 0 | 0 | 11.1 | [8 empty] | 1
CYKY | .3D | 1.5 |  |  | kabel CYKY 3Dx1,5 mm2 | volně | m |  | 0 | 0 | 0 | 0 | 0 | 2.97 | 18.4632 | [7 empty] | 0
CYKY | .3D | 1.5 |  | 210810045 | kabel CYKY 3Dx1,5 mm2 | pevně | m |  | 0 | 0 | 0 | 0 | 0 | 5.43 | 18.4632 | [7 empty] | 0
CYKY | .3D | 1.5 |  |  | kabel CYKY 3Dx1,5 mm2 | pod omítkou | m |  | 0 | 0 | 0 | 0 | 0 | 3.42 | 18.4632 | [7 empty] | 0
CYKY | .3D | 1.5 |  | 210040701 | Drážka pro kabel do D 29 mm | v cihle | m |  |  |  | 0 | 0 | 0 | 11.1 | [8 empty] | 0
CYKY | .3C | 2.5 |  | 210810046 | kabel CYKY-J 3x2,5 mm2 (3C) | pevně | m | 1200 | 0 | 0 | 0 | 0 | 0 | 5.43 | 30.1972 | [7 empty] | 1
CYKY | .3C | 2.5 |  |  | kabel CYKY-J 3x2,5 mm2 (3C) | v liště | m |  | 0 | 0 | 0 | 0 | 0 | 4.6298 | 30.1972 | [7 empty] | 0
příplatek | .3C | 2.5 |  | 210950201 | Příplatek na zatahování kabelů váhy do 0,75 kg |  | m | 0 |  |  | 0 | 0 | 0 | 1.26 | [8 empty] | 0
CYKY | .3C | 2.5 |  |  | kabel CYKY-J 3x2,5 mm2 (3C) | v trubce | m |  | 0 | 0 | 0 | 0 | 0 | 4.6298 | 30.1972 | [7 empty] | 0
příplatek | .3C | 2.5 |  | 210950201 | Příplatek na zatahování kabelů váhy do 0,75 kg |  | m | 0 |  |  | 0 | 0 | 0 | 1.26 | [8 empty] | 0
CYKY | .3C | 2.5 |  |  | kabel CYKY-J 3x2,5 mm2 (3C) | volně | m |  | 0 | 0 | 0 | 0 | 0 | 2.97 | 30.1972 | [7 empty] | 0
CYKY | .3C | 2.5 |  |  | kabel CYKY-J 3x2,5 mm2 (3C) | pod omítkou | m | 300 | 0 | 0 | 0 | 0 | 0 | 3.42 | 30.1972 | [7 empty] | 1
CYKY | .3C | 2.5 |  | 210040701 | Drážka pro kabel do D 29 mm | v cihle | m | 285.7143 |  |  | 0 | 0 | 0 | 11.1 | [8 empty] | 1
CYKY | .3C | 4 |  | 210810047 | kabel CYKY-J 3x4 mm2 (3C) | pevně | m |  | 0 | 0 | 0 | 0 | 0 | 5.43 | 28.3 | [7 empty] | 0
CYKY | .3C | 4 |  |  | kabel CYKY-J 3x4 mm2 (3C) | v liště | m |  | 0 | 0 | 0 | 0 | 0 | 4.6298 | 28.3 | [7 empty] | 0
CYKY | .3C | 4 |  |  | kabel CYKY-J 3x4 mm2 (3C) | volně | m |  | 0 | 0 | 0 | 0 | 0 | 2.97 | 28.3 | [7 empty] | 0
CYKY | .3C | 4 |  |  | kabel CYKY-J 3x4 mm2 (3C) | pod omítkou | m |  | 0 | 0 | 0 | 0 | 0 | 3.42 | 28.3 | [7 empty] | 0
CYKY | .3C | 4 |  | 210040701 | Drážka pro kabel do D 29 mm | v cihle | m |  |  |  | 0 | 0 | 0 | 11.1 | [8 empty] | 0
CYKY | .3C | 6 |  | 210810048 | KABEL CYKY-J 3 x 6 (3C) | pevně | m |  | 0 | 0 | 0 | 0 | 0 | 5.43 | 74.9028 | [7 empty] | 0
CYKY | .3C | 6 |  | 210810048 | KABEL CYKY-J 3 x 6 (3C) | volně | m |  | 0 | 0 | 0 | 0 | 0 | 2.97 | 74.9028 | [7 empty] | 0
CYKY | .3C | 6 |  | 210810048 | KABEL CYKY-J 3 x 6 (3C) | pod omítkou | m |  | 0 | 0 | 0 | 0 | 0 | 3.54 | 74.9028 | [7 empty] | 0
CYKY | .4D | 1.5 |  |  | kabel CYKY 4Dx1,5 mm2 | volně | m |  | 0 | 0 | 0 | 0 | 0 | 2.97 | 14.22 | [7 empty] | 0
CYKY | .4D | 1.5 |  |  | kabel CYKY 4Dx1,5 mm2 | pevně | m |  | 0 | 0 | 0 | 0 | 0 | 5.43 | 10.67 | [7 empty] | 0
CYKY | .4D | 1.5 |  |  | kabel CYKY 4Dx1,5 mm2 | pod omítkou | m |  | 0 | 0 | 0 | 0 | 0 | 3.42 | 10.67 | [7 empty] | 0
CYKY | .4D | 1.5 |  | 210040701 | Drážka pro kabel do D 29 mm | v cihle | m | 0 |  |  | 0 | 0 | 0 | 11.1 | [8 empty] | 0
CYKY | .4B | 1.5 |  |  | Kabel CYKY 4Bx1.5 | pevně | m |  | 0 | 0 | 0 | 0 | 0 | 5.43 | 15.97 | [7 empty] | 0
CYKY | .4B | 1.5 |  |  | Kabel CYKY 4Bx1.5 | volně | m |  | 0 | 0 | 0 | 0 | 0 | 2.97 | 15.97 | [7 empty] | 0
CYKY | .4B | 2.5 |  |  | Kabel CYKY 4Bx2.5 | pevně | m |  | 0 | 0 | 0 | 0 | 0 | 5.43 | 22.68 | [7 empty] | 0
CYKY | .4B | 2.5 |  |  | Kabel CYKY 4Bx2.5 | volně | m |  | 0 | 0 | 0 | 0 | 0 | 2.97 | 22.68 | [7 empty] | 0
CYKY | .4B | 10 |  |  | Kabel CYKY 4Bx10 | pevně | m |  | 0 | 0 | 0 | 0 | 0 | 6.3198 | 145.8576 | [7 empty] | 0
CYKY | .4B | 10 |  |  | Kabel CYKY 4Bx10 mm2 | v trubce | m |  | 0 | 0 | 0 | 0 | 0 | 5.43 | 145.8576 | [7 empty] | 0
příplatek | .4B | 10 |  | 210950201 | Příplatek na zatahování kabelů váhy do 0,75 kg |  | m | 0 |  |  | 0 | 0 | 0 | 1.26 | [8 empty] | 0
CYKY | .4D | 10 |  |  | kabel CYKY 4Bx10 mm2 | pod omítkou | m |  | 0 | 0 | 0 | 0 | 0 | 6.3198 | 145.8576 | [7 empty] | 0
CYKY | .4D | 10 |  | 210040701 | Drážka pro kabel do D 29 mm | v cihle | m | 0 |  |  | 0 | 0 | 0 | 11.1 | [8 empty] | 0
CYKY | .4B | 16 |  | 210810054 | Kabel CYKY 4Bx16 | pevně | m |  | 0 | 0 | 0 | 0 | 0 | 6.3198 | 458.555 | [7 empty] | 0
CYKY | .4B | 16 |  |  | Kabel CYKY 4Bx16 | volně | m |  | 0 | 0 | 0 | 0 | 0 | 4.04 | 458.555 | [7 empty] | 0
CYKY | .4D | 16 |  |  | kabel CYKY 4Bx16 mm2 | pod omítkou | m |  | 0 | 0 | 0 | 0 | 0 | 4.38 | 458.555 | [7 empty] | 0
CYKY | .4D | 16 |  | 210040701 | Drážka pro kabel do D 29 mm | v cihle | m | 0 |  |  | 0 | 0 | 0 | 11.1 | [8 empty] | 0
CYKY | .4B | 35 |  |  | kabel CYKY 4Bx35 mm2 | volně | m |  | 0 | 0 | 0 | 0 | 0 | 4.0398 | [8 empty] | 0
CYKY | .4B | 4 |  |  | Kabel CYKY 4Bx4 | pevně | m |  | 0 | 0 | 0 | 0 | 0 | 5.43 | 40.28 | [7 empty] | 0
CYKY | .4B | 50 |  |  | kabel CYKY 4Bx50 mm2 | volně | m |  |  |  | 0 | 0 | 0 | 4.0398 | [8 empty] | 0
CYKY | .4B | 35 |  |  | kabel CYKY 4Bx35 mm2 | pevně | m |  |  |  | 0 | 0 | 0 | 7.59 | [8 empty] | 0
CYKY | .4B | 35 |  |  | kabel CYKY 4Bx35 mm2 | pod omítkou | m |  |  |  | 0 | 0 | 0 | 7.59 | [8 empty] | 0
CYKY | .4B | 35 |  | 210040701 | Drážka pro kabel do D 29 mm | v cihle | m | 0 |  |  | 0 | 0 | 0 | 11.1 | [8 empty] | 0
CYKY | .5C | 35 |  |  | kabel CYKY-J 5x35 mm2 | volně | m | 25 | 0 | 0 | 0 | 0 | 0 | 4.0398 | 662.953 | [7 empty] | 1
CYKY | .4B | 50 |  |  | kabel CYKY 4Bx50 mm2 | pevně | m |  |  |  | 0 | 0 | 0 | 7.59 | [8 empty] | 0
CYKY | .5C | 1.5 |  |  | kabel CYKY-J 5x1,5 mm2 (5C) | pevně | m |  | 0 | 0 | 0 | 0 | 0 | 5.43 | 30.3672 | [7 empty] | 0
CYKY | .5C | 1.5 |  |  | kabel CYKY-J 5x1,5 mm2 (5C) | volně | m |  | 0 | 0 | 0 | 0 | 0 | 2.97 | 30.3672 | [7 empty] | 0
CYKY | .5C | 1.5 |  |  | kabel CYKY-J 5x1,5 mm2 (5C) | pod omítkou | m |  | 0 | 0 | 0 | 0 | 0 | 3.54 | 30.3672 | [7 empty] | 0
CYKY | .5C | 1.5 |  | 210040701 | Drážka pro kabel do D 29 mm | v cihle | m | 0 |  |  | 0 | 0 | 0 | 11.1 | [8 empty] | 0
CYKY | .5C | 2.5 |  | 210810056 | kabel CYKY-J 5x2,5 mm2 (5C) | pevně | m | 100 | 0 | 0 | 0 | 0 | 0 | 5.43 | 49.4194 | [7 empty] | 1
CYKY | .5C | 2.5 |  |  | kabel CYKY-J 5x2,5 mm2 (5C) | volně | m |  | 0 | 0 | 0 | 0 | 0 | 2.97 | 49.4194 | [7 empty] | 0
CYKY | .5C | 2.5 |  |  | kabel CYKY-J 5x2,5 mm2 (5C) | pod omítkou | m | 50 | 0 | 0 | 0 | 0 | 0 | 3.54 | 49.4194 | [7 empty] | 1
CYKY | .5C | 2.5 |  | 210040701 | Drážka pro kabel do D 29 mm | v cihle | m | 47.619 |  |  | 0 | 0 | 0 | 11.1 | [8 empty] | 1
CYKY | .5C | 2.5 |  |  | kabel CYKY-J 5x2,5 mm2 (5C) | v trubce | m | 50 | 0 | 0 | 0 | 0 | 0 | 4.6298 | 49.4194 | [7 empty] | 1
příplatek | .5C | 2.5 |  | 210950201 | Příplatek na zatahování kabelů váhy do 0,75 kg |  | m | 50 |  |  | 0 | 0 | 0 | 1.26 | [8 empty] | 1
CYKY | .5C | 10 |  |  | kabel CYKY-J 5x10mm2 (5C) | v trubce | m |  | 0 | 0 | 0 | 0 | 0 | 6.3198 | 185.352 | [7 empty] | 0
příplatek | .5C | 10 |  | 210950201 | Příplatek na zatahování kabelů váhy do 0,75 kg |  | m | 0 |  |  | 0 | 0 | 0 | 1.26 | [8 empty] | 0
CYKY | .5C | 4 |  |  | kabel CYKY-J 5x4mm2 (5C) | pevně | m | 130 | 0 | 0 | 0 | 0 | 0 | 5.6898 | 81.0288 | [7 empty] | 1
CYKY | .5C | 4 |  |  | kabel CYKY-J 5x4mm2 (5C) | volně | m |  | 0 | 0 | 0 | 0 | 0 | 3.1602 | 81.0288 | [7 empty] | 0
CYKY | .5C | 4 |  |  | kabel CYKY-J 5x4mm2 (5C) | pod omítkou | m | 20 | 0 | 0 | 0 | 0 | 0 | 3.54 | 81.0288 | [7 empty] | 1
CYKY | .5C | 4 |  | 210040701 | Drážka pro kabel do D 29 mm | v cihle | m | 19.0476 |  |  | 0 | 0 | 0 | 11.1 | [8 empty] | 1
CYKY | .5C | 4 |  |  | kabel CYKY-J 5x4mm2 (5C) | v trubce | m |  | 0 | 0 | 0 | 0 | 0 | 2.97 | 81.0288 | [7 empty] | 0
příplatek | .5C | 10 |  | 210950201 | Příplatek na zatahování kabelů váhy do 0,75 kg |  | m | 0 |  |  | 0 | 0 | 0 | 1.26 | [8 empty] | 0
CYKY | .5C | 6 |  |  | kabel CYKY-J 5x6 mm2 | pevně | m | 300 | 0 | 0 | 0 | 0 | 0 | 6.3198 | 118.1132 | [7 empty] | 1
CYKY | .5C | 6 |  |  | kabel CYKY -J6 mm2 | volně | m |  | 0 | 0 | 0 | 0 | 0 | 3.16 | 118.1132 | [7 empty] | 0
CYKY | .5C | 6 |  |  | kabel CYKY-J 5x6 mm2 | pod omítkou | m |  | 0 | 0 | 0 | 0 | 0 | 3.54 | 118.1132 | [7 empty] | 0
CYKY | .5C | 6 |  | 210040701 | Drážka pro kabel do D 29 mm | v cihle | m | 0 |  |  | 0 | 0 | 0 | 11.1 | [8 empty] | 0
CYKY | .5C | 10 |  | 210810053 | kabel CYKY -J 5x10 mm2 | pevně | m |  | 0 | 0 | 0 | 0 | 0 | 6.3198 | 185.352 | [7 empty] | 0
CYKY | .5C | 10 |  |  | kabel CYKY-J 5x10 mm2 | volně | m | 25 | 0 | 0 | 0 | 0 | 0 | 6.3198 | 185.352 | [7 empty] | 1
CYKY | .5C | 16 |  | 210810054 | kabel CYKY-J 5x16 mm2 | pevně | m |  | 0 | 0 | 0 | 0 | 0 | 7.59 | 185.352 | [7 empty] | 0
CYKY | .5C | 16 |  |  | kabel CYKY-J 5x16 mm2 | volně | m |  | 0 | 0 | 0 | 0 | 0 | 6.3198 | 301.0752 | [7 empty] | 0
CYKY | 5C | 25 |  |  | kabel CYKY-J 5x25 mm2 | volně | m |  | 0 | 0 | 0 | 0 | 0 | 6.3198 | 458.555 | [7 empty] | 0
CYKY | 5C | 50 |  |  | kabel CYKY-J 5x35 mm2 | volně | m |  | 0 | 0 | 0 | 0 | 0 | 6.3198 | 662.953 | [7 empty] | 0
CYKY | 5C | 50 |  |  | kabel CYKY-J 5x50 mm2 | volně | m | 0 | 0 | 0 | 0 | 0 | 0 | 6.3198 | 925.54 | [7 empty] | 0
CYKY | .7C | 1.5 |  |  | kabel CYKY 7Cx1,5 mm2 | pevně | m |  | 0 | 0 | 0 | 0 | 0 | 5.43 | 23.86 | [7 empty] | 0
CYKY | .7C | 1.5 |  |  | kabel CYKY 7Cx1,5 mm2 | volně | m |  | 0 | 0 | 0 | 0 | 0 | 2.97 | 23.86 | [7 empty] | 0
CYKY | .7C | 1.5 |  |  | kabel CYKY-J 7 x 2.5 /C/ | volně | m |  | 0 | 0 | 0 | 0 | 0 | 6.3198 | 46.23 | [7 empty] | 0
CYKY | .7C | 2.5 |  |  | kabel CYKY 7Cx2,5 mm2 | pevně | m |  | 0 | 0 | 0 | 0 | 0 | 5.43 | 35.85 | [7 empty] | 0
CYKY | .7C | 2.5 |  |  | kabel CYKY 7Cx2,5 mm2 | volně | m |  | 0 | 0 | 0 | 0 | 0 | 2.97 | 35.85 | [7 empty] | 0
CYKY | .7C | 2.5 |  |  | kabel CYKY-J 7 x 2.5 /C/ | volně | m |  | 0 | 0 | 0 | 0 | 0 | 6.3198 | 35.85 | [7 empty] | 0
CYKY | .4B | 70 |  |  | kabel CYKY-J 4x70 mm2 (4B) | volně | m |  | 0 | 0 | 0 | 0 | 0 | 6.3198 | [8 empty] | 0
CYKY | .4B | 70 |  |  | kabel CYKY-J 4x70 mm2 (4B) | pevně | m |  | 0 | 0 | 0 | 0 | 0 | 10.1202 | [8 empty] | 0
CYKY | .4B | 95+70 |  |  | kabel CYKY-J 3x95+70 mm2 | volně | m |  | 0 | 0 | 0 | 0 | 0 | 6.3198 | [8 empty] | 0
CYKY | .4B | 95+70 |  |  | kabel CYKY-J 3x95+70 mm2 | pevně | m |  | 0 | 0 | 0 | 0 | 0 | 10.1202 | [8 empty] | 0
CYKY | .4B | 120+70 |  |  | kabel CYKY-J 3x120+70 mm2 | volně | m |  | 0 | 0 | 0 | 0 | 0 | 6.3198 | [8 empty] | 0
CYKY | .4B | 120+70 |  |  | kabel CYKY-J 3x120+70 mm2 | pevně | m |  | 0 | 0 | 0 | 0 | 0 | 10.1202 | [8 empty] | 0
CYKY | .4B | 150+70 |  |  | kabel CYKY-J 3x150+70 mm2 | volně | m |  | 0 | 0 | 0 | 0 | 0 | 8.85 | [8 empty] | 0
CYKY | .4B | 150+70 |  |  | kabel CYKY-J 3x150+70 mm2 | pevně | m |  | 0 | 0 | 0 | 0 | 0 | 10.1202 | [8 empty] | 0
CYKY | .4B | 185+95 |  |  | kabel CYKY-J 3x185+95 mm2 | volně | m |  | 0 | 0 | 0 | 0 | 0 | 8.85 | [8 empty] | 0
CYKY | .4B | 185+95 |  |  | kabel CYKY-J 3x185+95 mm2 | pevně | m |  | 0 | 0 | 0 | 0 | 0 | 11.3802 | [8 empty] | 0
CYKY | .4B | 240+120 |  |  | kabel CYKY-J 3x240+120 mm2 | volně | m |  | 0 | 0 | 0 | 0 | 0 | 8.85 | [8 empty] | 0
CYKY | .4B | 240+120 |  |  | kabel CYKY-J 3x240+120 mm2 | pevně | m |  | 0 | 0 | 0 | 0 | 0 | 11.3802 | [8 empty] | 0
CYKYLo | 3A | 1.5 |  |  | kabel CYKYLo 3Ax1,5 mm2 | volně | m |  | 0 | 0 | 0 | 0 | 0 | 2.97 | 9.72 | [7 empty] | 0
Optika |  | 10 |  | 210802337 | Optický kabel samonosný DROP FTTx 12 optická vlákna singlemode 9/125, G.657A BLACK LSOH (cívka 1000m) | pevně | m |  | 0 | 0 | 0 | 0 | 0 | 5.43 | [8 empty] | 0
UTP | 2x4 | 0.5 |  | 210802337 | UTP kabel CAT6, 4pár, šedý | volně | m |  | 0 | 0 | 0 | 0 | 0 | 5.43 | 14.0885 | 10.918 | [6 empty] | 0
UTP | 2x4 | 0.5 |  | 210802337 | UTP kabel CAT6, 4pár, šedý | pevně | m |  | 0 | 0 | 0 | 0 | 0 | 5.43 | 14.0885 | [7 empty] | 0
UTP | 2x4 | 0.5 |  | 210802337 | UTP kabel CAT6, 4pár, šedý | v trubce | m |  | 0 | 0 | 0 | 0 | 0 | 5.43 | 14.0885 | [7 empty] | 0
příplatek | 2x4 | 0.5 |  | 210950201 | Příplatek na zatahování kabelů váhy do 0,75 kg |  | m | 0 |  |  | 0 | 0 | 0 | 1.26 | [8 empty] | 0
UTP | 2x4 | 0.5 |  | 220280511 | UTP kabel CAT6,4pár,šedý | ve žlabu | m |  | 0 | 0 | 0 | 0 | 0 | 1.2 | 14.0885 | [7 empty] | 0
UTP | 2x4 | 0.5 |  | 210802337 | UTP kabel CAT6,4pár,šedý | pevně | m |  | 0 | 0 | 0 | 0 | 0 | 5.43 | 14.0885 | [7 empty] | 0
J-Y(St)Y | 2x2 | 0.8 |  | 210860221 | KABEL J-Y(St)Y 2x2x0,8 | pevně | m |  | 0 | 0 | 0 | 0 | 0 | 5.43 | 25 | [7 empty] | 0
J-Y(St)Y | 2x2 | 0.8 |  | 210860221 | KABEL J-Y(St)Y 2x2x0,8 | Pod omítkou | m |  | 0 | 0 | 0 | 0 | 0 | 5.43 | 25 | [7 empty] | 0
J-Y(St)Y | 2x2 | 0.8 |  | 210040701 | Drážka pro kabel do D 29 mm | v cihle | m | 0 |  |  | 0 | 0 | 0 | 11.1 | [8 empty] | 0
J-Y(St)Y | 2x2 | 0.8 |  | 210860221 | KABEL J-Y(St)Y 2x2x0,8 | volně | m |  | 0 | 0 | 0 | 0 | 0 | 2.97 | 25 | [7 empty] | 0
JYTY | 2 | 1 |  | 210860221 | KABEL JYTY-O 2x1 /D/ | pevně | m |  | 0 | 0 | 0 | 0 | 0 | 5.43 | 10.24 | [7 empty] | 0
JYTY | 3 | 1 |  |  | KABEL JYTY-J 3x1 /C/ | pevně | m |  | 0 | 0 | 0 | 0 | 0 | 5.43 | 10.24 | [7 empty] | 0
JYTY | 3 | 1 |  | 210860201 | KABEL JYTY-J 3x1 /C/ | volně | m |  | 0 | 0 | 0 | 0 | 0 | 2.97 | 10.24 | [7 empty] | 0
JYTY | 4 | 1 |  |  | KABEL JYTY-J 4x1 /B/ | pevně | m |  | 0 | 0 | 0 | 0 | 0 | 5.43 | 12.95 | [7 empty] | 0
JYTY | 7 | 1 |  |  | KABEL JYTY-J 7x1 /C/ | pevně | m |  | 0 | 0 | 0 | 0 | 0 | 5.43 | 20.6 | [7 empty] | 0
JYTY | 14 | 1 |  |  | KABEL JYTY-J 14x1 /C/ | pevně | m |  | 0 | 0 | 0 | 0 | 0 | 5.43 | 40.08 | [7 empty] | 0
JYTY | 19 | 1 |  |  | KABEL JYTY-J 19x1 /C/ | pevně | m |  | 0 | 0 | 0 | 0 | 0 | 5.43 | 52.66 | [7 empty] | 0
JYTY | 30 | 1 |  |  | KABEL JYTY-J 30x1 /C/ | pevně | m |  | 0 | 0 | 0 | 0 | 0 | 5.43 | 82.63 | [7 empty] | 0
JYTY | 2 | 1 |  | 210860221 | KABEL JYTY-O 2x1 /D/ | pevně | m |  | 0 | 0 | 0 | 0 | 0 | 5.43 | 7.84 | [7 empty] | 0
JYTY | 3 | 1 |  |  | KABEL JYTY-O 3x1 /A/ | pevně | m |  | 0 | 0 | 0 | 0 | 0 | 5.43 | 10.24 | [7 empty] | 0
JYTY | 4 | 1 |  |  | KABEL JYTY-O 4x1 /D/ | pevně | m |  | 0 | 0 | 0 | 0 | 0 | 5.43 | 13.08 | [7 empty] | 0
JYTY | 7 | 1 |  |  | KABEL JYTY-O 7x1 /D/ | pevně | m |  | 0 | 0 | 0 | 0 | 0 | 5.43 | 20.88 | [7 empty] | 0
JYTY | 14 | 1 |  |  | KABEL JYTY-O 14x1 /D/ | pevně | m |  | 0 | 0 | 0 | 0 | 0 | 5.43 | 40.08 | [7 empty] | 0
JYTY | 19 | 1 |  |  | KABEL JYTY-O 19x1 /D/ | pevně | m |  | 0 | 0 | 0 | 0 | 0 | 5.43 | 52.66 | [7 empty] | 0
JYTY | 30 | 1 |  |  | KABEL JYTY-O 30x1 /D/ | pevně | m |  | 0 | 0 | 0 | 0 | 0 | 5.43 | 82.63 | [7 empty] | 0
cysy |  |  |  | 210802337 | SNURA H05VV-F 2x0.75 Bílá | volně | m |  | 0 | 0 | 0 | 0 | 0 | 2.97 | 5.92 | [7 empty] | 0
cysy |  |  |  | 210802337 | SNURA H05VV-F 2x0.75 Bílá | pevně | m |  | 0 | 0 | 0 | 0 | 0 | 5.43 | 5.92 | [7 empty] | 0
cysy |  |  |  | 210802337 | SNURA H05VV-F 3G1 Bílá | pevně | m |  | 0 | 0 | 0 | 0 | 0 | 5.43 | 8.95 | [7 empty] | 0
cysy |  |  |  | 210802337 | SNURA H05VV-F 2x0.75 Bílá | pevně | m |  | 0 | 0 | 0 | 0 | 0 | 5.43 | 5.92 | [7 empty] | 0
cysy |  |  |  | 210802337 | SNURA H05VV-F 2x0.75 Bílá | pevně | m |  | 0 | 0 | 0 | 0 | 0 | 5.43 | 5.92 | [7 empty] | 0
SYKFY |  |  |  | 220280511 | VODIC SYKFY 2x2x0.5 | ve žlabu | m |  | 0 | 0 | 0 | 0 | 0 | 1.2 | 4.39 | [7 empty] | 0
SYKFY |  |  |  | 210802337 | VODIC SYKFY 2x2x0.5 | pevně | m |  | 0 | 0 | 0 | 0 | 0 | 5.43 | 4.39 | [7 empty] | 0
SYKFY |  |  |  | 220280511 | VODIC SYKFY 3x2x0.5 | ve žlabu | m |  | 0 | 0 | 0 | 0 | 0 | 1.2 | 5.67 | [7 empty] | 0
SYKFY |  |  |  | 210802337 | VODIC SYKFY 3x2x0.5 | pevně | m |  | 0 | 0 | 0 | 0 | 0 | 5.43 | 5.67 | [7 empty] | 0
SYKFY |  |  |  | 220280511 | VODIC SYKFY 4x2x0.5 | ve žlabu | m |  | 0 | 0 | 0 | 0 | 0 | 1.2 | 7.47 | [7 empty] | 0
SYKFY |  |  |  | 210802337 | VODIC SYKFY 4x2x0.5 | pevně | m |  | 0 | 0 | 0 | 0 | 0 | 5.43 | 7.47 | [7 empty] | 0
SYKFY |  |  |  | 220280511 | VODIC SYKFY 5x2x0.5 | ve žlabu | m |  | 0 | 0 | 0 | 0 | 0 | 1.2 | 9.03 | [7 empty] | 0
SYKFY |  |  |  | 210802337 | VODIC SYKFY 5x2x0.5 | pevně | m |  | 0 | 0 | 0 | 0 | 0 | 5.43 | 9.03 | [7 empty] | 0
SYKFY |  |  |  | 220280511 | VODIC SYKFY 10x2x0.5 | ve žlabu | m |  | 0 | 0 | 0 | 0 | 0 | 1.2 | 16.86 | [7 empty] | 0
SYKFY |  |  |  | 210802337 | VODIC SYKFY 10x2x0.5 | pevně | m |  | 0 | 0 | 0 | 0 | 0 | 5.43 | 16.86 | [7 empty] | 0
KOAX |  |  |  |  | KABEL KOAX 1,13/4,8 FPVC CU 100M | v trubce | m |  | 0 | 0 | 0 | 0 | 0 | 1.92 | 10.51 | [7 empty] | 0
KOAX |  |  |  |  | KABEL KOAX 1,13/4,8 FPVC CU 100M | volně | m |  | 0 | 0 | 0 | 0 | 0 | 2.95 | 10.51 | [7 empty] | 0
KOAX |  |  |  |  | KABEL KOAX 1,13/4,8 FPVC CU 100M | pevně | m |  | 0 | 0 | 0 | 0 | 0 | 5.8468 | 10.51 | [7 empty] | 0
KOAX |  |  |  |  | KABEL KOAX RG6/U - bílý | volně | m |  | 0 | 0 | 0 | 0 | 0 | 2.95 | 10.51 | [7 empty] | 0
KOAX |  |  |  |  | KABEL KOAX RG6/U - bílý | pevně | m |  | 0 | 0 | 0 | 0 | 0 | 5.85 | 6.48 | [7 empty] | 0
příplatek |  |  |  | 210950201 | Příplatek na zatahování kabelů váhy do 0,75 kg |  | m |  |  |  | 0 | 0 | 0 | 1.26 | [8 empty] | 0
štítek |  |  |  |  | Štítek NAPRO označ.kab.30x8mm zavírací |  | ks |  | 0 | 0 | 0 | 0 | 0 | 1.5 | 2.71 | [7 empty] | 0
CYA |  |  |  |  | VODIC H07 V-K 35 ZL/Z (CYA) |  | m |  | 0 | 0 | 0 | 0 | 0 | 5.6898 | 105.01 | [7 empty] | 0
SEKU |  |  |  |  | VODIC SEKU 2 X 0.6 | pevně | m |  | 0 | 0 | 0 | 0 | 0 | 5.8468 | 5.14 | [7 empty] | 0
SYKY |  |  |  |  | VODIC SYKY 2x2x0.5 | pevně | m |  | 0 | 0 | 0 | 0 | 0 | 5.43 | 3.86 | [7 empty] | 0
PRAFlaSafe |  |  |  |  | PRAFlaSafe X 1x16 RE CR | pevně | m |  | 0 | 0 | 0 | 0 | 0 | 5.43 | 93.8966 | [7 empty] | 0
PraFlaDur | 2A | 1.5 |  |  | PraFlaDur-O 2x1,5 RE | pevně | m |  | 0 | 0 | 0 | 0 | 0 | 5.43 | 60.966 | [7 empty] | 0
PraFlaDur | 3C | 1.5 |  |  | PraFlaDur-J 3x1,5 RE | pevně | m |  | 0 | 0 | 0 | 0 | 0 | 5.43 | 64.1452 | [7 empty] | 0
PraFlaDur | 3C | 2.5 |  |  | PraFlaDur-J 3x2,5 RE | pevně | m |  | 0 | 0 | 0 | 0 | 0 | 5.43 | 72.3206 | [7 empty] | 0
PraFlaDur | 3C | 6 |  |  | PraFlaDur 3x6 RE | pevně | m |  | 0 | 0 | 0 | 0 | 0 | 5.43 | 110.9295 | [7 empty] | 0
PraFlaDur | 5c | 2.5 |  |  | PraFlaDur 5x2,5 RE | pevně | m |  | 0 | 0 | 0 | 0 | 0 | 5.43 | [8 empty] | 0
PraFlaDur | 5c | 4 |  |  | PraFlaDur 5x4 RE | pevně | m |  | 0 | 0 | 0 | 0 | 0 | 5.43 | 123.4201 | [7 empty] | 0
PraFlaDur | 5c | 6 |  |  | PraFlaDur 5x6 RE | pevně | m |  | 0 | 0 | 0 | 0 | 0 | 5.43 | 144.9951 | [7 empty] | 0
PraFlaDur | 3C | 6 |  |  | PraFlaDur 3x6 RE | pevně | m |  | 0 | 0 | 0 | 0 | 0 | 5.43 | 110.9295 | [7 empty] | 0
PraFlaDur | 5c | 16 |  |  | PraFlaDur 5x16 RE | pevně | m |  | 0 | 0 | 0 | 0 | 0 | 5.43 | 123.4201 | [7 empty] | 0
šroub |  |  |  |  | šroub E30-E90 do betonu | HL S 7,5x52 | ks | 0 | 0 | 0 | 0 | 0 | 0 | 1.5 | 6.69 | [7 empty] | 0
úchytka |  |  |  |  | Úchytka pro jednotlivý kabel | HL P1_16 | ks | 0 | 0 | 0 | 0 | 0 | 0 | 1.5 | 2.28 | [7 empty] | 0
HO7RN | 3x | 2.5 |  |  | HO7RN-F-G 3x2,5 | pevně | m | 10 | 0 | 0 | 0 | 0 | 0 | 5.43 | 46.35 |  |  | 63.27 |  |  |  |  | 1
HO7RN | 5x | 2.5 |  |  | HO7RN-F-G 5x2,5 | pevně | m | 45 | 0 | 0 | 0 | 0 | 0 | 5.43 | 63.27 |  |  | 63.27 |  |  |  |  | 1
HO7RN | 5x | 4 |  |  | HO7RN-F-G 5x4 | pevně | m | 15 | 0 | 0 | 0 | 0 | 0 | 5.43 | 89.54 | [7 empty] | 1
HO7RN | 5x | 6 |  |  | HO7RN-F-G 5x6 | pevně | m | 15 | 0 | 0 | 0 | 0 | 0 | 5.43 | 166.11 | [7 empty] | 1
HO7RN | 5x | 35 |  |  | HO7RN-F-G 5x35 | pevně | m |  | 0 | 0 | 0 | 0 | 0 | 8.598 | 770.74 | [7 empty] | 0
HO7RN | 5x | 50 |  |  | HO7RN-F-G 5x50 | pevně | m |  | 0 | 0 | 0 | 0 | 0 | 8.598 | 1842.12 | [7 empty] | 0
HO7RN | 5x | 70 |  |  | HO7RN-F-G 5x70 | pevně | m |  | 0 | 0 | 0 | 0 | 0 | 13.95 | 1567.82 | [7 empty] | 0
BT2 | 5x | 4 |  |  | BT 2 VODIČOVÝ KABEL 200 M | pevně | m |  | 0 | 0 | 0 | 0 | 0 | 5.43 | 37 | [7 empty] | 0
Ukončení |  |  |  | 210100001 | Ukončení vodičů v rozv.+ zap do 1,5 mm2 |  | kus | 30 |  |  | 0 | 0 | 0 | 3.03 | [8 empty] | 1
Ukončení |  |  |  | 210100001 | Ukončení vodičů v rozv.+ zap do 2,5 mm2 |  | kus | 308 |  |  | 0 | 0 | 0 | 3.03 | [8 empty] | 1
JISTQF |  |  |  | 210100001 | Ukončení vodičů v rozv.+ zap do 2,5 mm2 |  | kus |  |  |  | 0 | 0 | 0 | 3.03 | [8 empty] | 0
JISTQF |  |  |  | 210271063 | Příplatek-ukončení kab.v ucpáv. vývodce P21 |  | kus |  |  |  | 0 | 0 | 0 | 6.839 | [8 empty] | 0
Ukončení |  |  |  | 210100003 | Ukončení vodičů v rozv.+ zap do4 mm2 |  | kus | 96 |  |  | 0 | 0 | 0 | 3.3845 | [8 empty] | 1
Ukončení |  | 6 |  | 210100003 | Ukončení vodičů v rozv.+ zap do6 mm2 |  | kus | 90 |  |  | 0 | 0 | 0 | 3.3845 | [8 empty] | 1
Ukončení |  | 10 |  | 210100002 | Ukončení vodičů v rozv.+ zap do10 mm2 |  | kus | 20 |  |  | 0 | 0 | 0 | 4.8349 | [8 empty] | 1
Ukončení |  | 16 |  | 210100002 | Ukončení vodičů v rozv.+ zap do16 mm2 |  | kus |  |  |  | 0 | 0 | 0 | 4.8349 | [8 empty] | 0
Ukončení |  |  |  | 210100004 | Ukončení vodičů v rozv.+ zap do 25 mm2 |  | kus |  |  |  | 0 | 0 | 0 | 10.7502 | [8 empty] | 0
Ukončení |  |  |  | 210100005 | Ukončení vodičů v rozv.+ zap do 35 mm2 |  | kus | 20 |  |  | 0 | 0 | 0 | 11.3802 | [8 empty] | 1
Ukončení |  |  |  | 210100006 | Ukončení vodičů v rozv.+ zap do 50 mm2 |  | kus | 16 |  |  | 0 | 0 | 0 | 13.9098 | [8 empty] | 1
Ukončení |  |  |  | 210100007 | Ukončení vodičů v rozv.+ zap do 70 mm2 |  | kus |  |  |  | 0 | 0 | 0 | 15.81 | [8 empty] | 0
Ukončení |  |  |  | 210100008 | Ukončení vodičů v rozv.+ zap do 95 mm2 |  | kus |  |  |  | 0 | 0 | 0 | 17.07 | [8 empty] | 0
Ukončení |  |  |  | 210100009 | Ukončení vodičů v rozv.+ zap do 120 mm2 |  | kus |  |  |  | 0 | 0 | 0 | 20.2398 | [8 empty] | 0
Ukončení |  |  |  | 210100010 | Ukončení vodičů v rozv.+ zap do 150 mm2 |  | kus |  |  |  | 0 | 0 | 0 | 23.4 | [8 empty] | 0
Ukončení |  |  |  | 210100011 | Ukončení vodičů v rozv.+ zap do 185 mm2 |  | kus |  |  |  | 0 | 0 | 0 | 25.9302 | [8 empty] | 0
Ukončení |  |  |  | 210100012 | Ukončení vodičů v rozv.+ zap do 240 mm2 |  | kus |  |  |  | 0 | 0 | 0 | 30.36 | [8 empty] | 0
Ukončení |  |  |  | 210100101 | Ukončení drátů a lan Cu, Al - 1 žíla do 16 mm2 |  | kus |  |  |  | 0 | 0 | 0 | 4.0398 | [8 empty] | 0
Ukončení |  |  |  |  | Ukončení celoplast. kabelů do 5x1,5 mm2 |  | kus |  |  |  | 0 | 0 | 0 | 20.88 | [8 empty] | 0
Ukončení |  |  |  | 210100258 | Ukončení celoplast. kabelů do 5x2,5 mm2 |  | kus |  |  |  | 0 | 0 | 0 | 20.88 | [8 empty] | 0
Ukončení |  |  |  | 210100258 | Ukončení celoplast. kabelů do 4x4 mm2 |  | kus |  |  |  | 0 | 0 | 0 | 20.88 | [8 empty] | 0
Ukončení |  |  |  |  | Ukončení celoplast. kabelů do 4x6 mm2 |  | kus |  |  |  | 0 | 0 | 0 | 25.3002 | [8 empty] | 0
Ukončení |  | 10 |  |  | Ukončení celoplast. kabelů do 4x10 mm2 |  | kus |  |  |  | 0 | 0 | 0 | 25.3002 | [8 empty] | 0
Ukončení |  |  |  |  | Ukončení celoplast. kabelů do 4x16 mm2 |  | kus |  |  |  | 0 | 0 | 0 | 25.3002 | [8 empty] | 0
Ukončení |  |  |  | 210271061 | Příplatek-ukončení kab.v ucpáv. vývodce P13,5 |  | kus |  |  |  | 0 | 0 | 0 | 5.6949 | [8 empty] | 0
Ukončení |  |  |  | 210271062 | Příplatek-ukončení kab.v ucpáv. vývodce P16 |  | kus |  |  |  | 0 | 0 | 0 | 5.8729 | [8 empty] | 0
Ukončení |  |  |  | 210271063 | Příplatek-ukončení kab.v ucpáv. vývodce P21 |  | kus |  |  |  | 0 | 0 | 0 | 6.839 | [8 empty] | 0
Ukončení |  |  |  | 210271064 | Příplatek-ukončení kab.v ucpáv. vývodce P29 |  | kus |  |  |  | 0 | 0 | 0 | 8.0085 | [8 empty] | 0
Ukončení |  |  |  | 210271065 | Příplatek-ukončení kab.v ucpáv. vývodce P36 |  | kus |  |  |  | 0 | 0 | 0 | 8.9492 | [8 empty] | 0
Ukončení |  |  |  | 210271066 | Příplatek-ukončení kab.v ucpáv. vývodce P42 |  | kus |  |  |  | 0 | 0 | 0 | 10.2966 | [8 empty] | 0
Ukončení |  | 10 |  | 210100251R01 | Ukončení celoplast. kabelů zákl./pás.do 4x10 mm2 |  | kus |  |  |  | 0 | 0 | 0 | 14.5398 | [8 empty] | 0
Ukončení |  |  |  | 210950101 | Štítek označovací na kabel |  | kus |  |  |  | 0 | 0 | 0 | 1.5 | [8 empty] | 0
Ukončení |  |  |  | 746413440 | Ukonc kabel smrst zaklop 4x16 mm2 |  | kus |  |  |  | 0 | 0 | 0 | 23.3617 | [8 empty] | 0
Ukončení |  |  |  | 210100251R01 | Ukončení celoplast. kabelů zákl./pás.do 4x25 mm2 |  | kus |  |  |  | 0 | 0 | 0 | 29.73 | [8 empty] | 0
Ukončení |  |  |  | 210100253 | Ukončení celoplast. kabelů zákl./pás.do 4x50 mm2 |  | kus |  |  |  | 0 | 0 | 0 | 61.9902 | 0 | [7 empty] | 0
Ukončení |  |  |  |  | Ukončení celoplast. kabelů zákl./pás.do 4x95 mm2 |  | kus |  |  |  | 0 | 0 | 0 | 80.9598 | [8 empty] | 0
Ukončení |  |  |  | 210100255 | Ukončení celoplast. kabelů zákl./pás.do 4x150 mm2 |  | kus |  |  |  | 0 | 0 | 0 | 96.1398 | 0 | [7 empty] | 0
Ukončení |  |  |  | 210100256 | Ukončení celoplast. kabelů zákl./pás.do 4x185 mm2 |  | kus |  |  |  | 0 | 0 | 0 | 103.7298 | 0 | [7 empty] | 0
Ukončení |  |  |  | 210100257 | Ukončení celoplast. kabelů zákl./pás.do 4x240 mm2 |  | kus |  |  |  | 0 | 0 | 0 | 115.1202 | 0 | [7 empty] | 0
Ukončení |  |  |  |  | Ukončení celoplast. kabelů zákl./pás.do 5x4 mm2 |  | kus |  |  |  | 0 | 0 | 0 | 20.88 | [8 empty] | 0
Ukončení |  | 10 |  | 210100259 | Ukončení celoplast. kabelů zákl./pás.do 5x10 mm2 |  | kus |  |  |  | 0 | 0 | 0 | 25.3002 | 0 | [7 empty] | 0
Ukončení |  |  |  | 210100260 | Ukončení celoplast. kabelů zákl./pás.do 7x4 mm2 |  | kus |  |  |  | 0 | 0 | 0 | 26.5698 | 0 | [7 empty] | 0
Ukončení |  | 10 |  | 210100261 | Ukončení celoplast. kabelů zákl./pás.do 7x10 mm2 |  | kus |  |  |  | 0 | 0 | 0 | 35.4198 | 0 | [7 empty] | 0
Ukončení |  |  |  | 210100262 | Ukončení celoplast. kabelů zákl./pás.do 12x4 mm2 |  | kus |  |  |  | 0 | 0 | 0 | 43.0098 | 0 | [7 empty] | 0
Ukončení |  | 10 |  | 210100263 | Ukončení celoplast. kabelů zákl./pás.do 12x10 mm2 |  | kus |  |  |  | 0 | 0 | 0 | 58.1898 | 0 | [7 empty] | 0
Ukončení |  |  |  | 210100264 | Ukončení celoplast. kabelů zákl./pás.do 14x1,5 mm2 |  | kus |  |  |  | 0 | 0 | 0 | 41.745 | 0 | [7 empty] | 0
Ukončení |  |  |  | 210100265 | Ukončení celoplast. kabelů zákl./pás.do 16x1,5 mm2 |  | kus |  |  |  | 0 | 0 | 0 | 48.0702 | 0 | [7 empty] | 0
Ukončení |  |  |  | 210100266 | Ukončení celoplast. kabelů zákl./pás.do 19x4 mm2 |  | kus |  |  |  | 0 | 0 | 0 | 70.8402 | 0 | [7 empty] | 0
Ukončení |  |  |  | 210100267 | Ukončení celoplast. kabelů zákl./pás.do 24x2,5 mm2 |  | kus |  |  |  | 0 | 0 | 0 | 79.6998 | 0 | [7 empty] | 0
Ukončení |  |  |  | 210100301 | Příplatek za ukončení stínění kabelů+zapojení |  | kus |  |  |  | 0 | 0 | 0 | 10.12 | 0 | [7 empty] | 0
Ukončení |  |  |  | 746411213 | Ukonc kabel zakl0p s let 3x1,5 mm2 |  | kus |  |  |  | 0 | 0 | 0 | 25.4 | 0 | [7 empty] | 0
Ukončení |  |  |  | 746413440 | Ukonc kabel smrst zaklop 4x16 mm2 |  | kus |  |  |  | 0 | 0 | 0 | 23.36 | 0 | [7 empty] | 0
Ukončení |  |  |  | 746413470 | Ukonc kabel smrst zaklop 4x50 mm2 |  | kus |  |  |  | 0 | 0 | 0 | 62.94 | 0 | [7 empty] | 0
.
[5 empty] | CELKEM |  |  | . |  | 0 |  | 0
[8 empty] | Opakující se položky - zadání ceny |  |  | .
| zatažení |  |  | 210950201 | Příplatek na zatahování kabelů váhy do 0,75 kg | [5 empty] | 0 |  |  | 1.26
| zatažení |  |  | 210950202 | Příplatek na zatahování kabelů váhy do 2 kg | [5 empty] | 0 |  |  | 4.17
| zatažení |  |  | 210270811 | Příplatek za protah.kabelů průchodkou 0,75 kg/1m | [5 empty] | 0 |  |  | 5.69
|  |  |  | 210040701 | Drážka pro kabel do D 29 mm | v cihle | m | 542.8571 | 543 |  | 0 | 0 | 543 | 11.1
Note on O1: koeficeent slevy na ceníkové ceny výrobců elektro z =Parametry!$B$12
Note on O4: Cena HZS v Kč/hod z =Parametry!B15
Note on U14: "Skonto "0%
Note on U15: "Bonus "0%
Note on I155: z kabelové listiny
Note on I156: z kabelové listiny
Note on I161: z kabelové listiny
Note on I162: z kabelové listiny
Note on I176: z kabelové listiny
Note on P193: Jiří: 0810
Note on I195: z kabelové listiny
Note on I274: z kabelové listiny
Note on P305: Jiří: 0811 elvo
Note on F321: Jiří Smílek:
Note on F322: Jiří Smílek:

## SVÍTIDLA
|  |  |  | Obec Dukovany, č. p. 99, 67556 Dukovany | [7 empty] | MM+MP | 0 | Koeficient ceny výrobce
|  |  |  | REKONSTRUKCE BUDOVY Č.P. 71 V DUKOVANECH | [10 empty] | 0
|  |  |  | SO-01 Objekt pro stravování, obchod a bytové jednotky | [5 empty] | 0 |  |  |  |  | 0
|  |  |  | SVÍTIDLA |  |  |  | zpět | 0 |  | 0 |  | 0 | HZS |  | poč.pol.
[8 empty] | materiál |  | montáž |  |  | Montážní čas dle C21M | Ceníková cena výrobce |  | 0
|  | Blok z výkresu | Mont.pol. | materiál | popis | Mj | počet | Kč/Mj | celkem | Kč/Mj | celkem | Cena za položku
|  |  | A | Přisazené svítidlo LED dle výpočtu osvětlení a knihy svítidel | [5 empty] | 0 | 0 | 0 | 73.3698
|  | 0 | 210201018 | LED přrisazené svítidlo s vysokým výkonem určené do průmyslových hal, skladů s nastavitelným výkonem na předřadníku – 35 / 44 / 53 / 62 W | TPL 62, 140lm/W 4000K | ks | 0 | 0 | 0 |  |  |  |  | 1300 | SINCLAIR | 0 |  |  | 0
|  | 0 | 210020651 | Konstrukce ocelová nosná pro zařízení do 5 kg |  | ks | 0 | 0 | 0 | 0 | 0 |  | 4.44 | 6.5 |  | 0
|  | 0 |  | Spojovací sada SSB - M6 "GZ" (bal = 100 ks) | ARB-11219900 | sada/ks | 0 | 2.99 | 0 |  |  |  |  | 299 |  | 0
|  |  | B | Přisazené svítidlo LED dle výpočtu osvětlení a knihy svítidel | [5 empty] | 0 | 0 | 2.99 | 73.3698 |  |  | 0
|  | 0 | 210201018 | LED přrisazené svítidlo s vysokým výkonem určené do průmyslových hal, skladů s nastavitelným výkonem na předřadníku – 30 / 37 / 45 / 54 W | TPL 54 140lm/W 4000K | ks | 0 | 0 | 0 |  |  |  |  | 1226 | SINCLAIR | 0 |  |  | 0
|  | 0 | 210020651 | Konstrukce ocelová nosná pro zařízení do 5 kg |  | ks | 0 | 0 | 0 | 0 | 0 |  | 4.44 | 6.5 |  | 0
|  | 0 |  | Spojovací sada SSB - M6 "GZ" (bal = 100 ks) | ARB-11219900 | sada/ks | 0 | 2.99 | 0 |  |  |  |  | 299 |  | 0
|  |  | C | Přisazené svítidlo LED dle výpočtu osvětlení a knihy svítidel | [5 empty] | 0 | 0 | 2.99 | 73.3698 |  |  | 0
|  | 0 | 210201018 | LED přrisazené svítidlo s vysokým výkonem určené do průmyslových hal, skladů s nastavitelným výkonem na předřadníku – 23 / 29 / 35 / 45 W | TPL 45, 140lm/W 4000K | ks | 0 | 0 | 0 |  |  |  |  | 1057 | SINCLAIR | 0 |  | 0 | 0
|  | 0 | 210020651 | Konstrukce ocelová nosná pro zařízení do 5 kg |  | ks | 0 | 0 | 0 | 0 | 0 |  | 4.44 | 6.5 |  | 0
|  | 0 |  | Spojovací sada SSB - M6 "GZ" (bal = 100 ks) | ARB-11219900 | sada/ks | 0 | 2.99 | 0 |  |  |  |  | 299 |  | 0
|  |  | D | Přisazené svítidlo dle výpočtu osvětlení a knihy svítidel | [5 empty] | 0 | 0 | 0 | 73.3698 |  |  | 0
|  | 0 | 210201018 | LED přrisazené svítidlo s vysokým výkonem určené do průmyslových hal, skladů s nastavitelným výkonem na předřadníku – 11 / 14 / 17 / 20 W | TPL 20 140lm/W 4000K | ks | 0 | 0 | 0 |  |  |  |  | 654 | SINCLAIR | 0 |  |  | 0
|  | 0 | 211010006 | Osazení hmoždinky do SDK šneková | MJP 8 mm Ocel Zinek | ks | 0 | 0 | 0 | 0 | 0 |  | 4.44 | 6.5 |  | 0
|  | B1PANELLEDVALUE600 | P | LED svítidlo vestavné 4000K UGR<19 dle výpočtu osvětlení a knihy svítidel | [5 empty] | 0 | 0 | 0 | 150
|  | B1PANELLEDVALUE600 | 210201018 | Interiérové, vestavné LED svítidlo do podhledů M600, difuzor prismatický (3600 lm; 34.0 W) | PL 595936NWBL UGR19 Ra ≥ 90 | ks | 0 | 0 | 0 |  |  |  |  | 787 |  | 0 |  |  | 0
|  | LEDEPŘISAZENÉSČIDLEM+NOUZ | Eč | Přisazené svítidlo s čidlem a nouz modulem 5 hod dle výběru investora |  |  | 21 |  |  | 0 | 0 | 0 | 73.3698
|  | LEDEPŘISAZENÉSČIDLEM+NOUZ | 210201018 | Stropní kruhové LED svítidlo s PIR senzorem a záložním zdrojem 16W - 5 hod | STL 16 IEM | ks | 21 | 0 | 0 |  |  |  |  | 1066.12 |  | 1 |  |  | 0
|  | LEDEPŘISAZENÉSČIDLEM+NOUZ | 211010006 | Osazení hmoždinky do SDK šneková | MJP 8 mm Ocel Zinek | ks | 0 | 0 | 0 | 0 | 0 |  | 4.44 | 6.5 |  | 0
|  |  | N3 | Přisazené svítidlo protipanické LED dle knihy svítidel | [5 empty] | 0 | 0 | 0 | 73.3698
|  | 0 | 210201018 | sv. nouzové LED protipanické přisazené, těleso bílé celoplastové, svícení při výpadku 1h, optika hala, 3W, autotest, |  | ks | 0 | 0 | 0 |  |  |  |  | 972 | myLIGHT | 0 |  |  | 0
|  | 0 |  | rámeček pro vestavbu |  | ks | 0 | 0 | 0 |  |  |  |  | 148 | myLIGHT | 0 |  |  | 0
|  | 0 | 211010006 | Osazení hmoždinky do SDK šneková | MJP 8 mm Ocel Zinek | ks | 0 | 0 | 0 | 0 | 0 |  | 4.44 | 6.5 |  | 0
|  |  | N4 | Přisazené svítidlo LED dle výpočtu osvětlení a knihy svítidel | [5 empty] | 0 | 0 | 0 | 73.3698
|  | 0 | 210201018 | sv. nouzové LED protipanické přisazené, těleso bílé celoplastové, svícení při výpadku 1h, optika hala, 3W, autotest, |  | ks | 0 | 0 | 0 |  |  |  |  | 1056 | myLIGHT | 0 |  |  | 0
|  | 0 |  | rámeček pro vestavbu |  | ks | 0 | 0 | 0 |  |  |  |  | 180 | myLIGHT | 0 |  |  | 0
|  | 0 | 211010006 | Osazení hmoždinky do SDK šneková | MJP 8 mm Ocel Zinek | ks | 0 | 0 | 0 | 0 | 0 |  | 4.44 | 6.5 |  | 0
|  |  | A | přisazené svítidlo LED 24 W s čidlem dle výpočtu osvětlení a knihy svítidel | [5 empty] | 0 | 0 | 0 | 73.3698
|  | 0 | 210201018 | SURFACE-C LED 400 24W/3000K IP44 |  | ks | 0 | 0 | 0 |  |  |  |  | 1560 |  | 0 |  |  | 0
|  |  | 210020652 | Konstrukce ocelová nosná pro zařízení do 10 kg | MERKUR Držák DZM 5 GZ+ZT M8 | ks | 0 | 0 | 0 | 0 | 0 |  | 27.0402 | 70 |  | 0
|  | LEDNOUSSTROPNÍPANIKOVÉ3HOD | N2 | Přisazené nouzové svítidlo se symetrickou vyzařovací charakteristikou - plošné antipanikové |  |  |  | 0 | 0 |  |  | 0 |  | 2442.81 |  | 0
|  | LEDNOUSSTROPNÍPANIKOVÉ3HOD | 210201067 |  | ONTEC R M2 302 M AT 1 x LED 3 h NM | ks | 0 |  |  | 0 | 0 |  | 55.6602 |  |  | 0 |  |  | 0
|  | LEDNOUSSTROPNÍPANIKOVÉ3HOD | 211010010 | HM 8, Osazení hmoždinky do tvrd.kamene/betonu, | HM 8 | ks | 0 | 0 | 0 | 0 | 0 |  | 4.8702 | 4.13 |  | 0
|  | LEDNOUSSTROPNÍPANIKOVÉ3HOD | N2 | Přisazené nouzové svítidlo se symetrickou vyzařovací charakteristikou - plošné antipanikové |  |  | 3 | 0 | 0 |  |  | 0 |  | 1439.35 |  | 1
|  | LEDNOUSSTROPNÍPANIKOVÉ3HOD | 210201067 | Autonomní nouz. sv. K2 autotest LED 3h 230V AC Univerzální způsob montáže, nastavitelná doba autonomie 1/2/3/8 hod., stmivatelné při provozu ze síťového napájení, s LiFePO4 baterií | NLK2U013SC | ks | 3 |  |  | 0 | 0 |  | 55.6602 |  |  | 1 |  |  | 0
|  | LEDNOUSSTROPNÍPANIKOVÉ3HOD | 211010010 | HM 8, Osazení hmoždinky do tvrd.kamene/betonu, | HM 8 | ks | 12 | 0 | 0 | 0 | 0 |  | 4.8702 | 4.13 |  | 1
|  | NLEDNOUSNÁSTĚNNÉ3HOD | N1 | Přisazené nouzové svítidlo se symetrickou vyzařovací charakteristikou a osazené piktogramem, |  |  | 11 | 0 | 0 |  |  | 0 |  | 1386 |  | 1
|  | NLEDNOUSNÁSTĚNNÉ3HOD | 210200043 |  | ONTEC S M1 301 M AT 7xLED 3 h NM + PIKTOGRAM | ks | 11 |  |  | 0 | 0 |  | 32.8902 |  |  | 1 |  |  | 0
|  | ÚNIKOVÝVÝCHODNADDVEŘE |  | Závěsné plexi pro nouzové svítidlo KB vč.sady piktogramů 22m |  | ks | 11 | 0 |  | 0 | 0 |  | 12 | 1233.1 |  | 1 |  |  | 0
|  | ÚNIKOVÝVÝCHODNADDVEŘE | 211010010 | HM 8, Osazení hmoždinky do tvrd.kamene/betonu, | HM 8 | ks | 44 | 0 | 0 | 0 | 0 |  | 0 | 4.13 |  | 1
|  | NLEDNOUSNÁSTĚNNÉ3HOD | N3Out | Nouzové sv. LED 2W 230V AC 1/3/8h, nástěnná mont pro vnější nouz. osvětlení | ZAW |  | 10 | 0 | 0 |  |  | 0 |  | 5841 |  | 1
|  | NLEDNOUSNÁSTĚNNÉ3HOD | 210200043 | Tlakově litý zinek, bílá, IP65, od -5° do +40°C, 4 x HP LED 0,5 W, s vnitřní baterií LiFePO4, nastavitelná doba autonomie 1h/3h nebo 8h | NLZAW003SC | ks | 10 |  |  | 0 | 0 |  | 32.8902 |  |  | 1 |  |  | 0
|  | ÚNIKOVÝVÝCHODNADDVEŘE |  | ÚNIKOVÝVÝCHODNADDVEŘE - piktogram |  | ks | 10 | 0 |  | 0 | 0 |  | 12 | 500 |  | 1 |  |  | 0
|  | ÚNIKOVÝVÝCHODNADDVEŘE | 211010010 | HM 8, Osazení hmoždinky do tvrd.kamene/betonu, | HM 8 | ks | 40 | 0 | 0 | 0 | 0 |  | 0 | 4.13 |  | 1
|  | LED | N2 | Přisazené nouzové svítidlo s lineárně symetrickou vyzařovací charakteristikou -koridor |  |  |  | 0 | 0 |  |  | 0 |  |  |  | 0
|  | LED | 210201067 | Nouzové sv. koridor 233lm |  | ks | 0 |  |  | 0 | 0 |  | 55.6602 |  |  | 0 |  |  | 0
|  | LED | 211010010 | HM 8, Osazení hmoždinky do tvrd.kamene/betonu, | HM 8 | ks | 0 | 0 | 0 | 0 | 0 |  | 0 | 4.13 |  | 0
|  | N3NOUZOVEPLOSNE | N3 | Přisazené nouzové svítidlo se symetrickou vyzařovací charakteristikou - plošné antipanikové |  |  |  | 0 | 0 |  |  | 0 |  |  |  | 0
|  | LED | 210201067 |  | ONTEC R M2 302 M AT 1 x LED 3 h NM | ks | 0 |  |  | 0 | 0 |  | 55.6602 |  |  | 0 |  |  | 0
|  | N4NOUZOVÉPLOŠNÉČIDLO | N4 | přisazené svítidlo LED 24 W s čidlem dle výpočtu osvětlení a knihy svítidel | [5 empty] | 0 | 0 | 0 | 73.3698
|  | N4NOUZOVÉPLOŠNÉČIDLO | 210201018 |  | SURFACE-C LED 400 24W/3000K IP44 | ks | 0 | 0 | 0 |  |  |  |  | 1560 |  | 0 |  |  | 0
|  |  | 210020652 | Konstrukce ocelová nosná pro zařízení do 10 kg | MERKUR Držák DZM 5 GZ+ZT M8 | ks | 0 | 0 | 0 | 0 | 0 |  | 27.0402 | 70 |  | 0
|  | JLEDZAPUŠTĚNÉ185 | J | Kruhové vestavné svítidlo dle výpočtu osvětlení a knihy svítidel | [5 empty] | 0 | 0 | 0 | 73.3698
|  | JLEDZAPUŠTĚNÉ185 | 210201018 | JUNO 1k4 840 Vestavné interiérové LED svítidlo - downlight (1400 lm; 14.0 W) |  | ks | 0 | 0 | 0 |  |  |  |  | 500 |  | 0 |  |  | 0
|  | JLEDZAPUŠTĚNÉ185 | 749911230R00 | Zhotoveni otvoru kruhovych v SDK |  | ks | 0 |  |  | 0 | 0 | 16.2 |  |  |  | 0
|  | LEDEPŘISAZENÉSČIDLEM+NOUZ | NEč | Přisazené svítidlo s čidlem a nouz modulem 5 hod dle výběru investora | [5 empty] | 0 | 0 | 0 | 73.3698
|  | LEDEPŘISAZENÉSČIDLEM+NOUZ | 210201018 | Stropní kruhové LED svítidlo s PIR senzorem a záložním zdrojem 16W - 5 hod | STL 16 IEM | ks | 0 | 0 | 0 |  |  |  |  | 1066.12 |  | 0 |  |  | 0
|  | LEDEPŘISAZENÉSČIDLEM+NOUZ | 211010010 | HM 8, Osazení hmoždinky do tvrd.kamene/betonu, | HM 8 | ks | 0 | 0 | 0 | 0 | 0 |  | 4.8702 | 4.13 |  | 0
|  | LEDFNÁSTĚNNÉIP44SČIDLEM+NOUZ | NFč | Nástěnné svítidlo s čidlem a nouz modulem 5 hod IP 44 |  |  | 4 |  |  | 0 | 0 | 0 | 73.3698
|  | LEDFNÁSTĚNNÉIP44SČIDLEM+NOUZ | 210201018 | Nástěnné ruhové LED svítidlo IP44 s PIR senzorem a záložním zdrojem 15W - 5 hod | STL 15 IEM | ks | 4 | 0 | 0 |  |  |  |  | 1066.12 |  | 1 |  |  | 0
|  | LEDFNÁSTĚNNÉIP44SČIDLEM+NOUZ | 211010010 | Osazení hmoždinky do SDK šneková | MJP 8 mm Ocel Zinek | ks | 8 | 0 | 0 | 0 | 0 |  | 4.44 | 6.5 |  | 1
|  | LEDNPODLINKA | P | Přčisazené svítidlo dle výběru investora | [5 empty] | 0 | 0 | 0 | 73.3698 |  |  | 0
|  | LEDNPODLINKA | 210201018 | LED svítidlo PODLINKA výklopné 5W |  | ks |  | 0 | 0 |  |  |  |  | 1000 |  | 0 |  |  | 0
|  | LEDNPODLINKA | 211010010 | HM 8, Osazení hmoždinky do tvrd.kamene/betonu, | HM 8 | ks | 0 | 0 | 0 | 0 | 0 |  | 5 | 4.13 |  | 0
|  | přisazené | S4 | přisazené svítidlo LED dle výpočtu osvětlení a knihy svítidel | [5 empty] | 0 | 0 | 0 | 73.3698
|  | přisazené | 210201018 | Nástěnné/stropní přisazené svítidlo Elegance Round 3 Evolution, IP50, 24W/18W 3K/4K. |  | ks | 0 | 0 | 0 |  |  |  |  | 4456 | Schrack | 0 |  |  | 0
|  | přisazené | 211010010 | HM 8, Osazení hmoždinky do tvrd.kamene/betonu, | HM 8 | ks | 0 | 0 | 0 | 0 | 0 |  | 4.8702 | 4.13 |  | 0
|  | LEDSPOT | F | svítidlo natáčecí LEDSpot dle výběru investora | [5 empty] | 0 | 0 | 0 | 73.3698
|  | LEDSPOT | 210201018 | svítidlo natáčecí LEDSpot dle výběru investora |  | ks | 0 | 0 | 0 |  |  |  |  | 1000 |  | 0 |  |  | 0
|  | LEDSPOT | 211010006 | Osazení hmoždinky do SDK šneková | MJP 8 mm Ocel Zinek | ks | 0 | 0 | 0 | 0 | 0 |  | 4.44 | 6.5 |  | 0
|  | LEDpřisazené | F | přisazené svítidlo LED dle výběru investora |  |  | 32 |  |  | 0 | 0 | 0 | 73.3698
|  | LEDpřisazené | 210201018 | Nástěnné/stropní přisazené/univerzální dle výpočtu osvětlení a knihy svítidel | DLTJ 24CCT | ks | 32 | 0 | 0 |  |  |  |  | 513 |  | 1 |  |  | 0
|  | LEDpřisazené | 211010006 | Osazení hmoždinky do SDK šneková | MJP 8 mm Ocel Zinek | ks | 96 | 0 | 0 | 0 | 0 |  | 4.44 | 6.5 |  | 1
|  | LEDZÁŘIVKAC48W1200MM | C | LED přrisazené se zvýšenou odolností vůči vlivu UV záření a chemikálií, jako jsou minerální soli, slabé kyseliny a minerální oleje. |  |  | 11 |  |  | 0 | 0 | 0 | 150
|  | LEDZÁŘIVKAC48W1200MM | 210201018 | Nástěnné/stropní přisazené/univerzální dle výpočtu osvětlení a knihy svítidel | TPL 50AKS | ks | 11 | 0 | 0 |  |  |  |  | 1699 |  | 1 |  |  | 0
|  | LEDZÁŘIVKAC48W1200MM | 211010006 | Osazení hmoždinky do SDK šneková | MJP 8 mm Ocel Zinek | ks | 33 | 0 | 0 | 0 | 0 |  | 4.44 | 6.5 |  | 1
|  | LEDZÁŘIVKAB31W1200MM | B | LED přrisazené svítidlo s vysokým výkonem určené do průmyslových hal, skladů.s nastavitelným výkonem na předřadníku – 50 / 43 / 36 / 29 W |  |  | 38 |  |  | 0 | 0 | 0 | 150
|  | LEDZÁŘIVKAB31W1200MM | 210201018 |  | OBERON L2 12 E 4K5 840 | ks | 38 | 0 | 0 |  |  |  |  | 1174 |  | 1 |  |  | 0
|  | LEDZÁŘIVKAB31W1200MM | 210020652 | Konstrukce ocelová nosná pro zařízení do 10 kg | MERKUR Držák DZM 5 GZ+ZT M8 | ks | 76 | 0 | 0 | 0 | 0 |  | 27.0402 | 80 |  | 1
|  | LEDZÁŘIVKA1200MMOBERON | H | Zavěšené svítidlo OBERON L2 12 E 4k5 840 Průmyslové LED svítidlo, polykarbonátový opálový difuzor (4068 lm; 33.0 W) dle výpočtu osvětlení a knihy svítidel | [5 empty] | 0 | 0 | 0 | 150
|  | LEDZÁŘIVKA1200MMOBERON | 210201018 | OBERON L2 12 E 4K5 840 |  | ks | 0 | 0 | 0 |  |  |  |  | 1290 |  | 0 |  |  | 0
|  | LEDZÁŘIVKA1200MMOBERON | 210020652 | Konstrukce ocelová nosná pro zařízení do 10 kg | MERKUR Držák DZM 5 GZ+ZT M8 | ks | 0 | 0 | 0 | 0 | 0 |  | 27.0402 | 80 |  | 0
|  | LEDZářivkazávěs1200mm | H | Zavěšené svítidlo dle výpočtu osvětlení a knihy svítidel |  |  | 7 |  |  | 0 | 0 | 0 | 150
|  | LEDZářivkazávěs1200mm | 210201018 |  | LSM 24-40CCT | ks | 7 | 0 | 0 |  |  |  |  | 2365 |  | 1 |  |  | 0
|  | LEDZářivkazávěs1200mm | 210020652 | Konstrukce ocelová nosná pro zařízení do 10 kg | MERKUR Držák DZM 5 GZ+ZT M8 | ks | 14 | 0 | 0 | 0 | 0 |  | 27.0402 | 80 |  | 1
|  | LEDpanelVestavný | A | LED svítidlo vestavné 4000K UGR<19 dle výpočtu osvětlení a knihy svítidel |  |  | 4 |  |  | 0 | 0 | 0 | 73.37
|  | LEDpanelVestavný | 210201018 |  | PL 595936NWBL | ks | 4 | 0 | 0 |  |  |  |  | 787 |  | 1 |  |  | 0
|  | LEDPANELAVESTAVNÝ | A | LED svítidlo vestavné 4000K UGR<19 dle výpočtu osvětlení a knihy svítidel | [5 empty] | 0 | 0 | 0 | 150
|  | LEDPANELAVESTAVNÝ | 210201018 | HAMSA G2 DMPP 3k1 840 Interiérové, vestavné LED svítidlo do podhledů M600, difuzor prismatický (2516 lm; 17.0 W) |  | ks | 0 | 0 | 0 |  |  |  |  | 1640 |  | 0 |  |  | 0
|  | LEDPANELBVESTAVNÝ | A | LED svítidlo vestavné 4000K UGR<19 dle výpočtu osvětlení a knihy svítidel | [5 empty] | 0 | 0 | 0 | 150
|  | LEDPANELBVESTAVNÝ | 210201018 | HAMSA G2 DMPP 6k9 840 Interiérové, vestavné LED svítidlo do podhledů M600, difuzor prismatický (5600 lm; 41.0 W) | HAMSA G2 | ks | 0 | 0 | 0 |  |  |  |  | 1750 |  | 0 |  |  | 0
|  | LEDpanelVestavný | P | LED svítidlo vestavné 4000K UGR<19 dle výpočtu osvětlení a knihy svítidel | [5 empty] | 0 | 0 | 0 | 73.37
|  | LEDpanelVestavný | 210201018 | PL 595936NWBL |  | ks | 0 | 0 | 0 |  |  |  |  | 787 |  | 0 |  |  | 0
|  | LEDPANELD29PŘISAZENÝ | P | LED svítidlo přisazené 4000K UGR<19 dle výpočtu osvětlení a knihy svítidel |  |  | 28 |  |  | 0 | 0 | 0 | 150
|  | LEDPANELD29PŘISAZENÝ | 210201018 | Svítidlo LED panel přisazené / zapuštěné, 36W, IP20, 4000K - přepínatelné | PL 595936NWBL UGR<19 | ks | 28 | 0 | 0 |  |  |  |  | 703 | Sinclear | 1 |  |  | 0
|  | LEDPANELD29PŘISAZENÝ |  | rámeček pro vestavbu |  | ks | 28 | 0 | 0 |  |  |  |  | 180 | myLIGHT | 1 |  |  | 0
|  | LEDPANELD29PŘISAZENÝ | 211010010 | HM 8, Osazení hmoždinky do tvrd.kamene/betonu, | HM 8 | ks | 112 | 0 | 0 | 0 | 0 |  | 4.8702 | 4.13 |  | 1
|  | B1PANELLEDVALUE600 | E | LED svítidlo vestavné 4000K UGR<19 dle výpočtu osvětlení a knihy svítidel | [5 empty] | 0 | 0 | 0 | 150
|  | B1PANELLEDVALUE600 | 210201018 | HAMSA G2 DMPP 5k8 840 Interiérové, vestavné LED svítidlo do podhledů M600, difuzor prismatický (4707 lm; 34.0 W) | PL 595936NWBL UGR19 Ra ≥ 90 | ks | 0 | 0 | 0 |  |  |  |  | 2000 |  | 0 |  |  | 0
|  | B1PANELLEDVALUE600 | B | LED svítidlo vestavné 4000K UGR<19 dle výpočtu osvětlení a knihy svítidel | [5 empty] | 0 | 0 | 0 | 150
|  | B1PANELLEDVALUE600 | 210201018 | HAMSA G2 DMPP 8k0 840 Interiérové, vestavné LED svítidlo do podhledů M600, difuzor prismatický (6493 lm; 49.0 W) |  | ks | 0 | 0 | 0 |  |  |  |  | 2020 |  | 0 |  |  | 0
|  | LED | A3 | přisazené svítidlo LED 35 W dle výpočtu osvětlení a knihy svítidel | [5 empty] | 0 | 0 | 0 | 73.3698
|  | LED | 210201018 | 4058075066663 PanelLED Value 600 40W/4000k UGR<19 |  | ks | 0 | 0 | 0 |  |  |  |  | 7542 |  | 0 |  |  | 0
|  | LED | 210020651 | Konstrukce ocelová nosná pro zařízení do 5 kg | MERKUR Držák DZM 5 GZ+ZT M8 | ks | 0 | 0 | 0 | 0 | 0 |  | 18.6702 | 60 |  | 0
|  | B1PANELLEDVALUE600 | B1 | LED svítidlo vestavné 4000K UGR<19 dle výpočtu osvětlení a knihy svítidel | [5 empty] | 0 | 0 | 0 | 150
|  | B1PANELLEDVALUE600 | 210201018 | 4058075066663 PanelLED Value 600 40W/4000k UGR<19 |  | ks | 0 | 0 | 0 |  |  |  |  | 1131 |  | 0 |  |  | 0
|  | B1PANELLEDVALUE600 |  | Sada pro povrchovou montáž pro PANEL 600 |  | ks | 0 | 0 | 0 |  |  |  |  | 631 |  | 0 |  |  | 0
|  | B1PANELLEDVALUE600 | 210020654 | Konstrukce ocelová nosná pro zařízení do 100 kg | MERKUR Držák DZM 5 GZ+ZT M8 | ks | 0 | 0 | 0 | 0 | 0 |  | 61.8102 | 100 |  | 0
|  | LED | B2 | Zavěšené svítidlo s přímo-nepřímou vyzařovací charakteristikou, 174 W dle výpočtu osvětlení a knihy svítidel | [5 empty] | 0 | 0 | 0 | 150
|  | LED | 210201018 | Přisazené lin 60 3340 lm 4000K Dir; 1683mm, opal diffuser |  | ks | 0 | 0 | 0 |  |  |  |  | 54775 |  | 0 |  |  | 0
|  | LED | 210020654 | Konstrukce ocelová nosná pro zařízení do 100 kg | MERKUR Držák DZM 5 GZ+ZT M8 | ks | 0 | 0 | 0 | 0 | 0 |  | 61.8102 | 100 |  | 0
|  | C1COVENTINA39W | C1 | Přisazené svítidlo¨průmyslové 39W 5340lm IP66 dle výpočtu osvětlení a knihy svítidel | [5 empty] | 0 | 0 | 0 | 73.3698
|  | C1COVENTINA39W | 210201018 | COVENTINA 112 39W/840 PC/PCO 5340lm 1050mA IP66 (náhrada za "2x36W") | DLTJ 18CCT 4000K | ks | 0 | 0 | 0 |  |  |  |  | 1472 | Sinclair | 0 |  |  | 0
|  | C1COVENTINA39W | 211010010 | HM 8, Osazení hmoždinky do tvrd.kamene/betonu, | HM 8 | ks | 0 | 0 | 0 | 0 | 0 |  | 4.8702 | 4.13 |  | 0
|  | C1COVENTINA39W | C1 | Přisazené svítidlo¨průmyslové 39W 5340lm IP66 dle výpočtu osvětlení a knihy svítidel | [5 empty] | 0 | 0 | 0 | 73.3698
|  | C1COVENTINA39W | 210201018 | COVENTINA 112 39W/840 PC/PCO 5340lm 1050mA IP66 (náhrada za "2x36W") |  | ks | 0 | 0 | 0 |  |  |  |  | 1472 |  | 0 |  |  | 0
|  | C1COVENTINA39W | 211010010 | HM 8, Osazení hmoždinky do tvrd.kamene/betonu, | HM 8 | ks | 0 | 0 | 0 | 0 | 0 |  | 4.8702 | 4.13 |  | 0
|  | C1OZNCOVENTINA112 | C2 | Přisazené svítidlo¨průmyslové 39W 5340lm IP66 dle výpočtu osvětlení a knihy svítidel | [5 empty] | 0 | 0 | 0 | 73.3698
|  | C1OZNCOVENTINA112 | 210201018 | COVENTINA 112 39W/840 PC/PCO 5340lm 1050mA IP66 (náhrada za "2x36W") |  | ks | 0 | 0 | 0 |  |  |  |  | 1724 |  | 0 |  |  | 0
|  | C1OZNCOVENTINA112 | 211010010 | HM 8, Osazení hmoždinky do tvrd.kamene/betonu, | HM 8 | ks | 0 | 0 | 0 | 0 | 0 |  | 4.8702 | 4.13 |  | 0
|  | PŘISAZENÉLED | F | přisazené svítidlo LED dle výběru investora | [5 empty] | 0 | 0 | 0 | 18.9702
|  | PŘISAZENÉLED | 210200010 | přisazené svítidlo LED dle výběru investora |  | ks | 0 | 0 | 0 |  |  |  |  | 1000 |  | 0 |  |  | 0
|  | PŘISAZENÉLED | 211010010 | HM 8, Osazení hmoždinky do tvrd.kamene/betonu, | HM 8 | ks | 0 | 0 | 0 | 0 | 0 |  | 4.8702 | 4.13 |  | 0
|  | LEDnástěnnéČervené | čG | nástěnné svítidlo LED do černých komor červené | [5 empty] | 0 | 0 | 0 | 20.2398
|  | LEDnástěnnéČervené | 210200037 | nástěnné svítidlo LED do černých komor červené |  | ks | 0 | 0 | 0 |  |  |  |  | 6533 |  | 0 |  |  | 0
|  | LEDnástěnnéČervené | 211010010 | HM 8, Osazení hmoždinky do tvrd.kamene/betonu, | HM 8 | ks | 0 | 0 | 0 | 0 | 0 |  | 4.8702 | 4.13 |  | 0
|  | nástěnnéČ | Gč | nástěnné svítidlo LED s čidlem dle výběru investora | [5 empty] | 0 | 0 | 0 | 20.2398
|  | nástěnnéČ | 210200037 | nástěnné svítidlo LED dle výběru investora |  | ks | 0 | 0 | 0 |  |  |  |  | 1000 |  | 0 |  |  | 0
|  | nástěnnéČ | 211010010 | HM 8, Osazení hmoždinky do tvrd.kamene/betonu, | HM 8 | ks | 0 | 0 | 0 | 0 | 0 |  | 4.8702 | 4.13 |  | 0
|  | LEDnástěnnéIP54 | G | nástěnné svítidlo LED dle výběru investora |  |  | 5 |  |  | 0 | 0 | 0 | 20.2398
|  | LEDnástěnnéIP54 | 210200037 | nástěnné svítidlo LED Svítidlo v teplotě chromatičnosti 3 000, 4 000 či 6 000 K | RDTJ 30CCT/PW IP54 | ks | 5 | 0 | 0 |  |  |  |  | 732 |  | 1 |  |  | 0
|  | LEDnástěnnéIP54 | 211010010 | HM 8, Osazení hmoždinky do tvrd.kamene/betonu, | HM 8 | ks | 10 | 0 | 0 | 0 | 0 |  | 4.8702 | 4.13 |  | 1
|  | LEDGNÁSTĚNNÉIP44SČIDLEM | G IP44 | nástěnné svítidlo IP 44 LED s čidlem dle výběru investora | STL 15 IEM |  | 1 |  |  | 0 | 0 | 0 | 20.2398
|  | LEDGNÁSTĚNNÉIP44SČIDLEM | 210201018 | nástěnné svítidlo IP 44 LED s čidlem dle výběru investora |  | ks | 1 | 0 | 0 |  |  |  |  | 1000 |  | 1 |  |  | 0
|  | LEDGNÁSTĚNNÉIP44SČIDLEM | 211010006 | Osazení hmoždinky do SDK šneková | MJP 8 mm Ocel Zinek | ks | 4 | 0 | 0 | 0 | 0 |  | 4.44 | 6.5 |  | 1
|  | NÁSTĚNNÉIP66 | G IP44 | nástěnné svítidlo IP 44 LED dle výběru investora | [5 empty] | 0 | 0 | 0 | 20.2398
|  | NÁSTĚNNÉIP66 | 210201018 | nástěnné svítidlo IP 44 LED dle výběru investora |  | ks | 0 | 0 | 0 |  |  |  |  | 1000 |  | 0 |  |  | 0
|  | NÁSTĚNNÉIP66 | 211010006 | Osazení hmoždinky do SDK šneková | MJP 8 mm Ocel Zinek | ks | 0 | 0 | 0 | 0 | 0 |  | 4.44 | 6.5 |  | 0
|  | LEDGNástěnnéIP44 | G IP44 | nástěnné svítidlo IP 44 LED dle výběru investora | [5 empty] | 0 | 0 | 0 | 20.2398
|  | LEDGNástěnnéIP44 | 210201018 | nástěnné svítidlo IP 44 LED dle výběru investora |  | ks | 0 | 0 | 0 |  |  |  |  | 1000 |  | 0 |  |  | 0
|  | LEDGNástěnnéIP44 | 211010006 | Osazení hmoždinky do SDK šneková | MJP 8 mm Ocel Zinek | ks | 0 | 0 | 0 | 0 | 0 |  | 4.44 | 6.5 |  | 0
|  | VýložníkVO+LEDMARUT-S-G1 | VO | venkovní LED svítidlo pro veřejné osvětlení s integrovanou přepěťovou ochranou a nastavitelným kloubem ± 10°. | [5 empty] | 0 | 0 | 0 | 44.2698
|  | VýložníkVO+LEDMARUT-S-G1 | 210202008 | MARUT S G1 ME 3k0 730 Pouliční LED svítidlo, hliníkový odlitek, difuzor skleněný (2811 lm; 21.0 W) | MARUT S G1 | ks | 0 | 0 | 0 |  |  |  |  | 4690 |  | 0 |  |  | 0
|  | VýložníkVO+LEDMARUT-S-G1 | 211010010 | HM 8, Osazení hmoždinky do tvrd.kamene/betonu, | HM 8 | ks | 0 | 0 | 0 | 0 | 0 |  | 4.8702 | 4.13 |  | 0
|  | Svídlo Vestavné | E | svítidlo vestavné dle výběru investora | [5 empty] | 0 | 0 | 0 | 20.2398
|  | Svídlo Vestavné | 210201018 | svítidlo vestavné dle výběru investora |  | ks | 0 | 0 | 0 | [6 empty] | 0 |  |  | 0
|  | Svídlo Vestavné | 211010010 | HM 8, Osazení hmoždinky do tvrd.kamene/betonu, | HM 8 | ks | 0 | 0 | 0 | 0 | 0 |  | 4.8702 | 4.13 |  | 0
|  | Menaka | M | Zavěšené průmyslové LED svítidlo lištové dle výpočtu osvětlení a knihy svítidel |  |  | 0 |  |  | 0 | 0 | 0 | 150
|  | LEDzářivka1500mmMenaka | 210201018 | MENAKA 54 G2 4 C 11k3 840 Průmyslové LED svítidlo lištové, IP54 (10690 lm; 68.0 W) |  | ks |  | 0 | 0 |  |  |  |  | 2970 |  | 0 |  |  | 0
|  | NOUZMODULMENAKA1GH |  | Nouzový modul MENAKA 1 GH Nouzové LED svítidlo, optika do otevřených prostorů. (0 lm; 0.0 W; Nouzové osvětlení: 503 lm, 6.0 W) |  | ks |  | 0 | 0 |  |  |  |  | 2943 |  | 0 |  |  | 0
|  | LED |  | krycí lišta MENAKA 54 |  | ks |  | 0 | 0 |  |  |  |  | 310 |  | 0 |  |  | 0
|  |  |  | lišta MENAKA 54 III 5x1,5 |  | ks |  | 0 | 0 | 0 | 0 |  |  | 1150 |  | 0
|  |  |  | lišta MENAKA 54 II 5x1,5 |  | ks |  | 0 | 0 | 0 | 0 |  |  | 885 |  | 0
|  |  |  | spojka MENAKA 54 |  | ks |  | 0 | 0 | 0 | 0 |  |  | 123 |  | 0
|  |  |  | koncovka MENAKA 54 |  | ks |  | 0 | 0 | 0 | 0 |  |  | 215 |  | 0
|  |  |  | Závěs MENAKA + lanko 3m |  | ks |  | 0 | 0 | 0 | 0 |  |  | 94 |  | 0
|  |  |  | lanko 3m |  | ks |  | 0 | 0 | 0 | 0 |  |  |  |  | 0
|  | C3COVENTINA206 | C3 | Průmyslové 28W/840 PC 3690lm IP66 dle výpočtu osvětlení a knihy svítidel | [5 empty] | 0 | 0 | 0 | 73.3698
|  | C3COVENTINA206 | 210201018 | COVENTINA 206 28W/840 PC/PCO 3690lm 700mA IP66 |  | ks | 0 | 0 | 0 |  |  |  |  | 1472 |  | 0 |  |  | 0
|  | C3COVENTINA206 | 211010010 | HM 8, Osazení hmoždinky do tvrd.kamene/betonu, | HM 8 | ks | 0 | 0 | 0 | 0 | 0 |  | 4.8702 | 4.13 |  | 0
|  | C1COVENTINA39W | C4 | Přisazené svítidlo¨průmyslové 57W IP66 dle výpočtu osvětlení a knihy svítidel | [5 empty] | 0 | 0 | 0 | 73.3698
|  | C1COVENTINA39W | 210201018 | COVENTINA 215 57W/840 PC/PCO 7340lm 1400mA HO IP66 (náhrada za "2x58W") |  | ks | 0 | 0 | 0 |  |  |  |  | 1472 |  | 0 |  |  | 0
|  | C1COVENTINA39W | 211010010 | HM 8, Osazení hmoždinky do tvrd.kamene/betonu, | HM 8 | ks | 0 | 0 | 0 | 0 | 0 |  | 4.8702 | 4.13 |  | 0
|  | D1ZAVESNE-DIR-INDIR | D1 | Přisazené svítidlo, s přímo/nepřímou vyzařovací charakteristikou 51,5 W, dle výpočtu osvětlení a knihy svítidel | [5 empty] | 0 | 0 | 0 | 73.3698
|  | D1ZAVESNE-DIR-INDIR | 210201018 | Lineární dir/indir 51,5W 5290 lm 4000K |  | ks | 0 | 0 | 0 |  |  |  |  | 9213 |  | 0 |  |  | 0
|  | D1ZAVESNE-DIR-INDIR | 211010010 | HM 8, Osazení hmoždinky do tvrd.kamene/betonu, | HM 8 | ks | 0 | 0 | 0 | 0 | 0 |  | 4.8702 | 4.13 |  | 0
|  | LED | E | Kruhové vestavné svítidlo dle výpočtu osvětlení a knihy svítidel | [5 empty] | 0 | 0 | 0 | 73.3698
|  | LED | 210201018 | Vestavné sv. DOWN SLIM 18W/4000K WT IP20 |  | ks | 0 | 0 | 0 |  |  |  |  | 500 |  | 0 |  |  | 0
|  | LED | 211010010 | HM 8, Osazení hmoždinky do tvrd.kamene/betonu, | HM 8 | ks | 0 | 0 | 0 | 0 | 0 |  | 4.8702 | 4.13 |  | 0
|  | LEDPŘISAZENÉSČIDLEM+NOUZ | Fč | Nástěnné svítidlo s čidlem a nouz modulem 3 hod dle výběru investora | [5 empty] | 0 | 0 | 0 | 73.3698
|  | LEDPŘISAZENÉSČIDLEM+NOUZ | 210201018 | Stropní kruhové LED svítidlo s PIR senzorem a záložním zdrojem 16W - 3 hod | STL 15 IEM | ks | 0 | 0 | 0 |  |  |  |  | 1190 |  | 0 |  |  | 0
|  | LEDPŘISAZENÉSČIDLEM+NOUZ | 211010010 | Osazení hmoždinky do SDK šneková | MJP 8 mm Ocel Zinek | ks | 0 | 0 | 0 | 0 | 0 |  | 4.44 | 6.5 |  | 0
| s čidlem | LED | Fč | Přisazené svítidlo s čidlem dle výběru investora | [5 empty] | 0 | 0 | 0 | 73.3698 |  |  | 0
|  | LED | 210201018 | LED SVÍTIDLO PŘISAZENÉ s čidlem |  | ks | 0 | 0 | 0 |  |  |  |  | 1000 |  | 0 |  |  | 0
|  | LED | 211010010 | HM 8, Osazení hmoždinky do tvrd.kamene/betonu, |  | ks | 0 | 0 | 0 | 0 | 0 |  | 4.8702 | 4.13 |  | 0
|  | LED | G | Lištové svítidlo pro 3-okruhovou lištu dle výpočtu osvětlení a knihy svítidel | [5 empty] | 0 | 0 | 0 | 73.3698 |  |  | 0
|  | LED | 210201018 | Lišt. reflektor 40° 2000lm 4000K 21W |  | ks | 0 | 0 | 0 |  |  |  |  | 500 |  | 0 |  |  | 0
|  | LED | 210201018 | Příslušenství |  | ks | 0 | 0 | 0 |  |  |  |  | 177 |  | 0 |  |  | 0
|  | LED | G | Světelná lišta | [11 empty] | 0
|  | LED | 210201018 | Lišta pro uchycení svítidel a reflektorů |  | ks |  |  |  | 0 | 0 |  | 73.3698 |  |  | 0 |  |  | 0
|  | LED | 210020653 | Konstrukce ocelová nosná pro zařízení do 50 kg | M8+L | ks |  | 0 | 0 | 0 | 0 |  | 61.8102 | 80 |  | 0
|  |  |  | #REF! |  | ks |  | 0 | 0 |  |  |  |  | 370
|  |  |  | #REF! |  | ks |  | 0 | 0 |  |  |  |  | 223
|  |  |  | #REF! |  | ks |  | 0 | 0 |  |  |  |  | 42
|  |  |  | #REF! |  | ks |  | 0 | 0 |  |  |  |  | 1298
|  |  |  | #REF! |  | ks |  | 0 | 0 |  |  |  |  | 2372
| s čidlem | LED | Hč | Nástěnné svítidlo s čidlem dle výběru investora | [5 empty] | 0 | 0 | 0 | 73.3698 |  |  | 0
|  | LED | 210201018 | LED SVÍTIDLO PŘISAZENÉ s čidlem |  | ks | 0 | 0 | 0 |  |  |  |  | 1000 |  | 0 |  |  | 0
|  | LED | 211010010R00 | HM 8, Osazení hmoždinky do tvrd.kamene/betonu, |  | ks | 0 | 0 | 0 | 0 | 0 |  | 4.8702 | 4.13 |  | 0
|  | LED | H | Závěsné svítidlo dle výběru investora | [5 empty] | 0 | 0 | 0 | 73.3698 |  |  | 0
|  | LED | 210201018 | SVÍTIDLO závěsné |  | ks | 0 | 0 | 0 |  |  |  |  | 1500 |  | 0 |  |  | 0
|  | LED | 211010010 | HM 8, Osazení hmoždinky do tvrd.kamene/betonu, | HM 8 | ks | 0 | 0 | 0 | 0 | 0 |  | 4.8702 | 4.13 |  | 0
|  | LEDBODOVKA | Lz | LED Bodovka zapuštěná | [5 empty] | 0 | 0 | 0 | 15.18 |  |  | 0
|  | LED | 210201018 | LED Bodovka zapuštěná |  | ks | 0 | 0 | 0 |  |  |  |  | 500 |  | 0 |  |  | 0
| pod omítku | Krabice | 210010311 | KRABICE KPR 68 |  | ks | 0 | 0 | 0 |  |  |  | 11.3898 | 11.33 |  | 0 |  |  | 0
| pod omítku | Krabice | 210010300 | VYSEK.LUZKA pro krabici KU 68 | sádra | ks | 0 | 0 | 0 | 0 | 0 |  | 13.2 | 1.07 |  | 0
|  | LEDBODOVKA | Lb | LED Bodovka zapuštěná | [5 empty] | 0 | 0 | 0 | 15.18 |  |  | 0
|  | LED | 210201018 | LED Bodovka zapuštěná |  | ks | 0 | 0 | 0 |  |  |  |  | 500 |  | 0 |  |  | 0
| pod omítku | Krabice | 210010311 | KRABICE KPR 68 |  | ks | 0 | 0 | 0 |  |  |  | 11.3898 | 11.33 |  | 0 |  |  | 0
| pod omítku | Krabice | 210010300 | VYSEK.LUZKA pro krabici KU 68 | sádra | ks | 0 | 0 | 0 | 0 | 0 |  | 13.2 | 1.07 |  | 0
|  | LEDBODOVKA | Lb | LED Bodovka zapuštěná | [5 empty] | 0 | 0 | 0 | 15.18 |  |  | 0
|  | LED | 210201018 | Vestavné svítidlo, kruh, 5W, neutrální bílá (ZD3122) bílé | ZD3122 | ks | 0 | 0 | 0 |  |  |  |  | 500 |  | 0 |  |  | 0
|  | krabice do betonu do stropu | 220260022 | KRABICE DO BETONU SB-KP 68-70/L_AB | SB-KP 68-70/M | ks | 0 | 0 | 0 | 0 | 0 |  | 24 | 43.15 | Kopos | 0 | 1 | 1
|  | LEDBODOVKA12V | Lb | LED Bodovka zapuštěná 12V | [5 empty] | 0 | 0 | 0 | 15.18 |  |  | 0
|  | LEDBODOVKA12V | 210201018 | LED Bodovka zapuštěná 12V |  | ks | 0 | 0 | 0 |  |  |  |  | 500 |  | 0 |  |  | 0
|  | TRAFO12VDCKRdisp | 210201018 | NAPÁJECÍ ZDROJ 30W 12V DC 2,50A DO KRABICE IP67 VODĚODOLNÝ | 30W | ks | 0 | 0 | 0 | 0 | 0 | 0 | 15.18 | 249 |  | 0 |  |  | 0
|  | krabice do betonu do stropu | 220260022 | KRABICE DO BETONU SB-KP 68-70/L_AB | SB-KP 68-70/M | ks | 0 | 0 | 0 | 0 | 0 |  | 24 | 43.15 | Kopos | 0 | 1 | 1
|  | LED | N1 | Přisazené nouzové svítidlo se symetrickou vyzařovací charakteristikou a osazené piktogramem, |  |  |  | 0 | 0 |  |  | 0 |  | 1386 |  | 0
|  | LED | 210200043 | ONTEC S M1 301 M AT 7xLED 3 h NM + PIKTOGRAM |  | ks | 0 |  |  | 0 | 0 |  | 32.8902 |  |  | 0 |  |  | 0
|  | LED | 211010010 | HM 8, Osazení hmoždinky do tvrd.kamene/betonu, | HM 8 | ks | 0 | 0 | 0 | 0 | 0 |  | 4.8702 | 4.13 |  | 0
|  | LED | N2 | Přisazené nouzové svítidlo s lineárně symetrickou vyzařovací charakteristikou -koridor |  |  |  | 0 | 0 |  |  | 0 |  |  |  | 0
|  | LED | 210201067 | Nouzové sv. koridor 233lm |  | ks | 0 |  |  | 0 | 0 |  | 55.6602 |  |  | 0 |  |  | 0
|  | LED | 211010010 | HM 8, Osazení hmoždinky do tvrd.kamene/betonu, | HM 8 | ks | 0 | 0 | 0 | 0 | 0 |  | 4.8702 | 4.13 |  | 0
|  | N3NOUZOVEPLOSNE | N3 | Přisazené nouzové svítidlo se symetrickou vyzařovací charakteristikou - plošné antipanikové |  |  |  | 0 | 0 |  |  | 0 |  |  |  | 0
|  | LED | 210201067 | ONTEC R M2 302 M AT 1 x LED 3 h NM |  | ks | 0 |  |  | 0 | 0 |  | 55.6602 |  |  | 0 |  |  | 0
|  | LED | 211010010 | HM 8, Osazení hmoždinky do tvrd.kamene/betonu, | HM 8 | ks | 0 | 0 | 0 | 0 | 0 |  | 4.8702 | 4.13 |  | 0
|  | LED | E4 | Přisazené svítidlo s čidlem |  |  |  | 0 | 0 |  |  | 0 |  | 1359 |  | 0
|  | LED | 210201067 | Přisazené kruhové LED svítidlo s PIR senzorem |  | ks | 0 |  |  | 0 | 0 |  | 55.6602 |  |  | 0 |  |  | 0
|  | LED | 211010010 | HM 8, Osazení hmoždinky do tvrd.kamene/betonu, | HM 8 | ks | 0 | 0 | 0 | 0 | 0 |  | 4.8702 | 4.13 |  | 0
|  | LED | N2.2 | Nouzové stropní, svěšený praporek, 2W, IP20 | kus |  |  | 0 | 0 |  |  | 0 |  | 2350 |  | 0 | [5 empty] | 0
|  | LED | 210201067 | Svítidlo LED stropní/násatěnné |  | ks | 0 |  |  | 0 | 0 |  | 55.6602 |  |  | 0 |  |  | 0 | 0 | B
|  | LED | 211010010 | HM 8, Osazení hmoždinky do tvrd.kamene/betonu, | HM 8 | ks | 0 | 0 | 0 | 0 | 0 |  | 4.8702 | 4.13 |  | 0
|  | LED | N2 ext | Nouzové nástěnné 1W, IP65, 128lm ze svítidla, piktogram | kus |  |  | 0 | 0 |  |  | 0 |  | 2100 |  | 0 | [5 empty] | 0
|  | LED | 210201067 | Svítidlo LED, nouzové |  | ks | 0 |  |  | 0 | 0 |  | 55.6602 |  |  | 0 |  |  | 0 | 0 | B
|  | LED | 211010010 | HM 8, Osazení hmoždinky do tvrd.kamene/betonu, | HM 8 | ks | 0 | 0 | 0 | 0 | 0 |  | 4.8702 | 4.13 |  | 0
|  | LED | P | Závěsné svítidlo dle výběru investora | [5 empty] | 0 | 0 | 0 | 73.3698 |  |  | 0
|  | LED | 210201018 | LED svítidlo PODLINKA výklopné 5W |  | ks | 0 | 0 | 0 |  |  |  |  | 1000 |  | 0 |  |  | 0
|  | LED | 211010010 | HM 8, Osazení hmoždinky do tvrd.kamene/betonu, | HM 8 | ks | 0 | 0 | 0 | 0 | 0 |  | 4.8702 | 4.13 |  | 0
| Pásek | pásek LED 1 | L12 | Profil LED, pásek 12W/m 24V DC, 60ks/m |  | ks | [5 empty] | 0 |  |  |  | 0
| Pásek | pásek LED 1 | 210201018 | LED pásek, 60ks/m, POWER 3 čip LPH5060WY24V, 24V=, 12W/m, teplá bílá | LPH5060WY24V | 7.5 |  | 0 | 0 | 0 | 0 |  | 4.49 | 145 |  | 0 |  |  | 0
| Pásek | pásek LED 1 | 210100001 | Naletovaný přívod YH 2x0,35 |  | 2 | 0 | 0 | 0 | 0 | 0 |  | 4.49 | 30 |  | 0 |  |  | 0
| zdroj | pásek LED 1 | 210100001 | Svorka WAGO COMPACT s páčkou 221-412 | 2WAGO | ks | 0 | 0 | 0 | 0 | 0 |  | 6.06 | 6.49 |  | 0 |  |  | 0
| Pásek | pásek LED 1 | 210201018 | Profil AL-08 / 4m | m | 4 | 0 | 0 | 0 | 0 | 0 |  | 10 | 80 |  | 0 |  |  | 0 | 0 | B
| Pásek | pásek LED 1 | 210201018 | optika lineární 110˚ - čirá, matná / 4m | m | 4 | 0 | 0 | 0 | 0 | 0 |  | 5 | 90 |  | 0 |  |  | 0 | 0 | B
|  | pásek LED 1 |  | koncovka |  | ks | 0 | 0 | 0 | 0 | 0 |  | 1 | 12 |  | 0 |  |  | 0
|  | pásek LED 1 |  | držák profilu |  | ks | 0 | 0 | 0 | 0 | 0 |  | 2 | 10 |  | 0 |  |  | 0
| zdroj | pásek LED 1 | 210201018 | Zdroj spínaný 230/24V=, 75VA, ELG-75-24A-3Y, IP67, | MW ELG-75-24A-3Y | ks | 0 | 0 | 0 | 0 | 0 |  | 10 | 785 |  | 0 |  |  | 0
| zdroj | pásek LED 1 | 210201018 | Zdroj spínaný 230/24V=, 100VA, ELG-100-24A-3Y, IP67, | MW ELG-100-24A-3Y | ks |  | 0 | 0 | 0 | 0 |  | 10 | 820 |  | 0 |  |  | 0
| zdroj | pásek LED 1 | 210201018 | Přijímač pro DO RF, TOUCH DIM, 12/24V=, 1x8A | LED RF 1 × 8A PŘIJÍMAČ | ks | 0 | 0 | 0 | 0 | 0 |  | 10 | 465 |  | 0 |  |  | 0
| zdroj | pásek LED 1 | 210201018 | inteligentní radiový otočný dálkový ovladač, vysílač, "learn mode" 1 zóna, provedení na omítku |  | ks | 0 | 0 | 0 | 0 | 0 |  | 10 | 635 |  | 0 |  |  | 0
| Pásek | pásek LED 2 | L12 | Profil LED, pásek 12W/m 24V DC, 60ks/m |  | ks | [5 empty] | 0 |  |  |  | 0
| Pásek | pásek LED 2 | 210201018 | LED pásek, 60ks/m, POWER 3 čip LPH5060WY24V, 24V=, 12W/m, teplá bílá | LPH5060WY24V | 7.5 |  | 0 | 0 | 0 | 0 |  | 4.49 | 145 |  | 0 |  |  | 0
| Pásek | pásek LED 2 | 210100001 | Naletovaný přívod YH 2x0,35 |  | 2 | 0 | 0 | 0 | 0 | 0 |  |  | 30 |  | 0 |  |  | 0
| zdroj | pásek LED 2 | 210100001 | Svorka WAGO COMPACT s páčkou 221-412 | 2WAGO | ks | 0 | 0 | 0 | 0 | 0 |  | 6.06 | 6.49 |  | 0 |  |  | 0
| Pásek | pásek LED 2 | 210201018 | Profil AL-08 / 4m | m | 4 | 0 | 0 | 0 | 0 | 0 |  | 10 | 80 |  | 0 |  |  | 0 | 0 | B
| Pásek | pásek LED 2 | 210201018 | optika lineární 110˚ - čirá, matná / 4m | m | 4 | 0 | 0 | 0 | 0 | 0 |  | 5 | 90 |  | 0 |  |  | 0 | 0 | B
|  | pásek LED 2 |  | koncovka |  | ks | 0 | 0 | 0 | 0 | 0 |  | 1 | 12 |  | 0 |  |  | 0
|  | pásek LED 2 |  | držák profilu |  | ks | 0 | 0 | 0 | 0 | 0 |  | 2 | 10 |  | 0 |  |  | 0
| zdroj | pásek LED 2 | 210201018 | Zdroj spínaný 230/24V=, 75VA, ELG-75-24A-3Y, IP67, | MW ELG-75-24A-3Y | ks |  | 0 | 0 | 0 | 0 |  | 10 | 785 |  | 0 |  |  | 0
| zdroj | pásek LED 2 | 210201018 | Zdroj spínaný 230/24V=, 100VA, ELG-100-24A-3Y, IP67, | MW ELG-100-24A-3Y | ks |  | 0 | 0 | 0 | 0 |  | 10 | 820 |  | 0 |  |  | 0
| zdroj | pásek LED 2 | 210201018 | Přijímač pro DO RF, TOUCH DIM, 12/24V=, 1x8A | LED RF 1 × 8A PŘIJÍMAČ | ks | 0 | 0 | 0 | 0 | 0 |  | 10 | 465 |  | 0 |  |  | 0
| zdroj | pásek LED 2 | 210201018 | inteligentní radiový otočný dálkový ovladač, vysílač, "learn mode" 1 zóna, provedení na omítku |  | ks | 0 | 0 | 0 | 0 | 0 |  | 10 | 635 |  | 0 |  |  | 0
| Pásek | pásek LED 3 | L12 | Profil LED, pásek 12W/m 24V DC, 60ks/m |  | ks | [5 empty] | 0 |  |  |  | 0
| Pásek | pásek LED 3 | 210201018 | LED pásek, 60ks/m, POWER 3 čip LPH5060WY24V, 24V=, 12W/m, teplá bílá | LPH5060WY24V | 7.5 |  | 0 | 0 | 0 | 0 |  | 4.49 | 145 |  | 0 |  |  | 0
| Pásek | pásek LED 3 | 210100001 | Naletovaný přívod YH 2x0,35 |  | 2 | 0 | 0 | 0 | 0 | 0 |  |  | 30 |  | 0 |  |  | 0
| zdroj | pásek LED 3 | 210100001 | Svorka WAGO COMPACT s páčkou 221-412 | 2WAGO | ks | 0 | 0 | 0 | 0 | 0 |  | 6.06 | 6.49 |  | 0 |  |  | 0
| Pásek | pásek LED 3 | 210201018 | Profil AL-08 / 4m | m | 4 | 0 | 0 | 0 | 0 | 0 |  | 10 | 80 |  | 0 |  |  | 0 | 0 | B
| Pásek | pásek LED 3 | 210201018 | optika lineární 110˚ - čirá, matná / 4m | m | 4 | 0 | 0 | 0 | 0 | 0 |  | 5 | 90 |  | 0 |  |  | 0 | 0 | B
|  | pásek LED 3 |  | koncovka |  | ks | 0 | 0 | 0 | 0 | 0 |  | 1 | 12 |  | 0 |  |  | 0
|  | pásek LED 3 |  | držák profilu |  | ks | 0 | 0 | 0 | 0 | 0 |  | 2 | 10 |  | 0 |  |  | 0
| zdroj | pásek LED 3 | 210201018 | Zdroj spínaný 230/24V=, 75VA, ELG-75-24A-3Y, IP67, | MW ELG-75-24A-3Y | ks |  | 0 | 0 | 0 | 0 |  | 10 | 785 |  | 0 |  |  | 0
| zdroj | pásek LED 3 | 210201018 | Zdroj spínaný 230/24V=, 100VA, ELG-100-24A-3Y, IP67, | MW ELG-100-24A-3Y | ks | 0 | 0 | 0 | 0 | 0 |  | 10 | 820 |  | 0 |  |  | 0
| zdroj | pásek LED 3 | 210201018 | Přijímač pro DO RF, TOUCH DIM, 12/24V=, 1x8A | LED RF 1 × 8A PŘIJÍMAČ | ks | 0 | 0 | 0 | 0 | 0 |  | 10 | 465 |  | 0 |  |  | 0
| zdroj | pásek LED 3 | 210201018 | inteligentní radiový otočný dálkový ovladač, vysílač, "learn mode" 1 zóna, provedení na omítku |  | ks | 0 | 0 | 0 | 0 | 0 |  | 10 | 635 |  | 0 |  |  | 0
| Pásek | pásek LED 4 | L12RGB | LED pásek,12W/m, 60ks/m, RGB, zalitý silik. |  | ks | [5 empty] | 0 |  |  |  | 0
| Pásek | pásek LED 4 | 210201018 | LED pásek,čelní, RGB ledpásek, zalitý, 24V=, 12W/m | LPH5060RGB24V-S | 5 | 0 | 0 | 0 | 0 | 0 |  | 4.49 | 145 |  | 0 |  |  | 0
| Pásek | pásek LED 4 | 210100001 | Naletovaný přívod YH 2x0,35 |  | 2 |  | 0 | 0 | 0 | 0 |  |  | 30 |  | 0 |  |  | 0
| zdroj | pásek LED 4 | 210100001 | Svorka WAGO COMPACT s páčkou 221-412 | 2WAGO | ks | 0 | 0 | 0 | 0 | 0 |  | 6.06 | 6.49 |  | 0 |  |  | 0
| Pásek | pásek LED 4 | 210201018 | Profil AL-08 / 4m | m | 4 | 0 | 0 | 0 | 0 | 0 |  | 10 | 80 |  | 0 |  |  | 0 | 0 | B
| Pásek | pásek LED 4 | 210201018 | optika lineární 110˚ - čirá, matná / 4m | m | 4 | 0 | 0 | 0 | 0 | 0 |  | 5 | 90 |  | 0 |  |  | 0 | 0 | B
|  | pásek LED 4 |  | koncovka |  | ks | 0 | 0 | 0 | 0 | 0 |  | 1 | 12 |  | 0 |  |  | 0
|  | pásek LED 4 |  | držák profilu |  | ks | 0 | 0 | 0 | 0 | 0 |  | 2 | 10 |  | 0 |  |  | 0
| zdroj | pásek LED 4 | 210201018 | Zdroj spínaný 230/24V=, 75VA, ELG-75-24A-3Y, IP67, | MW ELG-75-24A-3Y | ks |  | 0 | 0 | 0 | 0 |  | 10 | 785 |  | 0 |  |  | 0
| zdroj | pásek LED 4 | 210201018 | Přijímač pro DO RF, TOUCH DIM, 12/24V=, 1x8A | LED RF 1 × 8A PŘIJÍMAČ | ks |  | 0 | 0 | 0 | 0 |  | 10 | 465 |  | 0 |  |  | 0
| zdroj | pásek LED 4 | 210201018 | inteligentní radiový otočný dálkový ovladač, vysílač, "learn mode" 1 zóna, provedení na omítku pro RGB |  | ks |  | 0 | 0 | 0 | 0 |  | 10 | 635 |  | 0 |  |  | 0
| Pásek | LED | L14 | Profil LED, pásek 14W/m 24V DC, 128ks/m |  | m | [5 empty] | 0 |  |  |  | 0
| Pásek | LED pásek | 210201018 | Lflexi LPT3328WY, 24V=, R7, 14W/m, Wteplá, BIN: 202 | LPT3328WY | 5 | 0 | 0 | 0 | 0 | 0 |  | 4.49 | 235 |  | 0 |  |  | 0
| Pásek | LED pásek | 210100001 | Naletovaný přívod YH 2x0,35 |  | 2 |  | 0 | 0 | 0 | 0 |  | 4.49 | 30 |  | 0 |  |  | 0
| Pásek | LED | L24 | Profil LED, pásek 24W/m 24V DC, 128ks/m |  | m | [5 empty] | 0 |  |  |  | 0
| Pásek | LED pásek | 210201018 | Lflexi LPG3328WY, 24V=, R7, 24W/m, Wteplá / 5m | LPG3328WY | 5 | 0 | 0 | 0 | 0 | 0 |  | 4.49 | 245 |  | 0 |  |  | 0
| Pásek | LED pásek | 210100001 | Naletovaný přívod YH 2x0,35 |  | 2 |  | 0 | 0 | 0 | 0 |  | 4.49 | 30 |  | 0 |  |  | 0
| zdroj | WAGO | 210100001 | Svorka WAGO COMPACT s páčkou 221-412 | 2WAGO | ks | 0 | 0 | 0 | 0 | 0 |  | 6.06 | 6.49 |  | 0 |  |  | 0
| Pásek | LED | 210201018 | Profil AL-08 / 4m | m | 4 |  | 0 | 0 | 0 | 0 |  | 10 | 80 |  | 0 |  |  | 0 | 0
| Pásek | LED | 210201018 | optika lineární 110˚ - čirá, matná / 4m | m | 4 | 0 | 0 | 0 | 0 | 0 |  | 5 | 90 |  | 0 |  |  | 0 | 0
| Pásek | LED | 211010010 | Samožřezný šroub do AL podhledu | 3 x 20 mm | ks | 0 | 0 | 0 | 0 | 0 |  | 2 | 0.1 |  | 0
| zdroj | LED | 210201018 | Zdroj 24V DC, 150W | MW ELG-150-24A-3Y | ks |  | 0 | 0 | 0 | 0 |  | 10 | 945 |  | 0 |  |  | 0
| zdroj | WAGO | 210100001 | Svorka WAGO COMPACT s páčkou 221-412 | 2WAGO | ks | 0 | 0 | 0 | 0 | 0 |  | 6.06 | 6.49 |  | 0 |  |  | 0
| zdroj | WAGO | 210100001 | Svorka WAGO COMPACT s páčkou 221-415 | 5WAGO | ks | 0 | 0 | 0 | 0 | 0 |  | 0 | 10.49 |  | 0 |  |  | 0
| zdroj | LED | 210201018 | Zdroj 24V DC, 200W | MW ELG-200-24A-3Y | ks |  | 0 |  | 0 | 0 |  | 10 | 1110 |  | 0 |  |  | 0
| zdroj | WAGO | 210100001 | Svorka WAGO COMPACT s páčkou 221-412 | 2WAGO | ks | 0 | 0 | 0 | 0 | 0 |  | 6.06 | 6.49 |  | 0 |  |  | 0
| zdroj | WAGO | 210100001 | Svorka WAGO COMPACT s páčkou 221-415 | 5WAGO | ks | 0 | 0 | 0 | 0 | 0 |  | 0 | 10.49 |  | 0 |  |  | 0
| zdroj | LED | 210201018 | Zdroj 24V DC, 240W | MW ELG-240-24A-3Y | ks |  | 0 | 0 | 0 | 0 |  | 10 | 1110 |  | 0 |  |  | 0
| zdroj | WAGO | 210100001 | Svorka WAGO COMPACT s páčkou 221-412 | 2WAGO | ks | 0 | 0 | 0 | 0 | 0 |  | 6.06 | 6.49 |  | 0 |  |  | 0
| zdroj | WAGO | 210100001 | Svorka WAGO COMPACT s páčkou 221-415 | 5WAGO | ks | 0 | 0 | 0 | 0 | 0 |  | 0 | 10.49 |  | 0 |  |  | 0
| zdroj | LED | 210201018 | Zdroj 24V DC, 300W | MW ELG-300-24A-3Y | ks |  | 0 | 0 | 0 | 0 |  | 10 | 1745 |  | 0 |  |  | 0
| zdroj | WAGO | 210100001 | Svorka WAGO COMPACT s páčkou 221-412 | 2WAGO | ks | 0 | 0 | 0 | 0 | 0 |  | 6.06 | 6.49 |  | 0 |  |  | 0
| zdroj | WAGO | 210100001 | Svorka WAGO COMPACT s páčkou 221-415 | 5WAGO | ks | 0 | 0 | 0 | 0 | 0 |  | 0 | 10.49 |  | 0 |  |  | 0
| Měření osvětlení |  | 987 R | Certifikované měření umělého osvětlení kalibrovaným přístrojem v prostorách objektu - zpracování protokolu o měření pro kolaudaci/hygienu dle platné normy |  | hod | 60 |  |  | 0 | 0 |  | 60
|  |  |  | měření 2os/8h/1d" 2*8*1 |  | hod | 40
|  |  |  | protokol 1os/8h/3d" 1*8*3 |  | hod | 20
| . | [5 empty] | .
| . |  |  | CELKEM |  |  | . |  | 0 |  | 0
.
[5 empty] | Opakující se položky - zadání ceny |  | . |  |  |  | .
|  | Sumář | 211010006 | Osazení hmoždinky do SDK šneková | MJP 8 mm Ocel Zinek | ks | 96 | 0 | 0 | 0 | 0 |  | 4.44 | 6.5 |  | 1
|  | Sumář | 211010006 | Osazení hmoždinky do ostrých cihel/kamene, HM 8 | HM 8 | ks | 0 | 0 | 0 | 0 | 0 |  | 4.2402 | 4.13 |  | 0
|  | Sumář | 211010007 | Osazení hmoždinky do ostrých cihel/kamene, HM 10 | HM 10 | ks |  | 0 | 0 | 0 | 0 |  | 4.62 | 8.8 |  | 0
|  | Sumář | 211010009 | HM 6, Osazení hmoždinky do tvrd.kamene/betonu, | HM6 | ks |  | 0 | 0 | 0 | 0 |  | 4.49 | 2.15 |  | 0
|  | Sumář | 211010010 | HM 8, Osazení hmoždinky do tvrd.kamene/betonu, | HM 8 | ks |  | 0 | 0 | 0 | 0 |  | 4.8702 | 4.13 |  | 0
|  | Sumář | 210020651 | Konstrukce ocelová nosná pro zařízení do 5 kg | MERKUR Držák DZM 5 GZ+ZT M8 | ks | 0 | 0 | 0 | 0 | 0 |  | 18.6702 | 60 |  | 0
|  | Sumář | 210020652 | Konstrukce ocelová nosná pro zařízení do 10 kg | MERKUR Držák DZM 5 GZ+ZT M8 | ks | 0 | 0 | 0 | 0 | 0 |  | 27.0402 | 70 |  | 0
|  | Sumář | 210020653 | Konstrukce ocelová nosná pro zařízení do 50 kg | MERKUR Držák DZM 5 GZ+ZT M8 | ks | 0 | 0 | 0 | 0 | 0 |  | 50.22 | 80 |  | 0
|  | Sumář | 210020654 | Konstrukce ocelová nosná pro zařízení do 100 kg | MERKUR Držák DZM 5 GZ+ZT M8 | ks | 0 | 0 | 0 | 0 | 0 |  | 61.8102 | 100 |  | 0
|  | Sumář | 210100001 | Svorka WAGO COMPACT s páčkou 221-412 | 2WAGO | ks | 0 | 0 | 0 | 0 | 0 |  | 6.06 | 6.49
|  | Sumář | 210100001 | Svorka WAGO COMPACT s páčkou 221-413 | 3WAGO | ks |  | 0 | 0 | 0 | 0 |  | 9.09 | 7.49
|  | Sumář | 210100001 | Svorka WAGO COMPACT s páčkou 221-415 | 4WAGO | ks |  | 0 | 0 | 0 | 0 |  | 12.12 | 10.49
|  | Sumář | 210100001 | Svorka WAGO COMPACT s páčkou 221-415 | 5WAGO | ks |  | 0 | 0 | 0 | 0 |  | 15.15 | 10.49
Sumář | Zadání ceny | krabice do betonu | 220260022 | KRABICE DO BETONU SB-KP 68-70/L_AB | SB-KP 68-70/M | ks |  | 0 | 0 | 0 | 0 |  | 24 | 43.15 | Kopos | 0 | 1 | 1
Note on N1: koeficeent slevy na ceníkové ceny výrobců elektro z =Parametry!$B$12
Note on S1: JIRKA: 15/6
Note on N4: Cena HZS v Kč/hod z =Parametry!B15
Note on I5: Cena zhotovitele nebo cena výrobce x rabat zhotovitele - koeficient ceny výrobce
Note on K5: Cena zhotovitele nebo montážní čas v min / 60 x HZS Zhotovitele =Parametry!B15
Note on O5: Cena ze základního ceníku výrobce beze slev
Note on I6: Cena zhotoivitele
Note on K6: Cena zhotoivitele

## ROZVÁDĚČE
|  |  |  | poč.pol. |  |  | Obec Dukovany, č. p. 99, 67556 Dukovany | [7 empty] | 0 | Koeficient ceny výrobce
[7 empty] | REKONSTRUKCE BUDOVY Č.P. 71 V DUKOVANECH | [9 empty] | 0
[7 empty] | SO-01 Objekt pro stravování, obchod a bytové jednotky | [9 empty] | 0
|  |  |  | 12 |  |  | ROZVÁDĚČE |  |  | zpět | 0 |  | 0 |  | 0 | HZS
[9 empty] | počet vývodů |  | dodávka |  | montáž |  | Montážní čas dle C21M | Ceníková cena výrobce
Blok z výkresu |  | počet vývodů | počet modulů 17,5 |  | Typ | Mont.pol. | materiál | Mj | 13 | počet ks | Kč/Mj | celkem | Kč/Mj | celkem
. |  |  |  | 1 |  |  | RE | ks | 1 | 1 | 0 | 0 | 0 | 0
. |  |  |  | 0 |  | 210191013 | Osazení rozvaděče na zeď (do vel.400x500mm) | [5 empty] | 0 | 0 | 72.5868
. |  |  |  | 0 |  | 210191013 | Osazení rozvaděče na zeď (do vel.600x1000mm) | [5 empty] | 0 | 0 | 108.966
. |  |  |  | 0 |  | 210191013 | Osazení rozvaděče do sádrokartonu (do vel.400x500mm) | [5 empty] | 0 | 0 | 84.4272
. |  |  |  | 0 |  | 210191013 | Osazení rozvaděče do sádrokartonu (do vel.600x1000mm) | [5 empty] | 0 | 0 | 126.4692
. |  |  |  | 0 |  | 210191013 | Osazení rozvaděče do zdi vč.zazdění (do vel.400x500mm) | [5 empty] | 0 | 0 | 84.4272
. |  |  |  | 0 |  | 210191013 | Zhotovení niky pro rozvaděč v cihle (do vel.400x500mm, do hl 100mm) |  |  | 0 |  |  | 0 | 0 | 86.3148
. |  |  |  | 0 |  | 210191013 | Osazení rozvaděče do zdi vč.zazdění (do vel.600x1000mm) | [5 empty] | 0 | 0 | 158.2152
. |  |  |  | 0 |  | 210191013 | Zhotovení niky pro rozváděč (do vel.600x1000mm, do hl 100mm) |  |  | 0 |  |  | 0 | 0 | 135.564
. |  |  |  | 1 |  |  | RB | ks | 12 | 1 | 0 | 0 | 0 | 0 | 12
. |  |  |  | 1 |  |  | R1 | ks | 20 | 1 | 0 | 0 | 0 | 0 | 20
. |  |  |  | 1 |  |  | R2.1 | ks | 18 | 1 | 0 | 0 | 0 | 0 | 18
. |  |  |  | 1 |  |  | R2 | ks | 57 | 1 | 0 | 0 | 0 | 0 | 57
. |  |  |  | 1 |  |  | REH | ks | 19 | 1 | 0 | 0 | 0 | 0 | 19
. |  |  |  | 0 |  |  | Přípojka NN | ks | 0 |  | 0 | 0 | 0 | 0 | 0
. |  |  |  | 0 |  |  | RIS | ks | 0 |  | 0 | 0 | 0 | 0 | 0
. |  |  |  | 0 |  | 210191013 | Montáž oceloplechových rozvodnic do 100 kg | [5 empty] | 0 | 0 | 111.6
. |  |  |  | 0 |  | 210191013 | Zhotovení niky pro rozváděč | [5 empty] | 0 | 0 | 120
.
. |  |  |  | 0 |  |  | revize elektrických zařízení | kpl | 127 | [5 empty] | 127 | 0
. |  |  |  | .
. |  |  |  | . |  |  | CELKEM |  |  |  |  | 0 |  | 0
. |  |  |  | .
. |  |  |  | 0 |  |  | RE | 1 |  |  |  | 0 |  | 0 | RE
Blok z výkresu |  | počet vývodů | počet modulů 17,5 |  | typ | mont.pol. | Přístroje |  |  | ks | Kč/Mj | celkem | Kč/Mj | celkem
. |  |  | 0 | 0 | RE 1/1+36M |  | ROZVADĚČ ELEKTROMĚROVÝ RE 1/1 + PODRUŽ. 36M BEZ HL. JISTIČE EON/ČEZ PODRUŽNÁ ČÁST VPRAVO | ks |  |  | 0 | 0 |  |  |  | 5347.29 | REX elektro |  | jistič |  | 3f
. |  |  | 0 | 1 | PER 1/3f/40 |  | Rozváděč elektroměrový | PER 1/3f/40 |  | 1 | 0 | 0 |  |  |  | 6438.82 | Hagger |  | jistič |  | 3f
. |  |  | 0 | 0 | SO 3.1.3 |  | SOKL - SO 3.1.3 |  |  |  | 0 | 0 |  |  |  | 2843.57 | Hagger |  | jistič |  | 3f
. |  |  | 0 | 0 | ZK 0.1.3 |  | Základ ZK 0.1.3 |  |  |  | 0 | 0 |  |  |  | 596.24 | Hagger |  | jistič |  | 3f
njističFA3fBR125AB20kABR583912CZ | 1 | 3 | 3 | 1 | BR | BR583912CZ | Instalační jistič 20 kA, B 125A, 3P |  |  | 1 | 0 | 0 |  |  |  | 3679.5 | Schrack |  | jistič | 40A | 3f
NJISTIČFA3FBR100AB20KABR583910CZ | 0 | 3 | 0 | 0 | BR | BR583910CZ | Instalační jistič 20 kA, B 100A, 3P |  |  |  | 0 | 0 |  |  |  | 3345.65 | Schrack |  | jistič | 40A | 3f
NZJISTICFA3-TX3-10KA-25AB-404128 | 0 | 3 | 0 | 0 | TX3 | 404128 | TX3 JISTIČ 3P B25 10000A |  |  |  | 0 | 0 |  |  |  | 543 | Legrand |  | jistič | 25A | 3f | 6kA
NMENICH3X412104 |  |  | 0 | 1 | MTP | 412106 | Proudový transformátor pro sbernici 16x12,5 nebo kabel Ø21-200/5 | 125/5A |  | 3 | 0 | 0 |  |  |  | 771 | Schrack | 3f | měnič | 125A | 3f
#XL1L2L3HLAK25-5-1 | 0 |  | 0 | 0 |  |  | Svorka OTL 50/1x2 žlutozelená |  |  |  | 0 | 0 |  |  |  | 155.86
| 1 |  | 0 | 0 |  |  | Propojovací lišta měděná 3P | 10mm2/63A |  |  | 0 | 0 |  |  |  | 500
Přístroje
[7 empty] | Ukončení |  |  | kus
ŠNKABELCYKY-J4X16 |  | 16 | 4 | 0 |  | 210100002 | Ukončení vodičů v rozv.+ zap do16 mm2 | RSA 16 | do 4x16 |  | 0 | 0 | 0 | 0 | 4.83 | 24.25
ŠNKABELCYKY-J4X25 |  | 25 | 4 | 0 |  | 210100004 | Ukončení vodičů v rozv.+ zap do 25 mm2 | RSA 16 | do 4x25 | 0 | 0 | 0 | 0 | 0 | 10.75 | 39.35
ŠNKABELCYKY-J4X35 |  | 35 | 4 | 0 |  | 210100005 | Ukončení vodičů v rozv.+ zap do 35 mm2 | RSA 35 | do 4x35 |  | 0 | 0 | 0 | 0 | 11.38 | 39.35
ŠNKABELCYKY-J4X50 |  | 50 | 4 | 1 | 2 | 210100005 | Ukončení vodičů v rozv.+ zap do 35 mm2 | RSA 35 | do 4x50 | 8 | 0 | 0 | 0 | 0 | 11.38 | 39.35
[7 empty] | Ukončení |  |  |  | kus
|  |  |  | 1 |  |  | Zkoušky rozváděče / 1 vývod |  |  | 2 |  |  | 0 | 0 | 10
|  |  |  | 0 |  |  | Typová zkouška rozváděče - oteplení a vystavení certifikátu | [5 empty] | 0 | 0 | 200
|  |  |  | 0 |  |  | Výroba rozvaděče | 30% | 0 |  |  |  | 0 | 0
|  |  |  | 1 |  |  | MONTAZ STITKU OZNACOVACIHO |  |  | 2 |  |  | 0 | 0 | 5 | 5
0
|  |  |  | 0 |  |  | Přípojka NN | 0 |  |  |  | 0 |  | 0 | Přípojka NN
|  | vývody | moduly |  |  |  | Přístroje
|  | 0 | 0 | 0 |  | 220010002 | Sloup betonový | JB 9 |  |  | 0 | 0 | 0 | 0 | 35.7 | 25000
|  | 0 | 0 | 0 |  | 220010313 | Výkop | [5 empty] | 0 | 0 | 38.4
|  | 0 | 0 | 0 |  | 220010313 | Fólie červená |  |  |  | 0 | 0 | 0 | 0 | 5 | 2
|  | 0 | 0 | 0 |  | 220010313 | Kotva stožárová pro stožár délky 9 m, v č. zemních prací |  |  |  | 0 | 0 | 0 | 0 | 38.4 | 5000
|  | 0 | 0 | 0 |  | 460050013 | Jáma pro stožár J nepatk. do 10 m, v rovině, hor.3 |  |  |  |  | 0 | 0 | 0 | 190.86
|  | 0 | 0 | 0 |  | 460070053 | Jáma pro stožárovou kotvu, v rovině, hor.3 |  |  |  |  | 0 | 0 | 0 | 105.12
|  | 0 | 0 | 0 | HDS | 220110636 | skříň HDS vč. Pojistek 3x80A na sloup | HDS |  |  | 0 | 0 | 0 | 0 | 362.46 | 999.27
|  | 0 | 0 | 0 | HDS |  | Pojistky nožové 80A |  |  | 0 | 0 | 0 |  |  |  | 999.27
|  | 0 | 0 | 0 | HDS | 220110611 | skříň RIS vč. Pojistek 3x80A vestavna | HDS |  |  | 0 | 0 | 0 | 0 | 198 | 1150.84
|  | 0 | 0 | 0 | HDS |  | Pojistky nožové 80A |  |  | 0 | 0 | 0 |  |  |  | 999.27
|  |  | 0 | 0 |  |  | Propojovací lišta měděná 3P | 10mm2/63A |  |  | 0 | 0 |  |  |  | 500
[7 empty] | Přístroje |  | 0 |  | KS
[7 empty] | Ukončení |  |  |  | kus
Ukončení |  | 2.5 |  |  |  | 210100001 | Ukončení vodičů v rozv.+ zap do 2,5 mm2 | RSA 4 |  |  | 0 | 0 | 0 | 0 | 3.03 | 10.65
Ukončení |  | 16 |  |  |  | 210100002 | Ukončení vodičů v rozv.+ zap do16 mm2 | RSA 16 |  |  | 0 | 0 | 0 | 0 | 4.83 | 24.25
[7 empty] | Ukončení |  |  |  | kus
[7 empty] | Zkoušky rozváděče / 1 vývod | ks |  | 0 |  |  | 0 | 0 | 10
|  |  |  | 0 |  |  | Typová zkouška rozváděče - oteplení a vystavení certifikátu |  |  | 0 |  |  | 0 | 0 | 200
|  |  |  | 0 |  |  | Výroba rozvaděče | 30% | 0 | 0 |  |  | 0 | 0
|  |  |  | 0 |  |  | MONTAZ STITKU OZNACOVACIHO |  |  |  |  | 0 | 0 | 0 | 5
0
|  |  |  | 0 |  |  | RIS | 0 |  |  |  | 0 |  | 0 | RIS
|  | vývody | moduly |  |  |  | Přístroje
|  |  |  | 0 | VF418PD |  | Rozvodnice zapuštěná golf, IP40, 4-řadá, 72 mod., plná dvířka |  |  |  | 0 | 0 |  |  |  | 3383 | Hager Electro s.r.o.
NCHRANIC-JISTICADA910DRCBO | 2 | 0 | 0 | 0 | ADA910D |  | jistič/chránič ADA910D 10A/B/30mA s držákem štítků popisu |  |  |  | 0 | 0 |  |  |  | 1335 | Hagger |  | jistič/chránič |  | 3f
NZJISTIČVYPÍNAČFA1F-MKN516-16A | 1 | 0 | 0 | 0 | MKN516 |  | jistič+vyp MKN516 16A - 1+N - DPN |  |  |  | 0 | 0 |  |  |  | 229 | Hagger |  | jistič |  | 3f
NVYPÍNAČSBN380 | 3 | 0 | 0 | 0 | SBN380 |  | Vypínač 3 pól. 80A |  |  |  | 0 | 0 |  |  |  | 1389 | Hagger |  | vypínač |  | vypínač |  | 3f
|  | 0 |  | 0 | OTL50/1x2 |  | Svorka OTL 50/1x2 žlutozelená |  |  |  | 0 | 0 |  |  |  | 155.86 | Hagger
|  |  | 0 | 0 |  |  | Propojovací lišta měděná 3P | 10mm2/63A |  | 0 | 0 | 0 |  |  |  | 500
|  |  |  | 0 |  |  | Přístroje |  | 0 |  | KS
|  |  |  | 0 |  |  | Ukončení |  |  |  | kus
Ukončení |  | 25 |  |  |  | 210100004 | Ukončení vodičů v rozv.+ zap do 25 mm2 | RSA 25 |  |  | 0 | 0 | 0 | 0 | 10.75 | 39.35
Ukončení |  | 16 |  |  |  | 210100002 | Ukončení vodičů v rozv.+ zap do16 mm2 | RSA 16 |  |  | 0 | 0 | 0 | 0 | 4.83 | 24.25
|  |  |  | 0 |  |  | Ukončení |  |  |  | kus
|  |  |  | 0 |  |  | Zkoušky rozváděče / 1 vývod | ks |  | 0 |  |  | 0 | 0 | 10
|  |  |  | 0 |  |  | Typová zkouška rozváděče - oteplení a vystavení certifikátu |  |  | 0 |  |  | 0 | 0 | 200
|  |  |  | 0 |  |  | Výroba rozvaděče | 30% | 0 | 0 |  |  | 0 | 0
|  |  |  | 0 |  |  | MONTAZ STITKU OZNACOVACIHO |  |  | 0 |  | 0 | 0 | 0 | 5
[8 empty] | Opakující se položky - zadání ceny |  |  | .
Ukončení |  | 2.5 |  |  |  | 210100001 | Ukončení vodičů v rozv.+ zap do 2,5 mm2 | RSA 4 |  |  | 0 | 0 | 0 | 0 | 3.03 | 10.65
Ukončení |  | 4 |  |  |  | 210100003 | Ukončení vodičů v rozv.+ zap do4 mm2 | RSA 4 |  |  | 0 | 0 | 0 | 0 | 3.38 | 10.65
Ukončení |  | 6 |  |  |  | 210100003 | Ukončení vodičů v rozv.+ zap do6 mm2 | RSA 6 |  |  | 0 | 0 | 0 | 0 | 3.38 | 13.95
Ukončení |  | 10 |  |  |  | 210100002 | Ukončení vodičů v rozv.+ zap do10 mm2 | RSA 10 |  |  | 0 | 0 | 0 | 0 | 4.83 | 18.65
Ukončení |  | 16 |  |  |  | 210100002 | Ukončení vodičů v rozv.+ zap do16 mm2 | RSA 16 |  |  | 0 | 0 | 0 | 0 | 4.83 | 24.25
Ukončení |  | 25 |  |  |  | 210100004 | Ukončení vodičů v rozv.+ zap do 25 mm2 | RSA 25 |  |  | 0 | 0 | 0 | 0 | 10.75 | 39.35
Ukončení |  | 35 |  |  |  | 210100005 | Ukončení vodičů v rozv.+ zap do 35 mm2 | RSA 35 |  |  | 0 | 0 | 0 | 0 | 11.38 | 39.35
Ukončení |  | 50 |  |  |  | 210100006 | Ukončení vodičů v rozv.+ zap do 50 mm2 | RSA 50 |  |  | 0 | 0 | 0 | 0 | 13.91 | 147.75
Ukončení |  | 70 |  |  |  | 210100007 | Ukončení vodičů v rozv.+ zap do 70 mm2 | RSA 70 |  |  | 0 | 0 | 0 | 0 | 15.81 | 147.75
|  | RB | R1 | R2.1 | R2
0 | BT2VODIČOVÝKABEL | 0 | 0 | 0 | 0
|  | 0 | 0 | 0 | 0
0 | JYSTY2x2x0-8 | 0 | 0 | 0 | 0 |  |  |  | 120
|  |  | 0 | 0 | 0
0 | UTP4x2x05 | 0 | 0 | 0 | 0
0 | JYTY-O 2x1 | 0 | 0 | 0 | 0
20 | CYKY 3Cx1,5 | 4 | 6 | 3 | 7 |  |  | 100 | 3 |  | 300
0 | CYKY 5Cx1,5 | 0 | 0 | 0 | 0 | [5 empty] | 0
51 | CYKY 3Cx2,5 | 7 | 12 | 5 | 27 |  |  | 50 | 3 |  | 150
13 | CYKY 5Cx2,5 | 0 | 4 | 1 | 8 |  |  | 10 | 3 |  | 30
0 | CYKY 3Cx4 | 0 | 0 | 0 | 0 |  |  |  | 120 | 10 | 130
6 | CYKY 5Cx4 | 0 | 0 | 0 | 6
0 | CYA16 | 0 | 0 | 0 | 0
0 | CYKY 3Cx6 | 0 | 0 | 0 | 0
1 | CYKY 5Cx6 | 1 | 0 | 0 | 0
7 | CYA10 | 0 | 2 | 0 | 5 |  |  | 10
0 | CYKY-J4x10 | 0 | 0 | 0 | 0
0 | CYKY-J5x10 | 0 | 0 | 0 | 0
2 | CYA16 | 2 | 0 | 0 | 0 |  |  | 10
1 | CYKY-J4x16 | 0 | 1 | 0 | 0
1 | CYKY-J5x16 | 0 | 1 | 0 | 0
12 | CYA25 | 0 | 5 | 0 | 7
12 | AYKY-J4x25 | 0 | 5 | 0 | 7 |  |  | 50
0 | CYKY-J4x25 |  | 0 | 0 | 0
0 | CYKY-J5x25 | 0 | 0 | 0 | 0
12 | CYA35 | 0 | 5 | 0 | 7
0 | CYKY-J4x35 | 0 | 0 | 0 | 0
0 | CYKY-J4x70 | 0 | 0 | 0 | 0
0 | 4XH07V-RJ70 |  | 0 | 0 | 0
0 | CYKY-J5x50 |  | 0 | 0 | 0
0 | CYKY-J5x120 |  | 0 | 0 | 0
Note on P1: koeficeent slevy na ceníkové ceny výrobců elektro z =Parametry!$B$12
Note on P4: Cena HZS v Kč/hod z =Parametry!B15
Note on Q5: Cena ze základního ceníku výrobce beze slev
Note on P15: Montážní čas dle C21M
Note on P24: Montážní čas dle C21M
Note on P25: Montážní čas dle C21M
Note on F44: zadat počet kusů kabelů
Note on F45: zadat počet kusů kabelů
Note on F46: zadat počet kusů kabelů
Note on F47: zadat počet kusů kabelů
Note on K49: Počet vývodů z počtu štítků
Note on K50: Zadat 1 ks
Note on K51: Zadat 1 ks
Note on K52: počet štítků z počtu vývodů
Note on K72: Počet vývodů z počtu štítků
Note on K73: Zadat 1 ks
Note on K74: Zadat 1 ks
Note on K75: počet štítků uz počtu vývodů
Note on K90: Počet vývodů z počtu štítků
Note on K91: Zadat 1 ks
Note on K92: Zadat 1 ks
Note on K93: počet štítků uz počtu vývodů

## RB
|  |  |  | poč.pol. |  |  | Obec Dukovany, č. p. 99, 67556 Dukovany | [7 empty] | 0 | Koeficient ceny výrobce
[7 empty] | REKONSTRUKCE BUDOVY Č.P. 71 V DUKOVANECH | [9 empty] | 0
[7 empty] | SO-01 Objekt pro stravování, obchod a bytové jednotky | [9 empty] | 0
|  |  |  | 15 |  |  | ROZVÁDĚČE |  | RB | zpět | 0 |  | 0 |  | 0 | HZS
[9 empty] | počet vývodů |  | dodávka |  | montáž |  | Montážní čas dle C21M | Ceníková cena výrobce
[5 empty] | Typ | Mont.pol. | materiál | Mj | 12 | počet ks | Kč/Mj | celkem | Kč/Mj | celkem
. |  |  |  | 1 |  |  | RB | ks | 12 | 1 | 0 | 0 | 0 | 0
. |  |  |  | 0 |  | 210191013 | Osazení rozvaděče na zeď (do vel.400x500mm) | [5 empty] | 0 | 0 | 72.5868
. |  |  |  | 0 |  | 210191013 | Osazení rozvaděče na zeď (do vel.600x1000mm) | [5 empty] | 0 | 0 | 108.966
. |  |  |  | 0 |  | 210191013 | Osazení rozvaděče do sádrokartonu (do vel.400x500mm) | [5 empty] | 0 | 0 | 84.4272
. |  |  |  | 0 |  | 210191013 | Osazení rozvaděče do sádrokartonu (do vel.600x1000mm) | [5 empty] | 0 | 0 | 126.4692
. |  |  |  | 0 |  | 210191013 | Osazení rozvaděče do zdi vč.zazdění (do vel.400x500mm) | [5 empty] | 0 | 0 | 84.4272
. |  |  |  | 0 |  | 210191013 | Zhotovení niky pro rozvaděč v cihle (do vel.400x500mm, do hl 100mm) |  |  | 0 |  |  | 0 | 0 | 86.3148
. |  |  |  | 0 |  | 210191013 | Osazení rozvaděče do zdi vč.zazdění (do vel.600x1000mm) | [5 empty] | 0 | 0 | 158.2152
. |  |  |  | 0 |  | 210191013 | Zhotovení niky pro rozváděč (do vel.600x1000mm, do hl 100mm) |  |  | 0 |  |  | 0 | 0 | 135.564
. |  |  |  | 0 |  |  | revize elektrických zařízení | kpl | 12 | [5 empty] | 12 | 0
. |  |  |  | .
. |  |  |  | . |  |  | CELKEM |  |  |  |  | 0 |  | 0
. |  |  |  | .
počet modulů 17,5
|  | vývody | moduly | . |  |  | RB | 12 |  |  | Cena zhotovitele | 0 | Cena zhotovitele | 0
|  | 80.5 | 241.5 |  | typ | mont.pol. | Přístroje
|  |  |  | 0 |  |  | Skříň |  |  |  | 0 | 0 |  |  |  | 0 | Schrack
BK0850022zapuštěná2x14M |  |  |  | 1 |  |  | Zapuštěná rozvodnice 2x14 modulů | BK0850022- |  | 1 | 0 | 0 |  |  |  | 1014.75 | Schrack
BK0850022zapuštěná2x14M |  |  |  | 0 |  |  | Podružný materiál |  |  | 1 | 0 | 0 |  |  |  | 4500 | Schrack
BK0850022zapuštěná2x14M |  |  |  | 0 |  |  | Montáž rozvaděče |  |  | 1 | 0 | 0 |  |  |  | 41000 | Schrack
[7 empty] | Hlavní jistič |  |  |  | 0 | 0 |  |  |  |  | Legrand | cívka |  | YU
NVYPÍNAČ40A-BZ900243 | 1 | 3 | 3 | 1 | BZ |  | Instalační hlavní vypínač 40 A, 3P | BZ900243 |  | 1 | 0 | 0 |  |  |  | 601.7 | Schrack | jistič | 40A | 3f
NFA1FAM10B6KA-AM618110 | 1 | 1 | 1 | 1 | TX3 |  | Instalační jistič 6kA, B 10A, 1P | 403355 |  | 1 | 0 | 0 |  |  |  | 70.4 | Schrack | jistič | 10A | 1f | 6kA
NFIFA10KA1NB10A30MA | 4 | 2 | 8 | 1 | AMPARO |  | Jistič s prou. chráničem 6 kA, 1+N, B10A, 30 mA, | AK668610 |  | 4 | 0 | 0 |  |  |  | 803 | Schrack | jistič/chránič | 16A | 1f | 6kA
nFIFA6KA1NB16A30MA | 3 | 2 | 6 | 1 | AMPARO |  | Jistič s prou. chráničem 6 kA, 1+N, B16A, 30 mA, | AK668616 |  | 3 | 0 | 0 |  |  |  | 844.8 | Schrack | jistič/chránič | 16A | 1f | 6kA
nFIFA6KA1NC10A30MA | 3 | 2 | 6 | 1 | AMPARO |  | Jistič s prou. chráničem 6 kA, 1+N, C10A, 30 mA | AK667610 |  | 3 | 0 | 0 |  |  |  | 844.8 | Schrack | jistič/chránič | 16A | 1f | 6kA
[7 empty] | elektroměr |  |  |  | 0 | 0 |  |  |  |  | Legrand | vypínač |  | 3f
N3P12-5-60KAB+C412272TNC | 0 | 3 | 0 | 0 | FV |  | SVODIČ PŘEP. 3P 12,5/60KA B+C | 412272 |  |  | 0 | 0 |  |  |  | 3822 | Legrand | přepěťovka | B+C | TN-C
[7 empty] | Náplň 1F |  |  |  | 0 | 0 |  |  |  |  | Legrand | vypínač |  | 3f
nozJisticiC60H-1P-6A-B-10kA-A9F06106 | 0 | 2 | 0 | 0 |  | A9F06106 | Jistič Acti9 iC60H 1P 6A B 10kA |  |  |  | 0 | 0 |  |  |  | 245 | Schneider | jističVypínač | 10A | 1f
nzJisticiC60H-1P-6A-B-10kA-A9F06106 | 0 | 2 | 0 | 0 |  | A9F06106 | Jistič Acti9 iC60H 1P 6A B 10kA |  |  |  | 0 | 0 |  |  |  | 216.5 | Schneider | jističVypínač | 10A | 1f
NCHRANIC-JISTIČIDPNHVIGI1PN16AC30MAAA9D37616 | 0 | 4 | 0 | 0 |  | A9D37616 | Chránič-jistič iDPN H Vigi 16A C 30mA A |  |  |  | 0 | 0 |  |  |  | 2950 | Schneider | jistič/chránič | 16A | 1f
[7 empty] | Náplň 1F |  |  |  | 0 | 0 |  |  |  |  | Legrand | vypínač |  | 3f
NCHRANIC-JISTIC-DX3-6KA-16AC-30MAAC-411013 | 0 | 2 | 0 | 0 | DX3 | 411013 | DX3 KOMB. 1+N C16 30MA AC 6KA |  |  |  | 0 | 0 |  |  |  | 1539 | Legrand | jistič/chránič | 16A | 1f | 6kA
NCHRANIC-JISTIC-DX3-6kA-16AB-30MA-410921 | 0 | 2 | 0 | 0 | DX3 | 410921 | DX3 KOMB. 1+N B16 30MA AC 6KA |  |  |  | 0 | 0 |  |  |  | 1168 | Legrand | jistič/chránič | 16A | 1f | 6kA
NCHRANIC-JISTIC-DX3-6kA-16AB-30MA-410921 | 0 | 2 | 0 | 0 | DX3 | 410921 | DX3 KOMB. 1+N B16 30MA AC 6KA |  |  |  | 0 | 0 |  |  |  | 1168 | Legrand | jistič/chránič | 16A | 1f | 6kA
noZJISTICFA1-TX3-6kA-06AB-403353 |  | 1 | 0 | 0 | TX3 | 403353 | TX3 JISTIČ 1P B6 6000A |  |  |  | 0 | 0 |  |  |  | 100 | Legrand | jistič | 6A | 1f | 6kA
nZJISTICFA1-TX3-6kA-06AB-403353 | 0 | 1 | 0 | 0 | TX3 | 403353 | TX3 JISTIČ 1P B6 6000A |  |  |  | 0 | 0 |  |  |  | 90 | Legrand | jistič | 6A | 1f | 6kA
NZJISTICFA1-TX3-6KA-10AB-403355 | 0 | 1 | 0 | 0 | TX3 | 403355 | TX3 JISTIČ 1P B10 6000A |  |  |  | 0 | 0 |  |  |  | 82 | Legrand | jistič | 10A | 1f | 6kA
JISTICQF-MM510N |  | 0 | 0 | 0 | MM510N |  | Motorový spouštěč 3-pól., 10-6,3 A |  |  |  | 0 | 0 |  |  |  | 1245 | Hagger | jistič, spouštěč |  | 3f
IS412544-2NO |  | 1 | 0 | 0 | IS | 412544 | STYKAČ 25A 2NO CÍVKA 230V |  |  |  | 0 | 0 |  |  |  | 494 | Legrand | Stykač | 25A | 2P
KAIS412544-2NO |  | 1 | 0 | 0 | IS | 412544 | STYKAČ 25A 2NO CÍVKA 230V |  |  |  | 0 | 0 |  |  |  | 494 | Legrand | Stykač | 25A | 2P
NZJISTICIC60H-1P-10A-C-10KA-A9F06110 | 0 | 1 | 0 | 0 |  | A9F06110 | Jistič iC60H 1P 10A B |  |  |  | 0 | 0 |  |  |  | 179 | Schneider | jistič | 10A | 1f
NJISTICVYPINACFAN-IC60H1P+N-10KA-10AC-A9F06610 | 0 | 4 | 0 | 0 | A9F06610 | A9F06610 | Jistič iC60H 1P+N 10A B |  |  |  | 501 | 0 |  |  |  | 2950 | Schneider | jistič 1+N | 10A | 1f
nzJisticiC60H-3P-10A-C-10kA-A9F07310 | 0 | 1 | 0 | 0 |  | A9F06110 | Jistič iC60H 3P 10A C |  |  |  | 0 | 0 |  |  |  | 832.5 | Schneider | jistič | 10A | 3f
nzJisticiC60H-3P-10A-C-10kA-A9F07310 | 0 | 1 | 0 | 0 |  | A9F06110 | Jistič iC60H 3P 10A C |  |  |  | 0 | 0 |  |  |  | 832.5 | Schneider | jistič | 10A | 3f
StykačESC225S |  | 0 | 0 | 0 | ESC225S |  | Stykač se sníž. hlučností 25A, 2S, 230V AC |  |  |  | 0 | 0 |  |  |  | 483 | Hagger | Stykač |  | 3f
RELEIRTC1PA9E16067 |  | 1 | 0 | 0 | A9E16067 | A9E16067 | Stykač iCT 25A 2ZAP 230/240V AC 50Hz |  |  |  | 0 | 0 |  |  |  | 2952 | Schneider | relé |  | 2Z
NIMPULSNÍRELÉITL+1PN16AA9C15032PROFAN |  | 1 | 0 | 0 | A9C15032 | A9C15032 | Impulzní relé L+ 1PN 16A 230V AC |  |  |  | 0 | 0 |  |  |  | 2324 | Schneider | inprelé | 16A | 3f | 6kA
NSTYKAČICT25A2ZA9C20732 |  | 2 | 0 | 0 | A9C20732 | A9C20732 | Stykač iCT 25A 2ZAP 230/240V AC 50Hz |  |  |  | 0 | 0 |  |  |  | 1006 | Schneider | stykač | 25A | 2P
NSTYKAČICT25A4Z1+3A9C20834 |  | 2 | 0 | 0 | A9C20834 | A9C20834 | Stykač iCT 25A 4ZAP 220/240V AC 50Hz |  |  |  | 0 | 0 |  |  |  | 2950 | Schneider | stykač | 25A | 4Z
NCHRÁNIČ-25A-30MA-TX3-411509 | 0 | 4 | 0 | 0 | TX3 | 411509 | TX3 CHRÁN. 2P 25A 30MA AC |  |  |  | 0 | 0 |  |  |  | 915 | Legrand | chránič | 40A | 4P
|  | 0 | 0 | 0 |  |  | Náplň 3F |  |  |  | 0 | 0 |  |  |  |  | Legrand | přepěťovka |  | TN-S
nZJISTICFA3-TX3-6kA-20AB-403403 | 0 | 3 | 0 | 0 | TX3 | 403403 | TX3 JISTIČ 3P B20 6000A |  |  |  | 0 | 0 |  |  |  | 328 | Legrand | jistič | 20A | 3f | 6kA
CÍVKA-19064 |  |  | 0 | 0 | 19064 | 19064 | cívka NG125 MX 220-415V AC, 110-130 V DC |  |  |  | 0 | 0 |  |  |  | 2253.5 | Schneider | jistič | 100A | 3f | 20kA
2NOLAD8N20 |  |  | 0 | 0 | LAD8N20 | LAD8N20 | Blok pomoc. kontaktů, bočná montáž, 2Z |  |  |  | 0 | 0 |  |  |  | 317.5 | Schneider | stykač | 12A | 3f | 20kA
NPOJODPISFT250160A | 0 | 3 | 0 | 0 | ISFT250 | LV480804 | pojistkový odpínač, ISFT250 3P svorky M10 |  |  |  | 0 | 0 |  |  |  | 4757 | Schneider | PojOdpínač | 125 | 3f | 20kA
NPOJODPISFT250160A | 0 | 3 | 0 | 0 | PNA2 | 40393 | PNA2 160A gG | 0 |  | 0 | 0 | 0 |  |  |  | 166 | OEZ | pojistka | 160A | 3f
NZJISTICIC60H-3P-16A-C-10KA-A9F07316 | 0 | 1 | 0 | 0 |  | A9F07316 | Jistič iC60H 3P 16A C |  |  |  | 0 | 0 |  |  |  | 857 | Schneider | jistič | 16A | 3f | 6kA
NZJISTICIC60H-3P-32A-C-10KA-A9F07332 | 0 | 3 | 0 | 0 |  | A9F07332 | Jistič iC60H 3P 32A C |  |  |  | 0 | 0 |  |  |  | 1099 | Schneider | jistič | 32A | 3f
NSTYKAČLC1D18A-LC1D18P7 | 0 | 3 | 0 | 0 | LC1G500KUEN | LC1D18P7 | Stykač 18A 1Z +1V 230V 50/60Hz |  |  |  | 0 | 0 |  |  |  | 1157 | Schneider | stykač | 18A | 3f | 20kA
NPOJODPSBI3P63A | 0 | 4 | 0 | 0 | SBI | A9GSB392 | Pojistkový odpínač 3P, SBI 3P, 22 x 58 | 63A |  |  | 1831 | 0 |  |  |  | 1073.6 | Schneider | Poj. odpínač | 63A | 3f
NPOJODPSBI3P63A | 0 |  | 0 | 0 | 22x58 | ISZ22063-- | Pojistka válcová gG22x58 63A 500V | 63A |  | 0 | 0 | 0 |  |  |  | 79.2 | OEZ | pojistka | 63A | 3f
|  | 0 |  |  |  |  | Náplň 3F |  |  |  | 0 | 0 |  |  |  |  | Legrand | vypínač |  | 3f
|  | 0 | 0 | 0 |  |  | Náplň 4F |  |  |  | 0 | 0 |  |  |  |  | Legrand | přepěťovka |  | TN-S
CHRÁNIČ-40A-30MA-TX3-411708 | 0 | 2 | 0 | 0 | DX3 | 410921 | DX3 KOMB. 1+N B16 30MA AC 6KA |  |  |  | 0 | 0 |  |  |  | 1168 | Legrand | jistič/chránič | 16A | 1f | 6kA
NSTYKAČICT25A4Z1+3A9C20834 |  | 2 | 0 | 0 | A9C20834 | A9C20834 | Stykač iCT 25A 4ZAP 220/240V AC 50Hz |  |  |  | 0 | 0 |  |  |  | 1292 | Schneider | stykač | 25A | 4Z
NSTYKAČICT63A4Z3+1A9C24763 | 0 | 2 | 0 | 0 |  | A9C20834 | Stykač iCT 63A 3Z+N ovládací cívka 220.. |  |  |  | 0 | 0 |  |  |  | 3380 | Schneider | stykač | 63A | 4Z
2NOA9C15916 | 0 | 2 | 0 | 0 |  | A9C15916 | iACTs 2ZAP signalizace |  |  |  | 0 | 0 |  |  |  | 1700.5 | Schneider | stykač+2Z |  | 2Z
PM16MAVE |  | 2.5 | 0 | 0 |  |  | Relé MAVE S2 DIN |  |  |  | 0 | 0 |  |  |  | 1500 | MAVE | relé | MAVE
PREPÍNAČZ-S-2WM |  | 1 | 0 | 0 |  |  | Instalační přepínač EATON Z-S/2WM 16A 2CO |  |  |  | 0 | 0 |  |  |  | 705.32 | Eaton | přepínač
|  | 0 | 0 | 0 |  |  | Náplň 4F |  |  |  | 0 | 0 |  |  |  |  | Legrand | přepěťovka |  | TN-S
|  |  |  | 0 |  | 37161 | SVORKA ŘADOVÁ ŠEDÁ 4 mm2 |  |  |  | 0 | 0 |  |  |  | 15.7 | Legrand | svorka
|  |  |  | 0 |  | 37163 | SVORKA ŘADOVÁ ŠEDÁ 10 mm2 |  |  |  | 0 | 0 |  |  |  | 28.3 | Legrand | svorka
|  |  |  | 0 |  | 37165 | SVORKA ŘADOVÁ ŠEDÁ 35 mm2 |  |  |  | 0 | 0 |  |  |  | 67 | Legrand | svorka
EPSSV95 | 0 |  | 0 | 0 |  |  | Stoupačková svorkovnice 1x95mm2 SV 95 velká |  |  |  | 0 | 0 |  |  |  | 131.12 | SEZ
nHOPuvnitřTNC | 0 |  | 0 | 0 |  | I223407 | Ekvipotenciální svorkovnice EPS 2 |  |  |  | 0 | 0 |  |  |  | 264.3 | Bečov | Svorkovnice
STUPSVORKOVNICE632395P | 0 |  | 0 | 0 |  |  | Svorkovnice stoupačková 6323-95 P |  |  |  | 0 | 0 |  |  |  | 437
#XL1L2L3HLAK25-5-1 |  |  | 0 | 0 |  |  | Svorkovnice HLAK 25-5/1 rozbočovací |  |  |  | 0 | 0 |  |  |  | 315.7025 | Elektro Bečov | Svorkovnice
|  | 0 |  | 0 | OTL50/1x2 |  | Svorka OTL 50/1x2 žlutozelená |  |  |  | 0 | 0 |  |  |  | 155.86 | Hagger
| 12 | 31.2 | 24 | 1 |  |  | Propojovací lišta měděná 3P | 10mm2/63A |  | 0.42 | 0 | 0 |  |  |  | 500
Přístroje
[7 empty] | Ukončení |  |  | kus
ŠBT2VODIČOVÝKABEL |  | 0.8 | 2 | 0 |  | 210100001 | Ukončení vodičů v rozv.+ zap do 2,5 mm2 | RSA 4 | do 4x0,8 | 0 | 0 | 0 | 0 | 0 | 3.03 | 10.65
Příplatek za ukončení stínění kabelů+zapojení |  | 0.8 | 1 | 0 | 0 | 210100001 | Ukončení vodičů v rozv.+ zap do 2,5 mm2 | RSA 4 |  | 0 | 0 | 0 | 0 | 0 | 3.03 | 10.65
šJYSTY2x2x0-8 | JYSTY2x2x0-8 | 0.8 | 4 | 0 |  | 210100001 | Ukončení vodičů v rozv.+ zap do 2,5 mm2 | RSA 4 | do 4x0,8 | 0 | 0 | 0 | 0 | 0 | 3.03 | 10.65
Příplatek za ukončení stínění kabelů+zapojení |  | 0.8 | 4 | 0 | 0 | 210100001 | Ukončení vodičů v rozv.+ zap do 2,5 mm2 | RSA 4 | do 4x0,8 | 0 | 0 | 0 | 0 | 0 | 3.03 | 10.65
ŠNKABELUTP4X2X05 | UTP4x2x05 | 0.5 | 8 | 0 |  | 210100001 | Ukončení vodičů v rozv.+ zap do 2,5 mm2 | RSA 4 | do 4x0,8 | 0 | 0 | 0 | 0 | 0 | 3.03 | 10.65
ŠNJYTY-O2X1WLSA | JYTY-O 2x1 | 1 | 2 | 0 |  | 210100001 | Ukončení vodičů v rozv.+ zap do 2,5 mm2 | RSA 4 | do 3x2,5 | 0 | 0 | 0 | 0 | 0 | 3.03 | 17.5
CYKY2AX15ŠTÍT | CYKY 2Ax1,5 | 1 | 2 | 0 |  | 210100001 | Ukončení vodičů v rozv.+ zap do 2,5 mm2 | RSA 4 | do 3x2,5 | 0 | 0 | 0 | 0 | 0 | 3.03 | 17.5
ŠNJYTY-O2X1WLXS | JYTY-O 2x1 | 1 | 2 | 0 |  | 210100001 | Ukončení vodičů v rozv.+ zap do 2,5 mm2 | RSA 4 | do 3x2,5 | 0 | 0 | 0 | 0 | 0 | 3.03 | 17.5
NCYKY3AX15ŠTÍT | CYKY 3Ax1,5 | 2.5 | 3 | 0 |  | 210100001 | Ukončení vodičů v rozv.+ zap do 2,5 mm2 | RSA 4 | do 3x2,5 | 0 | 0 | 0 | 0 | 0 | 3.03 | 10.65
ŠNKABELCYKYWS-3CX15-1 | CYKY 3Cx1,5 | 2.5 | 3 | 0 |  | 210100001 | Ukončení vodičů v rozv.+ zap do 2,5 mm2 | RSA 4 | do 3x2,5 | 0 | 0 | 0 | 0 | 0 | 3.03 | 10.65
ŠNCYKY3CX15EVFA | CYKY 3Cx1,5 | 2.5 | 3 | 0 |  | 210100001 | Ukončení vodičů v rozv.+ zap do 2,5 mm2 | RSA 4 | do 3x2,5 | 0 | 0 | 0 | 0 | 0 | 3.03 | 17.5
ŠNCYKY3CX15NVYPPE | CYKY 3Cx1,5 | 2.5 | 3 | 0 |  | 210100001 | Ukončení vodičů v rozv.+ zap do 2,5 mm2 | RSA 4 | do 3x2,5 | 0 | 0 | 0 | 0 | 0 | 3.03 | 10.65
ŠNCYKY3CX15NFIPE | CYKY 3Cx1,5 | 1.5 | 3 | 1 | 3 | 210100001 | Ukončení vodičů v rozv.+ zap do 2,5 mm2 | RSA 4 | do 3x1,5 | 9 | 0 | 0 | 0 | 0 | 3.03 | 10.65
ŠNKABELCYKYWS-2X15 | CYKY 3Cx1,5 | 1.5 | 2 | 0 |  | 210100001 | Ukončení vodičů v rozv.+ zap do 2,5 mm2 | RSA 4 | do 3x2,5 | 0 | 0 | 0 | 0 | 0 | 3.03 | 10.65
ŠNKABELCYKYWS-2X15KPEL | CYKY 3Cx1,5 | 1.5 | 3 | 0 |  | 210100001 | Ukončení vodičů v rozv.+ zap do 2,5 mm2 | RSA 4 | do 3x2,5 | 0 | 0 | 0 | 0 | 0 | 3.03 | 10.65
šnkabelCYKYWS-3X15 | CYKY 3Cx1,5 | 1.5 | 3 | 0 |  | 210100001 | Ukončení vodičů v rozv.+ zap do 2,5 mm2 | RSA 4 | do 3x2,5 | 0 | 0 | 0 | 0 | 0 | 3.03 | 10.65
ŠNKABELCYKYWS-5X15 | CYKY 3Cx1,5 | 1.5 | 3 | 0 |  | 210100001 | Ukončení vodičů v rozv.+ zap do 2,5 mm2 | RSA 4 | do 3x2,5 | 0 | 0 | 0 | 0 | 0 | 3.03 | 10.65
ŠNKABELCYKYWS-2DX15SB | CYKY 3Cx1,5 | 2.5 | 2 | 0 |  | 210100001 | Ukončení vodičů v rozv.+ zap do 2,5 mm2 | RSA 4 | do 3x2,5 | 0 | 0 | 0 | 0 | 0 | 3.03 | 10.65
ŠNKABELCYKY-J3X1-5 | CYKY 3Cx1,5 | 1.5 | 3 | 1 | 1 | 210100001 | Ukončení vodičů v rozv.+ zap do 2,5 mm2 | RSA 4 | do 5x2,5 | 3 | 0 | 0 | 0 | 0 | 3.03 | 10.65
ŠNKABELCYKYWS-5X1-5 | CYKY 3Cx1,5 | 1.5 | 5 | 0 |  | 210100001 | Ukončení vodičů v rozv.+ zap do 2,5 mm2 | RSA 4 | do 3x2,5 | 0 | 0 | 0 | 0 | 0 | 3.03 | 10.65
| CYKY 3Cx1,5 |  |  |  | 4
ŠNKABELCYKYWS-5CX15-1 | CYKY 5Cx1,5 | 1.5 | 5 | 0 |  | 210100001 | Ukončení vodičů v rozv.+ zap do 2,5 mm2 | RSA 4 | do 3x2,5 | 0 | 0 | 0 | 0 | 0 | 3.03 | 10.65
| CYKY 5Cx1,5 |  |  |  | 0
ŠNCYKY3CX25NFIPE | CYKY 3Cx2,5 | 2.5 | 3 | 0 |  | 210100001 | Ukončení vodičů v rozv.+ zap do 2,5 mm2 | RSA 4 | do 3x2,5 | 0 | 0 | 0 | 0 | 0 | 3.03 | 10.65
ŠNCYKY3CX25NFIPE | CYKY 3Cx2,5 | 2.5 | 3 | 0 |  | 210100001 | Ukončení vodičů v rozv.+ zap do 2,5 mm2 | RSA 4 | do 3x2,5 | 0 | 0 | 0 | 0 | 0 | 3.03 | 10.65
DSP13PE1FPE | CYKY 3Cx2,5 | 2.5 | 3 | 0 |  | 210100001 | Ukončení vodičů v rozv.+ zap do 2,5 mm2 | RSA 4 | do 3x2,5 | 0 | 0 | 0 | 0 | 0 | 3.03 | 10.65
ŠNKABELCYKYWS-2X2-5 | CYKY 3Cx2,5 | 2.5 | 2 | 0 |  | 210100001 | Ukončení vodičů v rozv.+ zap do 2,5 mm2 | RSA 4 | do 3x2,5 | 0 | 0 | 0 | 0 | 0 | 3.03 | 10.65
ŠCYKY3CX25NFIPE | CYKY 3Cx2,5 | 2.5 | 1 | 0 |  | 210100001 | Ukončení vodičů v rozv.+ zap do 2,5 mm2 | RSA 4 | do 3x2,5 | 0 | 0 | 0 | 0 | 0 | 3.38 | 10.65
ŠNCYKY3CX25NFIPEKM | CYKY 3Cx2,5 | 2.5 | 1 | 0 |  | 210100001 | Ukončení vodičů v rozv.+ zap do 2,5 mm2 | RSA 4 | do 3x2,5 | 0 | 0 | 0 | 0 | 0 | 3.38 | 10.65
ŠNCYKY3CX25NFIFAPE | CYKY 3Cx2,5 | 2.5 | 3 | 1 | 3 | 210100001 | Ukončení vodičů v rozv.+ zap do 2,5 mm2 | RSA 4 | do 3x2,5 | 9 | 0 | 0 | 0 | 0 | 3.38 | 10.65
ŠNCYKY3CX25EHNFIFAPE | CYKY 3Cx2,5 | 2.5 | 3 | 1 | 4 | 210100001 | Ukončení vodičů v rozv.+ zap do 2,5 mm2 | RSA 4 | do 3x2,5 | 12 | 0 | 0 | 0 | 0 | 3.38 | 10.65
ŠNCYKY3CX25NVYPPE | CYKY 3Cx2,5 | 2.5 | 3 | 0 |  | 210100001 | Ukončení vodičů v rozv.+ zap do 2,5 mm2 | RSA 4 | do 5x2,5 | 0 | 0 | 0 | 0 | 0 | 3.38 | 10.65
ŠNKABELCYKY-J3X2-5 | CYKY 3Cx2,5 | 2.5 | 3 | 0 |  | 210100001 | Ukončení vodičů v rozv.+ zap do 2,5 mm2 | RSA 4 | do 5x2,5 | 0 | 0 | 0 | 0 | 0 | 3.38 | 10.65
| CYKY 3Cx2,5 |  |  |  | 7
ŠNKABELCYKY-J5X2-5 | CYKY 5Cx2,5 | 2.5 | 5 | 0 |  | 210100001 | Ukončení vodičů v rozv.+ zap do 2,5 mm2 | RSA 4 | do 5x2,5 | 0 | 0 | 0 | 0 | 0 | 3.38 | 10.65
ŠNCYKY5CX2-5NFIPE | CYKY 5Cx2,5 | 2.5 | 5 | 0 |  | 210100001 | Ukončení vodičů v rozv.+ zap do 2,5 mm2 | RSA 4 | do 5x2,5 | 0 | 0 | 0 | 0 | 0 | 3.38 | 10.65
| CYKY 5Cx2,5 |  |  |  | 0
ŠNKABELCYKY-J3X4 | CYKY 3Cx4 | 4 | 3 | 0 |  | 210100003 | Ukončení vodičů v rozv.+ zap do4 mm2 | RSA 4 | do 5x4 | 0 | 0 | 0 | 0 | 0 | 3.38 | 10.65
ŠNKABELCYKY-J5X4 | CYKY 5Cx4 | 4 | 5 | 0 |  | 210100003 | Ukončení vodičů v rozv.+ zap do4 mm2 | RSA 4 | do 5x4 | 0 | 0 | 0 | 0 | 0 | 3.38 | 10.65
ŠNKABELCYA6 | CYA6 | 6 | 1 | 0 |  | 210100002 | Ukončení vodičů v rozv.+ zap do10 mm2 |  | do 1x10 | 0 | 0 | 0 | 0 | 0 | 4.83
ŠNKABELCYKY-J3X6 | CYKY 3Cx6 | 6 | 3 | 0 |  | 210100003 | Ukončení vodičů v rozv.+ zap do6 mm2 | RSA 6 | do 5x6 | 0 | 0 | 0 | 0 | 0 | 3.38 | 13.95
ŠNKABELCYKY-J5X6 | CYKY 5Cx6 | 6 | 5 | 1 | 1 | 210100003 | Ukončení vodičů v rozv.+ zap do6 mm2 | RSA 6 | do 5x6 | 5 | 0 | 0 | 0 | 0 | 3.38 | 13.95
| CYKY 5Cx6 |  |  |  | 1
ŠNKABELCYA10 | CYA10 | 10 | 1 | 0 |  | 210100002 | Ukončení vodičů v rozv.+ zap do10 mm2 |  | do 1x10 | 0 | 0 | 0 | 0 | 0 | 4.83
ŠNKABELCYKY-J4X10 | CYKY-J4x10 | 10 | 4 | 0 |  | 210100002 | Ukončení vodičů v rozv.+ zap do10 mm2 | RSA 10 | do 4x10 | 0 | 0 | 0 | 0 | 0 | 4.93 | 31.7
ŠNKABELCYKY-J5X10 | CYKY-J5x10 | 10 | 5 | 0 |  | 210100002 | Ukončení vodičů v rozv.+ zap do10 mm2 | RSA 10 | do 5x10 | 0 | 0 | 0 | 0 | 0 | 4.83 | 18.65
| CYKY-J5x16 |  |  |  | 0
ŠNKABELCYA16 | CYA16 | 16 |  | 0 | 2 | 210100002 | Ukončení vodičů v rozv.+ zap do10 mm2 | RSA 10 | do 1x16 | 0 | 0 | 0 | 0 | 0 | 4.83
ŠNKABELCYKY-J4X16 | CYKY-J4x16 | 16 | 4 | 0 |  | 210100002 | Ukončení vodičů v rozv.+ zap do16 mm2 | RSA 16 | do 4x16 | 0 | 0 | 0 | 0 | 0 | 4.83 | 24.25
ŠNKABELCYKY-J5X16 | CYKY-J5x16 | 16 | 5 | 0 |  | 210100002 | Ukončení vodičů v rozv.+ zap do16 mm2 | RSA 16 | do 5x16 | 0 | 0 | 0 | 0 | 0 | 4.83 | 24.25
| CYKY-J5x16 |  |  |  | 2
ŠNKABELCYA25 | CYA25 | 25 | 1 | 0 |  | 210100004 | Ukončení vodičů v rozv.+ zap do 25 mm2 |  | do 1x25 | 0 | 0 | 0 | 0 | 0 | 10.75 | 16
ŠNKABELCYKY-J4X25 | CYKY-J4x25 | 25 | 4 | 0 |  | 210100004 | Ukončení vodičů v rozv.+ zap do 25 mm2 | RSA 16 | do 4x25 | 0 | 0 | 0 | 0 | 0 | 10.75 | 39.35
ŠNKABELCYKY-J5X25 | CYKY-J5x25 | 25 | 5 | 0 |  | 210100004 | Ukončení vodičů v rozv.+ zap do 25 mm2 | RSA 25 | do 5x25 | 0 | 0 | 0 | 0 | 0 | 10.75 | 39.35
šnkabelAYKY-J4x25 | AYKY-J4x25 | 25 | 4 | 0 |  | 210100004 | Ukončení vodičů v rozv.+ zap do 25 mm2 | RSA 25 | do 4x25 | 0 | 39.35 | 0 | 98.5417 | 0 | 10.75 | 39.35
ŠNKABELCYA35 | CYA35 | 25 | 1 | 0 |  | 210100005 | Ukončení vodičů v rozv.+ zap do 35 mm2 |  | do 1x35 | 0 | 0 | 0 | 0 | 0 | 11.38 | 39.35
ŠNKABELCYKY-J4X35 | CYKY-J4x35 | 35 | 4 | 0 |  | 210100005 | Ukončení vodičů v rozv.+ zap do 35 mm2 | RSA 35 | do 4x35 | 0 | 0 | 0 | 0 | 0 | 11.38 | 39.35
ŠNVODIČCY4X70 | CYKY-J4x70 | 70 | 4 | 0 |  | 210100007 | Ukončení vodičů v rozv.+ zap do 70 mm2 |  | do 4x70 | 0 | 0 | 0 | 0 | 0 | 15.81
ŠNKABEL4XH07V-RJ70 | 4XH07V-RJ70 | 70 | 4 | 0 |  | 210100007 | Ukončení vodičů v rozv.+ zap do 70 mm2 |  | do 4x70 | 0 | 0 | 0 | 0 | 0 | 15.81
ŠNKABELCYKY-J5X50 | CYKY-J5x50 | 50 |  | 0 |  | 210100006 | Ukončení vodičů v rozv.+ zap do 50 mm2 | RSA 50 | do 5x50 | 0 | 0 | 0 | 0 | 0 | 13.91 | 147.75
ŠNKABELCYKY-J5x120 | CYKY-J5x120 | 120 |  | 0 |  | 210100009 | Ukončení vodičů v rozvaděči + zapojení do 120 mm2 | RSA 120 | do 5x120 | 0 | 0 | 0 | 0 | 0 | 20.24 | 222
|  |  |  | 0 |  |  | Ukončení
|  |  |  | 1 |  |  | Zkoušky rozváděče / 1 vývod |  |  | 12 |  |  | 0 | 0 | 10
|  |  |  | 0 |  |  | Typová zkouška rozváděče - oteplení a vystavení certifikátu | [5 empty] | 0 | 0 | 200
|  |  |  | 0 |  |  | Výroba rozvaděče | 40% | 0 |  |  |  | 0 | 0
|  |  |  | 1 |  |  | MONTAZ STITKU OZNACOVACIHO |  |  | 12 |  |  | 0 | 0 | 5
Note on P1: koeficeent slevy na ceníkové ceny výrobců elektro z =Parametry!$B$12
Note on P4: Cena HZS v Kč/hod z =Parametry!B15
Note on Q5: Cena ze základního ceníku výrobce beze slev
Note on P15: Montážní čas dle C21M
Note on I21: počet vývodů
Note on L21: Cena zhotovitele nebo cena výrobce x rabat zhotovitele - koeficient ceny výrobce
Note on N21: Cena zhotovitele nebo montážní čas v min / 60 x HZS Zhotovitele =Parametry!B15
Note on C22: 3x
Note on C35: UK 3x2,5mm2
Note on C42: UK 3x2,5mm2
Note on C62: UK 5 x2,5mm2
Note on C73: UK 5 x2,5mm2
Note on C74: UK 5 x2,5mm2
Note on C81: UK 5 x2,5mm2
Note on C90: +30%
Note on F93: zadat počet kusů kabelů
Note on F95: zadat počet kusů kabelů
Note on F97: zadat počet kusů kabelů
Note on F98: zadat počet kusů kabelů
Note on F99: zadat počet kusů kabelů
Note on F100: zadat počet kusů kabelů
Note on F101: zadat počet kusů kabelů
Note on F102: zadat počet kusů kabelů
Note on F103: zadat počet kusů kabelů
Note on F104: zadat počet kusů kabelů
Note on F105: zadat počet kusů kabelů
Note on F106: zadat počet kusů kabelů
Note on F107: zadat počet kusů kabelů
Note on F108: zadat počet kusů kabelů
Note on F109: zadat počet kusů kabelů
Note on F110: zadat počet kusů kabelů
Note on F111: zadat počet kusů kabelů
Note on F112: zadat počet kusů kabelů
Note on F114: zadat počet kusů kabelů
Note on F116: zadat počet kusů kabelů
Note on F117: zadat počet kusů kabelů
Note on F118: zadat počet kusů kabelů
Note on F119: zadat počet kusů kabelů
Note on F120: zadat počet kusů kabelů
Note on F121: zadat počet kusů kabelů
Note on F122: zadat počet kusů kabelů
Note on F123: zadat počet kusů kabelů
Note on F124: zadat počet kusů kabelů
Note on F125: zadat počet kusů kabelů
Note on F127: zadat počet kusů kabelů
Note on F128: zadat počet kusů kabelů
Note on F130: zadat počet kusů kabelů
Note on F131: zadat počet kusů kabelů
Note on F133: zadat počet kusů kabelů
Note on F134: zadat počet kusů kabelů
Note on F135: zadat počet kusů kabelů
Note on F137: zadat počet kusů kabelů
Note on F138: zadat počet kusů kabelů
Note on F139: zadat počet kusů kabelů
Note on F141: zadat počet kusů kabelů
Note on F142: zadat počet kusů kabelů
Note on F143: zadat počet kusů kabelů
Note on F145: zadat počet kusů kabelů
Note on F146: zadat počet kusů kabelů
Note on F147: zadat počet kusů kabelů
Note on F148: zadat počet kusů kabelů
Note on F149: zadat počet kusů kabelů
Note on F150: zadat počet kusů kabelů
Note on F151: zadat počet kusů kabelů
Note on F152: zadat počet kusů kabelů
Note on F153: zadat počet kusů kabelů
Note on F154: zadat počet kusů kabelů
Note on K156: Počet vývodů z počtu štítků
Note on K157: Zadat 1 ks
Note on K158: Zadat 1 ks
Note on K159: počet štítků z počtu vývodů

## R1
|  |  |  | poč.pol. |  |  | Obec Dukovany, č. p. 99, 67556 Dukovany | [7 empty] | 0 | Koeficient ceny výrobce
[7 empty] | REKONSTRUKCE BUDOVY Č.P. 71 V DUKOVANECH | [9 empty] | 0
[7 empty] | SO-01 Objekt pro stravování, obchod a bytové jednotky | [9 empty] | 0
|  |  |  | 18 |  |  | ROZVÁDĚČE |  | R1 | zpět | 0 |  | 0 |  | 0 | HZS
[9 empty] | počet vývodů |  | dodávka |  | montáž |  | Montážní čas dle C21M | Ceníková cena výrobce
[5 empty] | Typ | Mont.pol. | materiál | Mj | 20 | počet ks | Kč/Mj | celkem | Kč/Mj | celkem
. |  |  |  | 1 |  |  | R1 | ks | 20 | 1 | 0 | 0 | 0 | 0
. |  |  |  | 0 |  | 210191013 | Osazení rozvaděče na zeď (do vel.400x500mm) | [5 empty] | 0 | 0 | 72.5868
. |  |  |  | 0 |  | 210191013 | Osazení rozvaděče na zeď (do vel.600x1000mm) | [5 empty] | 0 | 0 | 108.966
. |  |  |  | 0 |  | 210191013 | Osazení rozvaděče do sádrokartonu (do vel.400x500mm) | [5 empty] | 0 | 0 | 84.4272
. |  |  |  | 0 |  | 210191013 | Osazení rozvaděče do sádrokartonu (do vel.600x1000mm) | [5 empty] | 0 | 0 | 126.4692
. |  |  |  | 0 |  | 210191013 | Osazení rozvaděče do zdi vč.zazdění (do vel.400x500mm) | [5 empty] | 0 | 0 | 84.4272
. |  |  |  | 0 |  | 210191013 | Zhotovení niky pro rozvaděč v cihle (do vel.400x500mm, do hl 100mm) |  |  | 0 |  |  | 0 | 0 | 86.3148
. |  |  |  | 0 |  | 210191013 | Osazení rozvaděče do zdi vč.zazdění (do vel.600x1000mm) | [5 empty] | 0 | 0 | 158.2152
. |  |  |  | 0 |  | 210191013 | Zhotovení niky pro rozváděč (do vel.600x1000mm, do hl 100mm) |  |  | 0 |  |  | 0 | 0 | 135.564
. |  |  |  | 0 |  |  | revize elektrických zařízení | kpl | 20 | [5 empty] | 20 | 0
. |  |  |  | .
. |  |  |  | . |  |  | CELKEM |  |  |  |  | 0 |  | 0
. |  |  |  | .
počet modulů 17,5
|  | vývody | moduly | . |  |  | R1 | 20 |  |  | Cena zhotovitele | 0 | Cena zhotovitele | 0
|  | 20 | 60 |  | typ | mont.pol. | Přístroje
|  |  |  | 0 |  |  | Skříň |  |  |  | 0 | 0 |  |  |  | 0 | Hager Electro s.r.o.
ROZVADĚČMODUL2000NÁSTĚNNÝRÁMSDVEŘMI3A-18 |  |  |  | 0 |  |  | Nástěnný rám s dveřmi 3A-39 | IL006339-F |  | 1 | 0 | 0 |  |  |  | 12067 | Schrack
ROZVADĚČMODUL2000NÁSTĚNNÝRÁMSDVEŘMI3A-18 |  |  |  | 1 |  |  | Konstrukce instalační 3-18, plastové panely | CSIL129318 |  | 1 | 0 | 0 |  |  |  | 3994.1 | Schrack
PrismaSeTXS4x24NOLVSXQ424 |  |  |  | 1 |  |  | nástěnná 96M (4x24) b. dveře | PrismaSet |  |  | 0 | 0 |  |  |  | 5075 | Schneider
[7 empty] | Hlavní jistič |  |  |  | 0 | 0 |  |  |  |  | Legrand | cívka |  | YU
NVYPINAC-IS-63A-406536 | 0 | 3 | 0 | 0 |  |  | VYPÍNAČ 3P 63A 400V | 406467 |  |  | 0 | 0 |  |  |  | 598 | Legrand | vypínač | 63A | 3f
NVYPÍNAČ40A-BZ900243 | 3 | 3 | 9 | 1 | BZ |  | Instalační hlavní vypínač 40 A, 3P | BZ900243 |  | 3 | 0 | 0 |  |  |  | 601.7 | Schrack | jistič | 40A | 3f
[7 empty] | přepěťová ochrana |  |  |  | 0 | 0 |  |  |  |  | Legrand | vypínač | 63A | 3f
EPSSV95VROZVÁDĚČI | 1 |  | 0 | 1 |  |  | Ekvipotenciální svorkovnice EPS 1 | I223407 |  | 1 | 0 | 0 |  |  |  | 198.24 | Bečov | Svorkovnice
[7 empty] | elektroměr |  |  |  | 0 | 0 |  |  |  |  | Legrand | vypínač |  | 3f
[7 empty] | Náplň 1F |  |  |  | 0 | 0 |  |  |  |  | Legrand | vypínač |  | 3f
NFA1FAM10B6KA-AM618110 | 6 | 1 | 6 | 1 | TX3 |  | Instalační jistič 6kA, B 10A, 1P | 403355 |  | 6 | 0 | 0 |  |  |  | 70.4 | Schrack | jistič | 10A | 1f | 6kA
NCHRANIC-JISTIC--6kA-10AB-30MA-410919 | 0 | 2 | 0 | 0 |  |  | KOMB. 1+N B10 30MA AC 6KA | 410919 |  |  | 0 | 0 |  |  |  | 1224 | Legrand | jistič/chránič | 10A | 1f | 6kA
NCHRANIC-JISTIC--6kA-16AB-30MA-410921 | 0 | 2 | 0 | 0 |  |  | KOMB. 1+N B16 30MA AC 6KA | 410921 |  |  | 0 | 0 |  |  |  | 1168 | Legrand | jistič/chránič | 16A | 1f | 6kA
NZJISTICFA1-TX3-6KA-10AB-403355 | 0 | 1 | 0 | 0 | TX3 |  | JISTIČ 1P B10 6000A | 403355 |  |  | 0 | 0 |  |  |  | 82 | Legrand | jistič | 10A | 1f | 6kA
Náplň 2F | [6 empty] | Náplň 2F | [9 empty] | Schneider
nFIFA6KA1NB16A30MA | 13 | 2 | 26 | 1 | AMPARO |  | Jistič s prou. chráničem 6 kA, 1+N, B16A, 30 mA, | AK668616 |  | 13 | 0 | 0 |  |  |  | 844.8 | Schrack | jistič/chránič | 16A | 1f | 6kA
Náplň 2F | [6 empty] | Náplň 2F | [9 empty] | Schneider
|  | 0 | 0 | 0 |  |  | Náplň 3F |  |  |  | 0 | 0 |  |  |  |  | Legrand | přepěťovka |  | TN-S
NFA3FAM16C6KA-AM617316 | 1 | 3 | 3 | 1 | AMPARO |  | Instalační jistič 6kA, C 16A, 3P | AM617316 |  | 1 | 0 | 0 |  |  |  | 300.3 | Schrack | jistič | 16A | 3f | 6kA
nZJISTICFA3-TX3-6kA-20AB-403403 | 0 | 3 | 0 | 0 | TX3 |  | JISTIČ 3P B20 6000A | 403403 |  |  | 0 | 0 |  |  |  | 328 | Legrand | jistič | 20A | 3f | 6kA
|  | 0 |  |  |  |  | Náplň 3F |  |  |  | 0 | 0 |  |  |  |  | Legrand | vypínač |  | 3f
|  | 0 | 0 | 0 |  |  | Náplň 3F |  |  |  | 0 | 0 |  |  |  |  | Legrand | přepěťovka |  | TN-S
|  | 0 | 0 | 0 |  |  | Náplň 4F |  |  |  | 0 | 0 |  |  |  |  | Legrand | přepěťovka |  | TN-S
NCHRÁNIČ-40A-30MA-10KA-A-AR054103 | 1 | 4 | 4 | 1 | AMPARO |  | Proudový chránič 10 kA, 40 A, 4P, 30 mA, A | AR054103 |  | 1 | 0 | 0 |  |  |  | 859.65 | Schrack | chránič | 63A | 3f
| 20 | 57.2 | 44 | 1 |  |  | Propojovací lišta měděná 3P | 10mm2/63A |  | 0.77 | 0 | 0 |  |  |  | 500
Přístroje
[7 empty] | Ukončení |  |  | kus
ŠBT2VODIČOVÝKABEL |  | 0.8 | 2 | 0 |  | 210100001 | Ukončení vodičů v rozv.+ zap do 2,5 mm2 | RSA 4 | do 4x0,8 | 0 | 0 | 0 | 0 | 0 | 3.03 | 10.65
Příplatek za ukončení stínění kabelů+zapojení |  | 0.8 | 1 | 0 | 0 | 210100001 | Ukončení vodičů v rozv.+ zap do 2,5 mm2 | RSA 4 |  | 0 | 0 | 0 | 0 | 0 | 3.03 | 10.65
šJYSTY2x2x0-8 | JYSTY2x2x0-8 | 0.8 | 4 | 0 |  | 210100001 | Ukončení vodičů v rozv.+ zap do 2,5 mm2 | RSA 4 | do 4x0,8 | 0 | 0 | 0 | 0 | 0 | 3.03 | 10.65
Příplatek za ukončení stínění kabelů+zapojení |  | 0.8 | 4 | 0 | 0 | 210100001 | Ukončení vodičů v rozv.+ zap do 2,5 mm2 | RSA 4 | do 4x0,8 | 0 | 0 | 0 | 0 | 0 | 3.03 | 10.65
ŠNKABELUTP4X2X05 |  | 0.5 | 8 | 0 |  | 210100001 | Ukončení vodičů v rozv.+ zap do 2,5 mm2 | RSA 4 | do 4x0, | 0 | 0 | 0 | 0 | 0 | 3.03 | 10.65
ŠNJYTY-O2X1WLSA | JYTY-O 2x1 | 1 | 2 | 0 |  | 210100001 | Ukončení vodičů v rozv.+ zap do 2,5 mm2 | RSA 4 | do 3x2,5 | 0 | 0 | 0 | 0 | 0 | 3.03 | 17.5
CYKY2AX15ŠTÍT | CYKY 2Ax1,5 | 1 | 2 | 0 |  | 210100001 | Ukončení vodičů v rozv.+ zap do 2,5 mm2 | RSA 4 | do 3x2,5 | 0 | 0 | 0 | 0 | 0 | 3.03 | 17.5
ŠNJYTY-O2X1WLXS | JYTY-O 2x1 | 1 | 2 | 0 |  | 210100001 | Ukončení vodičů v rozv.+ zap do 2,5 mm2 | RSA 4 | do 3x2,5 | 0 | 0 | 0 | 0 | 0 | 3.03 | 17.5
NCYKY3AX15ŠTÍT | CYKY 3Ax1,5 | 2.5 | 3 | 0 |  | 210100001 | Ukončení vodičů v rozv.+ zap do 2,5 mm2 | RSA 4 | do 3x2,5 | 0 | 0 | 0 | 0 | 0 | 3.03 | 10.65
ŠNKABELCYKYWS-3CX15-1 | CYKY 3Cx1,5 | 2.5 | 3 | 0 |  | 210100001 | Ukončení vodičů v rozv.+ zap do 2,5 mm2 | RSA 4 | do 3x2,5 | 0 | 0 | 0 | 0 | 0 | 3.03 | 10.65
ŠNCYKY3CX15NVYPPE | CYKY 3Cx1,5 | 2.5 | 3 | 0 |  | 210100001 | Ukončení vodičů v rozv.+ zap do 2,5 mm2 | RSA 4 | do 3x2,5 | 0 | 0 | 0 | 0 | 0 | 3.03 | 10.65
ŠNCYKY3CX15EVFA | CYKY 3Cx1,5 | 2.5 | 3 | 0 |  | 210100001 | Ukončení vodičů v rozv.+ zap do 2,5 mm2 | RSA 4 | do 3x2,5 | 0 | 0 | 0 | 0 | 0 | 3.03 | 17.5
ŠNCYKY3CX15NFIPE | CYKY 3Cx1,5 | 1.5 | 3 | 0 |  | 210100001 | Ukončení vodičů v rozv.+ zap do 2,5 mm2 | RSA 4 | do 3x1,5 | 0 | 0 | 0 | 0 | 0 | 3.03 | 10.65
ŠNKABELCYKYWS-2X15 | CYKY 3Cx1,5 | 1.5 | 2 | 0 |  | 210100001 | Ukončení vodičů v rozv.+ zap do 2,5 mm2 | RSA 4 | do 3x2,5 | 0 | 0 | 0 | 0 | 0 | 3.03 | 10.65
ŠNKABELCYKYWS-2X15KPEL | CYKY 3Cx1,5 | 1.5 | 3 | 0 |  | 210100001 | Ukončení vodičů v rozv.+ zap do 2,5 mm2 | RSA 4 | do 3x2,5 | 0 | 0 | 0 | 0 | 0 | 3.03 | 10.65
šnkabelCYKYWS-3X15 | CYKY 3Cx1,5 | 1.5 | 3 | 0 |  | 210100001 | Ukončení vodičů v rozv.+ zap do 2,5 mm2 | RSA 4 | do 3x2,5 | 0 | 0 | 0 | 0 | 0 | 3.03 | 10.65
ŠNKABELCYKYWS-5X15 | CYKY 3Cx1,5 | 1.5 | 3 | 0 |  | 210100001 | Ukončení vodičů v rozv.+ zap do 2,5 mm2 | RSA 4 | do 3x2,5 | 0 | 0 | 0 | 0 | 0 | 3.03 | 10.65
ŠNKABELCYKYWS-2DX15SB | CYKY 3Cx1,5 | 2.5 | 2 | 0 |  | 210100001 | Ukončení vodičů v rozv.+ zap do 2,5 mm2 | RSA 4 | do 3x2,5 | 0 | 0 | 0 | 0 | 0 | 3.03 | 10.65
ŠNKABELCYKY-J3X1-5 | CYKY 3Cx1,5 | 1.5 | 3 | 1 | 6 | 210100001 | Ukončení vodičů v rozv.+ zap do 2,5 mm2 | RSA 4 | do 5x2,5 | 18 | 0 | 0 | 0 | 0 | 3.03 | 10.65
ŠNKABELCYKYWS-5X1-5 | CYKY 3Cx1,5 | 1.5 | 5 | 0 |  | 210100001 | Ukončení vodičů v rozv.+ zap do 2,5 mm2 | RSA 4 | do 3x2,5 | 0 | 0 | 0 | 0 | 0 | 3.03 | 10.65
| CYKY 3Cx1,5 |  |  |  | 6
ŠNKABELCYKYWS-5CX15-1 | CYKY 5Cx1,5 | 1.5 | 5 | 0 |  | 210100001 | Ukončení vodičů v rozv.+ zap do 2,5 mm2 | RSA 4 | do 3x2,5 | 0 | 0 | 0 | 0 | 0 | 3.03 | 10.65
| CYKY 5Cx1,5 |  |  |  | 0
ŠNCYKY3CX25NFIPE | CYKY 3Cx2,5 | 2.5 | 3 | 0 |  | 210100001 | Ukončení vodičů v rozv.+ zap do 2,5 mm2 | RSA 4 | do 3x2,5 | 0 | 0 | 0 | 0 | 0 | 3.03 | 10.65
ŠNCYKY3CX25NFIPE | CYKY 3Cx2,5 | 2.5 | 3 | 0 |  | 210100001 | Ukončení vodičů v rozv.+ zap do 2,5 mm2 | RSA 4 | do 3x2,5 | 0 | 0 | 0 | 0 | 0 | 3.03 | 10.65
DSP13PE1FPE | CYKY 3Cx2,5 | 2.5 | 3 | 0 |  | 210100001 | Ukončení vodičů v rozv.+ zap do 2,5 mm2 | RSA 4 | do 3x2,5 | 0 | 0 | 0 | 0 | 0 | 3.03 | 10.65
ŠNKABELCYKYWS-2X2-5 | CYKY 3Cx2,5 | 2.5 | 2 | 0 |  | 210100001 | Ukončení vodičů v rozv.+ zap do 2,5 mm2 | RSA 4 | do 3x2,5 | 0 | 0 | 0 | 0 | 0 | 3.03 | 10.65
ŠCYKY3CX25NFIPE | CYKY 3Cx2,5 | 2.5 | 1 | 0 |  | 210100001 | Ukončení vodičů v rozv.+ zap do 2,5 mm2 | RSA 4 | do 3x2,5 | 0 | 0 | 0 | 0 | 0 | 3.38 | 10.65
ŠNCYKY3CX25NFIPEKM | CYKY 3Cx2,5 | 2.5 | 1 | 0 |  | 210100001 | Ukončení vodičů v rozv.+ zap do 2,5 mm2 | RSA 4 | do 3x2,5 | 0 | 0 | 0 | 0 | 0 | 3.38 | 10.65
ŠNCYKY3CX25NFIFAPE | CYKY 3Cx2,5 | 2.5 | 3 | 1 | 12 | 210100001 | Ukončení vodičů v rozv.+ zap do 2,5 mm2 | RSA 4 | do 3x2,5 | 36 | 0 | 0 | 0 | 0 | 3.38 | 10.65
ŠNCYKY3CX25NVYPPE | CYKY 3Cx2,5 | 2.5 | 3 | 0 |  | 210100001 | Ukončení vodičů v rozv.+ zap do 2,5 mm2 | RSA 4 | do 5x2,5 | 0 | 0 | 0 | 0 | 0 | 3.38 | 10.65
ŠNKABELCYKY-J3X2-5 | CYKY 3Cx2,5 | 2.5 | 3 | 0 |  | 210100001 | Ukončení vodičů v rozv.+ zap do 2,5 mm2 | RSA 4 | do 5x2,5 | 0 | 0 | 0 | 0 | 0 | 3.38 | 10.65
| CYKY 3Cx2,5 |  |  |  | 12
ŠNKABELCYKY-J5X2-5 | CYKY 5Cx2,5 | 2.5 | 5 | 1 | 2 | 210100001 | Ukončení vodičů v rozv.+ zap do 2,5 mm2 | RSA 4 | do 5x2,5 | 10 | 0 | 0 | 0 | 0 | 3.03 | 17.5
ŠNCYKY5CX2-5NFIPE | CYKY 5Cx2,5 | 2.5 | 5 | 1 | 2 | 210100001 | Ukončení vodičů v rozv.+ zap do 2,5 mm2 | RSA 4 | do 5x2,5 | 10 | 0 | 0 | 0 | 0 | 3.38 | 10.65
| CYKY 5Cx2,5 |  |  |  | 4
ŠNKABELCYKY-J3X4 | CYKY 3Cx4 | 4 | 3 | 0 |  | 210100003 | Ukončení vodičů v rozv.+ zap do4 mm2 | RSA 4 | do 5x4 | 0 | 0 | 0 | 0 | 0 | 3.38 | 10.65
ŠNKABELCYKY-J5X4 | CYKY 5Cx4 | 4 | 5 | 0 |  | 210100003 | Ukončení vodičů v rozv.+ zap do4 mm2 | RSA 4 | do 5x4 | 0 | 0 | 0 | 0 | 0 | 3.38 | 10.65
ŠNKABELCYA6 | CYA6 | 6 | 1 | 0 |  | 210100002 | Ukončení vodičů v rozv.+ zap do10 mm2 |  | do 1x10 | 0 | 0 | 0 | 0 | 0 | 4.83
ŠNKABELCYKY-J3X6 | CYKY 3Cx6 | 6 | 3 | 0 |  | 210100003 | Ukončení vodičů v rozv.+ zap do6 mm2 | RSA 6 | do 5x6 | 0 | 0 | 0 | 0 | 0 | 3.38 | 13.95
ŠNKABELCYKY-J5X6 | CYKY 5Cx6 | 6 | 5 | 1 | 2 | 210100003 | Ukončení vodičů v rozv.+ zap do6 mm2 | RSA 6 | do 5x6 | 10 | 0 | 0 | 0 | 0 | 3.38 | 13.95
CYKY 5Cx6
ŠNKABELCYA10 | CYA10 | 10 | 1 | 0 |  | 210100002 | Ukončení vodičů v rozv.+ zap do10 mm2 |  | do 1x10 | 0 | 0 | 0 | 0 | 0 | 4.83
ŠNKABELCYKY-J4X10 | CYKY-J4x10 | 10 | 4 | 0 |  | 210100002 | Ukončení vodičů v rozv.+ zap do10 mm2 | RSA 10 | do 4x10 | 0 | 0 | 0 | 0 | 0 | 4.93 | 31.7
ŠNKABELCYKY-J5X10 | CYKY-J5x10 | 10 | 5 | 1 | 1 | 210100002 | Ukončení vodičů v rozv.+ zap do10 mm2 | RSA 10 | do 5x10 | 5 | 0 | 0 | 0 | 0 | 4.83 | 18.65
| CYKY-J5x16 |  |  |  | 1
ŠNKABELCYA16 | CYA16 | 16 |  | 0 | 5 | 210100002 | Ukončení vodičů v rozv.+ zap do10 mm2 | RSA 10 | do 1x16 | 0 | 0 | 0 | 0 | 0 | 4.83
ŠNKABELCYKY-J4X16 | CYKY-J4x16 | 16 | 4 | 0 |  | 210100002 | Ukončení vodičů v rozv.+ zap do16 mm2 | RSA 16 | do 4x16 | 0 | 0 | 0 | 0 | 0 | 4.83 | 24.25
ŠNKABELCYKY-J5X16 | CYKY-J5x16 | 16 | 5 | 0 |  | 210100002 | Ukončení vodičů v rozv.+ zap do16 mm2 | RSA 16 | do 5x16 | 0 | 0 | 0 | 0 | 0 | 4.83 | 24.25
| CYKY-J5x16 |  |  |  | 5
ŠNKABELCYA25 | CYA25 | 25 | 1 | 0 |  | 210100004 | Ukončení vodičů v rozv.+ zap do 25 mm2 |  | do 1x25 | 0 | 0 | 0 | 0 | 0 | 10.75 | 16
ŠNKABELCYKY-J4X25 | CYKY-J4x25 | 25 | 4 | 0 |  | 210100004 | Ukončení vodičů v rozv.+ zap do 25 mm2 | RSA 16 | do 4x25 | 0 | 0 | 0 | 0 | 0 | 10.75 | 39.35
ŠNKABELCYKY-J5X25 | CYKY-J5x25 | 25 | 5 | 0 |  | 210100004 | Ukončení vodičů v rozv.+ zap do 25 mm2 | RSA 25 | do 5x25 | 0 | 0 | 0 | 0 | 0 | 10.75 | 39.35
šnkabelAYKY-J4x25 | AYKY-J4x25 | 25 | 4 | 0 |  | 210100004 | Ukončení vodičů v rozv.+ zap do 25 mm2 | RSA 25 | do 4x25 | 0 | 39.35 | 0 | 98.5417 | 0 | 10.75 | 39.35
ŠNKABELCYA35 | CYA35 | 25 | 1 | 0 |  | 210100005 | Ukončení vodičů v rozv.+ zap do 35 mm2 | RSA 35 | do 1x35 | 0 | 39.35 | 0 | 0 | 0 | 11.38 | 39.35
ŠNKABELCYKY-J4X35 | CYKY-J4x35 | 35 | 4 | 0 |  | 210100005 | Ukončení vodičů v rozv.+ zap do 35 mm2 | RSA 35 | do 4x35 | 0 | 0 | 0 | 0 | 0 | 11.38 | 39.35
ŠNVODIČCY4X70 | CYKY-J4x70 | 70 | 4 | 0 |  | 210100007 | Ukončení vodičů v rozv.+ zap do 70 mm2 |  | do 4x70 | 0 | 0 | 0 | 0 | 0 | 15.81
ŠNKABEL4XH07V-RJ70 | 4XH07V-RJ70 | 70 | 4 | 0 |  | 210100007 | Ukončení vodičů v rozv.+ zap do 70 mm2 |  | do 4x70 | 0 | 0 | 0 | 0 | 0 | 15.81
ŠNKABELCYKY-J5X50 | CYKY-J5x50 | 50 |  | 0 |  | 210100006 | Ukončení vodičů v rozv.+ zap do 50 mm2 | RSA 50 | do 5x50 | 0 | 0 | 0 | 0 | 0 | 13.91 | 147.75
ŠNKABELCYKY-J5x120 | CYKY-J5x120 | 120 |  | 0 |  | 210100009 | Ukončení vodičů v rozvaděči + zapojení do 120 mm2 | RSA 120 | do 5x120 | 0 | 0 | 0 | 0 | 0 | 20.24 | 222
|  |  |  | 0 |  |  | Ukončení
|  |  |  | 1 |  |  | Zkoušky rozváděče / 1 vývod |  |  | 20 |  |  | 0 | 0 | 10
|  |  |  | 0 |  |  | Typová zkouška rozváděče - oteplení a vystavení certifikátu | [5 empty] | 0 | 0 | 200
|  |  |  | 0 |  |  | Výroba rozvaděče | 40% | 0 |  |  |  | 0 | 0
|  |  |  | 1 |  |  | MONTAZ STITKU OZNACOVACIHO |  |  | 20 |  |  | 0 | 0 | 5
Ukončení |  | 2.5 |  |  |  | 210100001 | Ukončení vodičů v rozv.+ zap do 2,5 mm2 | RSA 4 |  |  | #REF! | #REF! | #REF! | #REF! | #REF! | #REF!
Ukončení |  | 4 |  |  |  | 210100003 | Ukončení vodičů v rozv.+ zap do4 mm2 | RSA 4 |  |  | #REF! | #REF! | #REF! | #REF! | #REF! | #REF!
Ukončení |  | 6 |  |  |  | 210100003 | Ukončení vodičů v rozv.+ zap do6 mm2 | RSA 6 |  |  | #REF! | #REF! | #REF! | #REF! | #REF! | #REF!
Ukončení |  | 10 |  |  |  | 210100002 | Ukončení vodičů v rozv.+ zap do10 mm2 | RSA 10 |  |  | #REF! | #REF! | #REF! | #REF! | #REF! | #REF!
Ukončení |  | 16 |  |  |  | 210100002 | Ukončení vodičů v rozv.+ zap do16 mm2 | RSA 16 |  |  | #REF! | #REF! | #REF! | #REF! | #REF! | #REF!
Ukončení |  | 25 |  |  |  | 210100004 | Ukončení vodičů v rozv.+ zap do 25 mm2 | RSA 25 |  |  | #REF! | #REF! | #REF! | #REF! | #REF! | #REF!
Ukončení |  | 35 |  |  |  | 210100005 | Ukončení vodičů v rozv.+ zap do 35 mm2 | RSA 35 |  |  | #REF! | #REF! | #REF! | #REF! | #REF! | #REF!
Ukončení |  | 50 |  | 0 |  | 210100006 | Ukončení vodičů v rozv.+ zap do 50 mm2 | RSA 50 |  |  | #REF! | #REF! | #REF! | #REF! | #REF! | #REF!
Ukončení |  | 70 |  |  |  | 210100007 | Ukončení vodičů v rozv.+ zap do 70 mm2 | RSA 70 |  |  | #REF! | #REF! | #REF! | #REF! | #REF! | #REF!
Note on P1: koeficeent slevy na ceníkové ceny výrobců elektro z =Parametry!$B$12
Note on P4: Cena HZS v Kč/hod z =Parametry!B15
Note on Q5: Cena ze základního ceníku výrobce beze slev
Note on P15: Montážní čas dle C21M
Note on I21: počet vývodů
Note on L21: Cena zhotovitele nebo cena výrobce x rabat zhotovitele - koeficient ceny výrobce
Note on N21: Cena zhotovitele nebo montážní čas v min / 60 x HZS Zhotovitele =Parametry!B15
Note on C22: 3x
Note on C33: UK 3x2,5mm2
Note on C41: UK 5 x2,5mm2
Note on C44: UK 5 x2,5mm2
Note on C45: UK 5 x2,5mm2
Note on C46: UK 5 x2,5mm2
Note on C48: +30%
Note on F51: zadat počet kusů kabelů
Note on F53: zadat počet kusů kabelů
Note on F55: zadat počet kusů kabelů
Note on F56: zadat počet kusů kabelů
Note on F57: zadat počet kusů kabelů
Note on F58: zadat počet kusů kabelů
Note on F59: zadat počet kusů kabelů
Note on F60: zadat počet kusů kabelů
Note on F61: zadat počet kusů kabelů
Note on F62: zadat počet kusů kabelů
Note on F63: zadat počet kusů kabelů
Note on F64: zadat počet kusů kabelů
Note on F65: zadat počet kusů kabelů
Note on F66: zadat počet kusů kabelů
Note on F67: zadat počet kusů kabelů
Note on F68: zadat počet kusů kabelů
Note on F69: zadat počet kusů kabelů
Note on F70: zadat počet kusů kabelů
Note on F72: zadat počet kusů kabelů
Note on F74: zadat počet kusů kabelů
Note on F75: zadat počet kusů kabelů
Note on F76: zadat počet kusů kabelů
Note on F77: zadat počet kusů kabelů
Note on F78: zadat počet kusů kabelů
Note on F79: zadat počet kusů kabelů
Note on F80: zadat počet kusů kabelů
Note on F81: zadat počet kusů kabelů
Note on F82: zadat počet kusů kabelů
Note on F84: zadat počet kusů kabelů
Note on F85: zadat počet kusů kabelů
Note on F87: zadat počet kusů kabelů
Note on F88: zadat počet kusů kabelů
Note on F90: zadat počet kusů kabelů
Note on F91: zadat počet kusů kabelů
Note on F92: zadat počet kusů kabelů
Note on F94: zadat počet kusů kabelů
Note on F95: zadat počet kusů kabelů
Note on F96: zadat počet kusů kabelů
Note on F98: zadat počet kusů kabelů
Note on F99: zadat počet kusů kabelů
Note on F100: zadat počet kusů kabelů
Note on F102: zadat počet kusů kabelů
Note on F103: zadat počet kusů kabelů
Note on F104: zadat počet kusů kabelů
Note on F105: zadat počet kusů kabelů
Note on F106: zadat počet kusů kabelů
Note on F107: zadat počet kusů kabelů
Note on F108: zadat počet kusů kabelů
Note on F109: zadat počet kusů kabelů
Note on F110: zadat počet kusů kabelů
Note on F111: zadat počet kusů kabelů
Note on K113: Počet vývodů z počtu štítků
Note on K114: Zadat 1 ks
Note on K115: Zadat 1 ks
Note on K116: počet štítků z počtu vývodů

## R2.1
|  |  |  | poč.pol. |  |  | Obec Dukovany, č. p. 99, 67556 Dukovany | [7 empty] | 0 | Koeficient ceny výrobce
[7 empty] | REKONSTRUKCE BUDOVY Č.P. 71 V DUKOVANECH | [9 empty] | 0
[7 empty] | SO-01 Objekt pro stravování, obchod a bytové jednotky | [9 empty] | 0
|  |  |  | 14 |  |  | ROZVÁDĚČE |  | R2.1 | zpět | 0 |  | 0 |  | 0 | HZS
[9 empty] | počet vývodů |  | dodávka |  | montáž |  | Montážní čas dle C21M | Ceníková cena výrobce
[5 empty] | Typ | Mont.pol. | materiál | Mj | 18 | počet ks | Kč/Mj | celkem | Kč/Mj | celkem
. |  |  |  | 1 |  |  | R2.1 | ks | 18 | 1 | 0 | 0 | 0 | 0
. |  |  |  | 0 |  | 210191013 | Osazení rozvaděče na zeď (do vel.400x500mm) | [5 empty] | 0 | 0 | 72.5868
. |  |  |  | 0 |  | 210191013 | Osazení rozvaděče na zeď (do vel.600x1000mm) | [5 empty] | 0 | 0 | 108.966
. |  |  |  | 0 |  | 210191013 | Osazení rozvaděče do sádrokartonu (do vel.400x500mm) | [5 empty] | 0 | 0 | 84.4272
. |  |  |  | 0 |  | 210191013 | Osazení rozvaděče do sádrokartonu (do vel.600x1000mm) | [5 empty] | 0 | 0 | 126.4692
. |  |  |  | 0 |  | 210191013 | Osazení rozvaděče do zdi vč.zazdění (do vel.400x500mm) | [5 empty] | 0 | 0 | 84.4272
. |  |  |  | 0 |  | 210191013 | Zhotovení niky pro rozvaděč v cihle (do vel.400x500mm, do hl 100mm) |  |  | 0 |  |  | 0 | 0 | 86.3148
. |  |  |  | 0 |  | 210191013 | Osazení rozvaděče do zdi vč.zazdění (do vel.600x1000mm) | [5 empty] | 0 | 0 | 158.2152
. |  |  |  | 0 |  | 210191013 | Zhotovení niky pro rozváděč (do vel.600x1000mm, do hl 100mm) |  |  | 0 |  |  | 0 | 0 | 135.564
. |  |  |  | 0 |  |  | revize elektrických zařízení | kpl | 18 | [5 empty] | 18 | 0
. |  |  |  | .
. |  |  |  | . |  |  | CELKEM |  |  |  |  | 0 |  | 0
. |  |  |  | .
počet modulů 17,5
|  | vývody | moduly | . |  |  | R2.1 | 18 |  |  | Cena zhotovitele | 0 | Cena zhotovitele | 0
|  | 16 | 48 |  | typ | mont.pol. | Přístroje
|  |  |  | 0 |  |  | Skříň |  |  |  | 0 | 0 |  |  |  | 0 | Hager Electro s.r.o.
BK0850022zapuštěná2x14M |  |  |  | 0 |  |  | Zapuštěná rozvodnice 2x14 modulů | BK0850022- |  | 1 | 0 | 0 |  |  |  | 1014.75 | Schrack
PrismaSeTXS4x24NOLVSXQ424 |  |  |  | 1 |  |  | PrismaSet nástěnná 96M (4x24) b. dveře |  |  |  | 0 | 0 |  |  |  | 5075 | Schneider
[7 empty] | Hlavní jistič |  |  |  | 0 | 0 |  |  |  |  | Legrand | cívka |  | YU
NVYPINACDX3-IS-63A-406536 | 0 | 3 | 0 | 0 | DX3 |  | DX3 VYPÍNAČ 3P 63A 400V | 406467 |  |  | 0 | 0 |  |  |  | 598 | Legrand | vypínač | 63A | 3f
[7 empty] | přepěťová ochrana |  |  |  | 0 | 0 |  |  |  |  | Legrand | vypínač | 63A | 3f
[7 empty] | elektroměr |  |  |  | 0 | 0 |  |  |  |  | Legrand | vypínač |  | 3f
[7 empty] | Náplň 1F |  |  |  | 0 | 0 |  |  |  |  | Legrand | vypínač |  | 3f
NFA1FAM10B6KA-AM618110 | 12 | 1 | 12 | 1 | TX3 |  | Instalační jistič 6kA, B 10A, 1P | 403355 |  | 12 | 0 | 0 |  |  |  | 70.4 | Schrack | jistič | 10A | 1f | 6kA
NFA1FAM16B6KA-AM618116 | 1 | 1 | 1 | 1 | AMPARO |  | Instalační jistič 6kA, B 16A, 1P | AM618116 |  | 1 | 0 | 0 |  |  |  | 70.4 | Schrack | jistič | 16A | 1f | 6kA
NFA3FAM10B6KA-AM618310 | 1 | 1 | 1 | 1 | AMPARO |  | Instalační jistič 6kA, B 10A, 3P | AM618310 |  | 1 | 0 | 0 |  |  |  | 270.6 | Schrack | jistič | 10A | 1f | 6kA
NCHRANIC-JISTIC-DX3-6kA-10AB-30MA-410919 | 0 | 2 | 0 | 0 | DX3 |  | DX3 KOMB. 1+N B10 30MA AC 6KA | 410919 |  |  | 0 | 0 |  |  |  | 1224 | Legrand | jistič/chránič | 10A | 1f | 6kA
NCHRANIC-JISTIC-DX3-6kA-16AB-30MA-410921 | 0 | 2 | 0 | 0 | DX3 |  | DX3 KOMB. 1+N B16 30MA AC 6KA | 410921 |  |  | 0 | 0 |  |  |  | 1168 | Legrand | jistič/chránič | 16A | 1f | 6kA
NZJISTICFA1-TX3-6KA-10AB-403355 | 0 | 1 | 0 | 0 | TX3 |  | TX3 JISTIČ 1P B10 6000A | 403355 |  |  | 0 | 0 |  |  |  | 82 | Legrand | jistič | 10A | 1f | 6kA
Náplň 2F | [6 empty] | Náplň 2F | [9 empty] | Schneider
nFIFAAMPARO6KA1NB16A30MA | 4 | 2 | 8 | 1 | AMPARO |  | Jistič s prou. chráničem 6 kA, 1+N, B16A, 30 mA, | AK668616 |  | 4 | 0 | 0 |  |  |  | 844.8 | Schrack | jistič/chránič | 16A | 1f | 6kA
Náplň 2F | [6 empty] | Náplň 2F | [9 empty] | Schneider
|  | 0 | 0 | 0 |  |  | Náplň 3F |  |  |  | 0 | 0 |  |  |  |  | Legrand | přepěťovka |  | TN-S
nZJISTICFA3-TX3-6kA-20AB-403403 | 0 | 3 | 0 | 0 | TX3 |  | TX3 JISTIČ 3P B20 6000A | 403403 |  |  | 0 | 0 |  |  |  | 328 | Legrand | jistič | 20A | 3f | 6kA
|  | 0 |  |  |  |  | Náplň 3F |  |  |  | 0 | 0 |  |  |  |  | Legrand | vypínač |  | 3f
|  | 0 | 0 | 0 |  |  | Náplň 3F |  |  |  | 0 | 0 |  |  |  |  | Legrand | přepěťovka |  | TN-S
|  | 0 | 0 | 0 |  |  | Náplň 4F |  |  |  | 0 | 0 |  |  |  |  | Legrand | přepěťovka |  | TN-S
| 18 | 28.6 | 22 | 1 |  |  | Propojovací lišta měděná 3P | 10mm2/63A |  | 0.385 | 0 | 0 |  |  |  | 500
Přístroje
[7 empty] | Ukončení |  |  | kus
ŠBT2VODIČOVÝKABEL |  | 0.8 | 2 | 0 |  | 210100001 | Ukončení vodičů v rozv.+ zap do 2,5 mm2 | RSA 4 | do 4x0,8 | 0 | 0 | 0 | 0 | 0 | 3.03 | 10.65
Příplatek za ukončení stínění kabelů+zapojení |  | 0.8 | 1 | 0 | 0 | 210100001 | Ukončení vodičů v rozv.+ zap do 2,5 mm2 | RSA 4 |  | 0 | 0 | 0 | 0 | 0 | 3.03 | 10.65
šJYSTY2x2x0-8 | JYSTY2x2x0-8 | 0.8 | 4 | 0 |  | 210100001 | Ukončení vodičů v rozv.+ zap do 2,5 mm2 | RSA 4 | do 4x0,8 | 0 | 0 | 0 | 0 | 0 | 3.03 | 10.65
Příplatek za ukončení stínění kabelů+zapojení |  | 0.8 | 4 | 0 | 0 | 210100001 | Ukončení vodičů v rozv.+ zap do 2,5 mm2 | RSA 4 | do 4x0,8 | 0 | 0 | 0 | 0 | 0 | 3.03 | 10.65
ŠNKABELUTP4X2X05 |  | 0.5 | 8 | 0 |  | 210100001 | Ukončení vodičů v rozv.+ zap do 2,5 mm2 | RSA 4 | do 4x0, | 0 | 0 | 0 | 0 | 0 | 3.03 | 10.65
ŠNJYTY-O2X1WLSA | JYTY-O 2x1 | 1 | 2 | 0 |  | 210100001 | Ukončení vodičů v rozv.+ zap do 2,5 mm2 | RSA 4 | do 3x2,5 | 0 | 0 | 0 | 0 | 0 | 3.03 | 17.5
CYKY2AX15ŠTÍT | CYKY 2Ax1,5 | 1 | 2 | 0 |  | 210100001 | Ukončení vodičů v rozv.+ zap do 2,5 mm2 | RSA 4 | do 3x2,5 | 0 | 0 | 0 | 0 | 0 | 3.03 | 17.5
ŠNJYTY-O2X1WLXS | JYTY-O 2x1 | 1 | 2 | 0 |  | 210100001 | Ukončení vodičů v rozv.+ zap do 2,5 mm2 | RSA 4 | do 3x2,5 | 0 | 0 | 0 | 0 | 0 | 3.03 | 17.5
NCYKY3AX15ŠTÍT | CYKY 3Ax1,5 | 2.5 | 3 | 0 |  | 210100001 | Ukončení vodičů v rozv.+ zap do 2,5 mm2 | RSA 4 | do 3x2,5 | 0 | 0 | 0 | 0 | 0 | 3.03 | 10.65
ŠNKABELCYKYWS-3CX15-1 | CYKY 3Cx1,5 | 2.5 | 3 | 0 |  | 210100001 | Ukončení vodičů v rozv.+ zap do 2,5 mm2 | RSA 4 | do 3x2,5 | 0 | 0 | 0 | 0 | 0 | 3.03 | 10.65
ŠNCYKY3CX15NVYPPE | CYKY 3Cx1,5 | 2.5 | 3 | 0 |  | 210100001 | Ukončení vodičů v rozv.+ zap do 2,5 mm2 | RSA 4 | do 3x2,5 | 0 | 0 | 0 | 0 | 0 | 3.03 | 10.65
ŠNCYKY3CX15EVFA | CYKY 3Cx1,5 | 2.5 | 3 | 0 |  | 210100001 | Ukončení vodičů v rozv.+ zap do 2,5 mm2 | RSA 4 | do 3x2,5 | 0 | 0 | 0 | 0 | 0 | 3.03 | 17.5
ŠNCYKY3CX15NFIPE | CYKY 3Cx1,5 | 1.5 | 3 | 0 |  | 210100001 | Ukončení vodičů v rozv.+ zap do 2,5 mm2 | RSA 4 | do 3x1,5 | 0 | 0 | 0 | 0 | 0 | 3.03 | 10.65
ŠNKABELCYKYWS-2X15 | CYKY 3Cx1,5 | 1.5 | 2 | 0 |  | 210100001 | Ukončení vodičů v rozv.+ zap do 2,5 mm2 | RSA 4 | do 3x2,5 | 0 | 0 | 0 | 0 | 0 | 3.03 | 10.65
ŠNKABELCYKYWS-2X15KPEL | CYKY 3Cx1,5 | 1.5 | 3 | 0 |  | 210100001 | Ukončení vodičů v rozv.+ zap do 2,5 mm2 | RSA 4 | do 3x2,5 | 0 | 0 | 0 | 0 | 0 | 3.03 | 10.65
šnkabelCYKYWS-3X15 | CYKY 3Cx1,5 | 1.5 | 3 | 0 |  | 210100001 | Ukončení vodičů v rozv.+ zap do 2,5 mm2 | RSA 4 | do 3x2,5 | 0 | 0 | 0 | 0 | 0 | 3.03 | 10.65
ŠNKABELCYKYWS-5X15 | CYKY 3Cx1,5 | 1.5 | 3 | 0 |  | 210100001 | Ukončení vodičů v rozv.+ zap do 2,5 mm2 | RSA 4 | do 3x2,5 | 0 | 0 | 0 | 0 | 0 | 3.03 | 10.65
ŠNKABELCYKYWS-2DX15SB | CYKY 3Cx1,5 | 2.5 | 2 | 0 |  | 210100001 | Ukončení vodičů v rozv.+ zap do 2,5 mm2 | RSA 4 | do 3x2,5 | 0 | 0 | 0 | 0 | 0 | 3.03 | 10.65
ŠNKABELCYKY-J3X1-5 | CYKY 3Cx1,5 | 1.5 | 3 | 1 | 3 | 210100001 | Ukončení vodičů v rozv.+ zap do 2,5 mm2 | RSA 4 | do 5x2,5 | 9 | 0 | 0 | 0 | 0 | 3.03 | 10.65
ŠNKABELCYKYWS-5X1-5 | CYKY 3Cx1,5 | 1.5 | 5 | 0 |  | 210100001 | Ukončení vodičů v rozv.+ zap do 2,5 mm2 | RSA 4 | do 3x2,5 | 0 | 0 | 0 | 0 | 0 | 3.03 | 10.65
ŠNKABELCYKY-J5X1-5 | CYKY 3Cx1,5 | 1.5 | 5 | 1 | 5 | 210100001 | Ukončení vodičů v rozv.+ zap do 2,5 mm2 | RSA 4 | do 3x2,5 | 25 | 0 | 0 | 0 | 0 | 3.03 | 10.65
| CYKY 3Cx1,5 |  |  |  | 3
ŠNKABELCYKYWS-5CX15-1 | CYKY 5Cx1,5 | 1.5 | 5 | 0 |  | 210100001 | Ukončení vodičů v rozv.+ zap do 2,5 mm2 | RSA 4 | do 3x2,5 | 0 | 0 | 0 | 0 | 0 | 3.03 | 10.65
| CYKY 5Cx1,5 |  |  |  | 0
ŠNCYKY3CX25NFIPE | CYKY 3Cx2,5 | 2.5 | 3 | 0 |  | 210100001 | Ukončení vodičů v rozv.+ zap do 2,5 mm2 | RSA 4 | do 3x2,5 | 0 | 0 | 0 | 0 | 0 | 3.03 | 10.65
ŠNCYKY3CX25NFIPE | CYKY 3Cx2,5 | 2.5 | 3 | 0 |  | 210100001 | Ukončení vodičů v rozv.+ zap do 2,5 mm2 | RSA 4 | do 3x2,5 | 0 | 0 | 0 | 0 | 0 | 3.03 | 10.65
DSP13PE1FPE | CYKY 3Cx2,5 | 2.5 | 3 | 0 |  | 210100001 | Ukončení vodičů v rozv.+ zap do 2,5 mm2 | RSA 4 | do 3x2,5 | 0 | 0 | 0 | 0 | 0 | 3.03 | 10.65
ŠNKABELCYKYWS-2X2-5 | CYKY 3Cx2,5 | 2.5 | 2 | 0 |  | 210100001 | Ukončení vodičů v rozv.+ zap do 2,5 mm2 | RSA 4 | do 3x2,5 | 0 | 0 | 0 | 0 | 0 | 3.03 | 10.65
ŠCYKY3CX25NFIPE | CYKY 3Cx2,5 | 2.5 | 1 | 0 |  | 210100001 | Ukončení vodičů v rozv.+ zap do 2,5 mm2 | RSA 4 | do 3x2,5 | 0 | 0 | 0 | 0 | 0 | 3.38 | 10.65
ŠNCYKY3CX25NFIPEKM | CYKY 3Cx2,5 | 2.5 | 1 | 0 |  | 210100001 | Ukončení vodičů v rozv.+ zap do 2,5 mm2 | RSA 4 | do 3x2,5 | 0 | 0 | 0 | 0 | 0 | 3.38 | 10.65
ŠNCYKY3CX25NFIFAPE | CYKY 3Cx2,5 | 2.5 | 3 | 1 | 4 | 210100001 | Ukončení vodičů v rozv.+ zap do 2,5 mm2 | RSA 4 | do 3x2,5 | 12 | 0 | 0 | 0 | 0 | 3.38 | 10.65
ŠNCYKY3CX25NVYPPE | CYKY 3Cx2,5 | 2.5 | 3 | 0 |  | 210100001 | Ukončení vodičů v rozv.+ zap do 2,5 mm2 | RSA 4 | do 5x2,5 | 0 | 0 | 0 | 0 | 0 | 3.38 | 10.65
ŠNKABELCYKY-J3X2-5 | CYKY 3Cx2,5 | 2.5 | 3 | 1 | 1 | 210100001 | Ukončení vodičů v rozv.+ zap do 2,5 mm2 | RSA 4 | do 5x2,5 | 3 | 0 | 0 | 0 | 0 | 3.38 | 10.65
| CYKY 3Cx2,5 |  |  |  | 5
ŠNKABELCYKY-J5X2-5 | CYKY 5Cx2,5 | 2.5 | 5 | 1 | 1 | 210100001 | Ukončení vodičů v rozv.+ zap do 2,5 mm2 | RSA 4 | do 5x2,5 | 5 | 0 | 0 | 0 | 0 | 3.03 | 17.5
ŠNCYKY5CX2-5NFIPE | CYKY 5Cx2,5 | 2.5 | 5 | 0 |  | 210100001 | Ukončení vodičů v rozv.+ zap do 2,5 mm2 | RSA 4 | do 5x2,5 | 0 | 0 | 0 | 0 | 0 | 3.38 | 10.65
| CYKY 5Cx2,5 |  |  |  | 1
ŠNKABELCYKY-J3X4 | CYKY 3Cx4 | 4 | 3 | 0 |  | 210100003 | Ukončení vodičů v rozv.+ zap do4 mm2 | RSA 4 | do 5x4 | 0 | 0 | 0 | 0 | 0 | 3.38 | 10.65
ŠNKABELCYKY-J5X4 | CYKY 5Cx4 | 4 | 5 | 0 |  | 210100003 | Ukončení vodičů v rozv.+ zap do4 mm2 | RSA 4 | do 5x4 | 0 | 0 | 0 | 0 | 0 | 3.38 | 10.65
ŠNKABELCYA6 | CYA6 | 6 | 1 | 0 |  | 210100002 | Ukončení vodičů v rozv.+ zap do10 mm2 |  | do 1x10 | 0 | 0 | 0 | 0 | 0 | 4.83
ŠNKABELCYKY-J3X6 | CYKY 3Cx6 | 6 | 3 | 0 |  | 210100003 | Ukončení vodičů v rozv.+ zap do6 mm2 | RSA 6 | do 5x6 | 0 | 0 | 0 | 0 | 0 | 3.38 | 13.95
ŠNKABELCYKY-J5X6 | CYKY 5Cx6 | 6 | 5 | 0 |  | 210100003 | Ukončení vodičů v rozv.+ zap do6 mm2 | RSA 6 | do 5x6 | 0 | 0 | 0 | 0 | 0 | 3.38 | 13.95
CYKY 5Cx6
ŠNKABELCYA10 | CYA10 | 10 | 1 | 0 |  | 210100002 | Ukončení vodičů v rozv.+ zap do10 mm2 |  | do 1x10 | 0 | 0 | 0 | 0 | 0 | 4.83
ŠNKABELCYKY-J4X10 | CYKY-J4x10 | 10 | 4 | 0 |  | 210100002 | Ukončení vodičů v rozv.+ zap do10 mm2 | RSA 10 | do 4x10 | 0 | 0 | 0 | 0 | 0 | 4.93 | 31.7
ŠNKABELCYKY-J5X10 | CYKY-J5x10 | 10 | 5 | 0 |  | 210100002 | Ukončení vodičů v rozv.+ zap do10 mm2 | RSA 10 | do 5x10 | 0 | 0 | 0 | 0 | 0 | 4.83 | 18.65
| CYKY-J5x16 |  |  |  | 0
ŠNKABELCYA16 | CYA16 | 16 |  | 0 |  | 210100002 | Ukončení vodičů v rozv.+ zap do10 mm2 | RSA 10 | do 1x16 | 0 | 0 | 0 | 0 | 0 | 4.83
ŠNKABELCYKY-J4X16 | CYKY-J4x16 | 16 | 4 | 0 |  | 210100002 | Ukončení vodičů v rozv.+ zap do16 mm2 | RSA 16 | do 4x16 | 0 | 0 | 0 | 0 | 0 | 4.83 | 24.25
ŠNKABELCYKY-J5X16 | CYKY-J5x16 | 16 | 5 | 0 |  | 210100002 | Ukončení vodičů v rozv.+ zap do16 mm2 | RSA 16 | do 5x16 | 0 | 0 | 0 | 0 | 0 | 4.83 | 24.25
| CYKY-J5x16 |  |  |  | 0
ŠNKABELCYA25 | CYA25 | 25 | 1 | 0 |  | 210100004 | Ukončení vodičů v rozv.+ zap do 25 mm2 |  | do 1x25 | 0 | 0 | 0 | 0 | 0 | 10.75 | 16
ŠNKABELCYKY-J4X25 | CYKY-J4x25 | 25 | 4 | 0 |  | 210100004 | Ukončení vodičů v rozv.+ zap do 25 mm2 | RSA 16 | do 4x25 | 0 | 0 | 0 | 0 | 0 | 10.75 | 39.35
ŠNKABELCYKY-J5X25 | CYKY-J5x25 | 25 | 5 | 0 |  | 210100004 | Ukončení vodičů v rozv.+ zap do 25 mm2 | RSA 25 | do 5x25 | 0 | 0 | 0 | 0 | 0 | 10.75 | 39.35
šnkabelAYKY-J4x25 | AYKY-J4x25 | 25 | 4 | 0 |  | 210100004 | Ukončení vodičů v rozv.+ zap do 25 mm2 | RSA 25 | do 4x25 | 0 | 39.35 | 0 | 98.5417 | 0 | 10.75 | 39.35
ŠNKABELCYA35 | CYA35 | 25 | 1 | 0 |  | 210100005 | Ukončení vodičů v rozv.+ zap do 35 mm2 |  | do 1x35 | 0 | 0 | 0 | 0 | 0 | 11.38
ŠNKABELCYKY-J4X35 | CYKY-J4x35 | 35 | 4 | 0 |  | 210100005 | Ukončení vodičů v rozv.+ zap do 35 mm2 | RSA 35 | do 4x35 | 0 | 0 | 0 | 0 | 0 | 11.38 | 39.35
ŠNVODIČCY4X70 | CYKY-J4x70 | 70 | 4 | 0 |  | 210100007 | Ukončení vodičů v rozv.+ zap do 70 mm2 |  | do 4x70 | 0 | 0 | 0 | 0 | 0 | 15.81
ŠNKABEL4XH07V-RJ70 | 4XH07V-RJ70 | 70 | 4 | 0 |  | 210100007 | Ukončení vodičů v rozv.+ zap do 70 mm2 |  | do 4x70 | 0 | 0 | 0 | 0 | 0 | 15.81
ŠNKABELCYKY-J5X50 | CYKY-J5x50 | 50 |  | 0 |  | 210100006 | Ukončení vodičů v rozv.+ zap do 50 mm2 | RSA 50 | do 5x50 | 0 | 0 | 0 | 0 | 0 | 13.91 | 147.75
ŠNKABELCYKY-J5x120 | CYKY-J5x120 | 120 |  | 0 |  | 210100009 | Ukončení vodičů v rozvaděči + zapojení do 120 mm2 | RSA 120 | do 5x120 | 0 | 0 | 0 | 0 | 0 | 20.24 | 222
|  |  |  | 0 |  |  | Ukončení
|  |  |  | 1 |  |  | Zkoušky rozváděče / 1 vývod |  |  | 18 |  |  | 0 | 0 | 10
|  |  |  | 0 |  |  | Typová zkouška rozváděče - oteplení a vystavení certifikátu | [5 empty] | 0 | 0 | 200
|  |  |  | 0 |  |  | Výroba rozvaděče | 40% | 0 |  |  |  | 0 | 0
|  |  |  | 1 |  |  | MONTAZ STITKU OZNACOVACIHO |  |  | 18 |  |  | 0 | 0 | 5
Ukončení |  | 2.5 |  |  |  | 210100001 | Ukončení vodičů v rozv.+ zap do 2,5 mm2 | RSA 4 |  |  | #REF! | #REF! | #REF! | #REF! | #REF! | #REF!
Ukončení |  | 4 |  |  |  | 210100003 | Ukončení vodičů v rozv.+ zap do4 mm2 | RSA 4 |  |  | #REF! | #REF! | #REF! | #REF! | #REF! | #REF!
Ukončení |  | 6 |  |  |  | 210100003 | Ukončení vodičů v rozv.+ zap do6 mm2 | RSA 6 |  |  | #REF! | #REF! | #REF! | #REF! | #REF! | #REF!
Ukončení |  | 10 |  |  |  | 210100002 | Ukončení vodičů v rozv.+ zap do10 mm2 | RSA 10 |  |  | #REF! | #REF! | #REF! | #REF! | #REF! | #REF!
Ukončení |  | 16 |  |  |  | 210100002 | Ukončení vodičů v rozv.+ zap do16 mm2 | RSA 16 |  |  | #REF! | #REF! | #REF! | #REF! | #REF! | #REF!
Ukončení |  | 25 |  |  |  | 210100004 | Ukončení vodičů v rozv.+ zap do 25 mm2 | RSA 25 |  |  | #REF! | #REF! | #REF! | #REF! | #REF! | #REF!
Ukončení |  | 35 |  |  |  | 210100005 | Ukončení vodičů v rozv.+ zap do 35 mm2 | RSA 35 |  |  | #REF! | #REF! | #REF! | #REF! | #REF! | #REF!
Ukončení |  | 50 |  | 0 |  | 210100006 | Ukončení vodičů v rozv.+ zap do 50 mm2 | RSA 50 |  |  | #REF! | #REF! | #REF! | #REF! | #REF! | #REF!
Ukončení |  | 70 |  |  |  | 210100007 | Ukončení vodičů v rozv.+ zap do 70 mm2 | RSA 70 |  |  | #REF! | #REF! | #REF! | #REF! | #REF! | #REF!
Note on P1: koeficeent slevy na ceníkové ceny výrobců elektro z =Parametry!$B$12
Note on P4: Cena HZS v Kč/hod z =Parametry!B15
Note on Q5: Cena ze základního ceníku výrobce beze slev
Note on P15: Montážní čas dle C21M
Note on I21: počet vývodů
Note on L21: Cena zhotovitele nebo cena výrobce x rabat zhotovitele - koeficient ceny výrobce
Note on N21: Cena zhotovitele nebo montážní čas v min / 60 x HZS Zhotovitele =Parametry!B15
Note on C22: 3x
Note on C30: UK 3x2,5mm2
Note on C40: UK 5 x2,5mm2
Note on C42: UK 5 x2,5mm2
Note on C43: UK 5 x2,5mm2
Note on C44: UK 5 x2,5mm2
Note on C45: +30%
Note on F48: zadat počet kusů kabelů
Note on F50: zadat počet kusů kabelů
Note on F52: zadat počet kusů kabelů
Note on F53: zadat počet kusů kabelů
Note on F54: zadat počet kusů kabelů
Note on F55: zadat počet kusů kabelů
Note on F56: zadat počet kusů kabelů
Note on F57: zadat počet kusů kabelů
Note on F58: zadat počet kusů kabelů
Note on F59: zadat počet kusů kabelů
Note on F60: zadat počet kusů kabelů
Note on F61: zadat počet kusů kabelů
Note on F62: zadat počet kusů kabelů
Note on F63: zadat počet kusů kabelů
Note on F64: zadat počet kusů kabelů
Note on F65: zadat počet kusů kabelů
Note on F66: zadat počet kusů kabelů
Note on F67: zadat počet kusů kabelů
Note on F68: zadat počet kusů kabelů
Note on F70: zadat počet kusů kabelů
Note on F72: zadat počet kusů kabelů
Note on F73: zadat počet kusů kabelů
Note on F74: zadat počet kusů kabelů
Note on F75: zadat počet kusů kabelů
Note on F76: zadat počet kusů kabelů
Note on F77: zadat počet kusů kabelů
Note on F78: zadat počet kusů kabelů
Note on F79: zadat počet kusů kabelů
Note on F80: zadat počet kusů kabelů
Note on F82: zadat počet kusů kabelů
Note on F83: zadat počet kusů kabelů
Note on F85: zadat počet kusů kabelů
Note on F86: zadat počet kusů kabelů
Note on F88: zadat počet kusů kabelů
Note on F89: zadat počet kusů kabelů
Note on F90: zadat počet kusů kabelů
Note on F92: zadat počet kusů kabelů
Note on F93: zadat počet kusů kabelů
Note on F94: zadat počet kusů kabelů
Note on F96: zadat počet kusů kabelů
Note on F97: zadat počet kusů kabelů
Note on F98: zadat počet kusů kabelů
Note on F100: zadat počet kusů kabelů
Note on F101: zadat počet kusů kabelů
Note on F102: zadat počet kusů kabelů
Note on F103: zadat počet kusů kabelů
Note on F104: zadat počet kusů kabelů
Note on F105: zadat počet kusů kabelů
Note on F106: zadat počet kusů kabelů
Note on F107: zadat počet kusů kabelů
Note on F108: zadat počet kusů kabelů
Note on F109: zadat počet kusů kabelů
Note on K111: Počet vývodů z počtu štítků
Note on K112: Zadat 1 ks
Note on K113: Zadat 1 ks
Note on K114: počet štítků z počtu vývodů

## R2
|  |  |  | poč.pol. |  |  | Obec Dukovany, č. p. 99, 67556 Dukovany | [7 empty] | 0 | Koeficient ceny výrobce
[7 empty] | REKONSTRUKCE BUDOVY Č.P. 71 V DUKOVANECH | [9 empty] | 0
[7 empty] | SO-01 Objekt pro stravování, obchod a bytové jednotky | [9 empty] | 0
|  |  |  | 27 |  |  | ROZVÁDĚČE |  | R2 | zpět | 0 |  | 0 |  | 0 | HZS
[9 empty] | počet vývodů |  | dodávka |  | montáž |  | Montážní čas dle C21M | Ceníková cena výrobce
[5 empty] | Typ | Mont.pol. | materiál | Mj | 57 | počet ks | Kč/Mj | celkem | Kč/Mj | celkem
. |  |  |  | 1 |  |  | R2 | ks | 57 | 1 | 0 | 0 | 0 | 0
. |  |  |  | 0 |  | 210191013 | Osazení rozvaděče na zeď (do vel.400x500mm) | [5 empty] | 0 | 0 | 72.5868
. |  |  |  | 0 |  | 210191013 | Osazení rozvaděče na zeď (do vel.600x1000mm) | [5 empty] | 0 | 0 | 108.966
. |  |  |  | 0 |  | 210191013 | Osazení rozvaděče do sádrokartonu (do vel.400x500mm) | [5 empty] | 0 | 0 | 84.4272
. |  |  |  | 0 |  | 210191013 | Osazení rozvaděče do sádrokartonu (do vel.600x1000mm) | [5 empty] | 0 | 0 | 126.4692
. |  |  |  | 0 |  | 210191013 | Osazení rozvaděče do zdi vč.zazdění (do vel.400x500mm) | [5 empty] | 0 | 0 | 84.4272
. |  |  |  | 0 |  | 210191013 | Zhotovení niky pro rozvaděč v cihle (do vel.400x500mm, do hl 100mm) |  |  | 0 |  |  | 0 | 0 | 86.3148
. |  |  |  | 0 |  | 210191013 | Osazení rozvaděče do zdi vč.zazdění (do vel.600x1000mm) | [5 empty] | 0 | 0 | 158.2152
. |  |  |  | 0 |  | 210191013 | Zhotovení niky pro rozváděč (do vel.600x1000mm, do hl 100mm) |  |  | 0 |  |  | 0 | 0 | 135.564
. |  |  |  | 0 |  |  | revize elektrických zařízení | kpl | 57 | [5 empty] | 57 | 0
. |  |  |  | .
. |  |  |  | . |  |  | CELKEM |  |  |  |  | 0 |  | 0
. |  |  |  | .
počet modulů 17,5
|  | vývody | moduly | . |  |  | R2 | 57 |  |  | Cena zhotovitele | 0 | Cena zhotovitele | 0
|  | 38 | 114 |  | typ | mont.pol. | Přístroje
|  |  |  | 0 |  |  | Skříň |  |  |  | 0 | 0 |  |  |  | 0 | Hager Electro s.r.o.
ROZVADĚČMODUL2000NÁSTĚNNÝRÁMSDVEŘMI3A-18 |  |  |  | 0 |  |  | Nástěnný rám s dveřmi 3A-39 | IL006339-F |  | 1 | 0 | 0 |  |  |  | 12067 | Schrack
ROZVADĚČMODUL2000NÁSTĚNNÝRÁMSDVEŘMI3A-18 |  |  |  | 1 |  |  | Konstrukce instalační 3-18, plastové panely | CSIL129318 |  | 1 | 0 | 0 |  |  |  | 3994.1 | Schrack
PrismaSeTXS4x24NOLVSXQ424 |  |  |  | 1 |  |  | PrismaSet nástěnná 96M (4x24) b. dveře |  |  |  | 0 | 0 |  |  |  | 5075 | Schneider
[7 empty] | Hlavní jistič |  |  |  | 0 | 0 |  |  |  |  | Legrand | cívka |  | YU
NJISTIČFA3FBR100AB20KABR583910CZ | 1 | 3 | 3 | 1 | BR |  | Instalační jistič 20 kA, B 100A, 3P | BR583910CZ |  | 1 | 0 | 0 |  |  |  | 3345.65 | Schrack | jistič | 40A | 3f
NVYPINACDX3-IS-63A-406536 | 0 | 3 | 0 | 0 | DX3 |  | VYPÍNAČ 3P 63A 400V | 406467 |  |  | 0 | 0 |  |  |  | 598 | Legrand | vypínač | 63A | 3f
[7 empty] | přepěťová ochrana |  |  |  | 0 | 0 |  |  |  |  | Legrand | vypínač | 63A | 3f
[7 empty] | elektroměr |  |  |  | 0 | 0 |  |  |  |  | Legrand | vypínač |  | 3f
[7 empty] | Náplň 1F |  |  |  | 0 | 0 |  |  |  |  | Legrand | vypínač |  | 3f
NFA1FAM10B6KA-AM618110 | 2 | 1 | 2 | 1 | AMPARO |  | Instalační jistič 6kA, B 10A, 1P | AM618110 |  | 2 | 0 | 0 |  |  |  | 70.4 | Schrack | jistič | 10A | 1f | 6kA
NFA1FAM10C6KA-AM617110 | 4 | 1 | 4 | 1 | AMPARO |  | Instalační jistič 6kA, C 10A, 1P | AM617110 |  | 4 | 0 | 0 |  |  |  | 87.45 | Schrack | jistič | 10A | 1f | 6kA
NFA1FAM16C6KA-AM617116 | 6 | 1 | 6 | 1 | AMPARO |  | Instalační jistič 6kA, C 16A, 1P | AM617116 |  | 6 | 0 | 0 |  |  |  | 87.45 | Schrack | jistič | 10A | 1f | 6kA
NFA3FAM16B6KA-AM618316 | 9 | 1 | 9 | 1 | AMPARO |  | Instalační jistič 6kA, B 16A, 3P | AM618316 |  | 9 | 0 | 0 |  |  |  | 270.05 | Schrack | jistič | 16A | 1f | 6kA
NFA3FAM16C6KA-AM617316 | 3 | 3 | 9 | 1 | AMPARO |  | Instalační jistič 6kA, C 16A, 3P | AM617316 |  | 3 | 0 | 0 |  |  |  | 300.3 | Schrack | jistič | 16A | 3f | 6kA
NFA3FAM20C6KA-AM617320 | 2 | 3 | 6 | 1 | AMPARO |  | Instalační jistič 6kA, C 20A, 3P | AM617320 |  | 2 | 0 | 0 |  |  |  | 312.95 | Schrack | jistič | 20A | 3f | 6kA
NFA3FAM25B6KA-AM618325 | 1 | 3 | 3 | 1 | TX3 |  | Instalační jistič 6kA, B 25A, 3P | AM618325 |  | 1 | 0 | 0 |  |  |  | 285.45 | Schrack | jistič | 25A | 3f | 6kA
NFA3FAM40B6KA-AM618340 | 4 | 3 | 12 | 1 | AMPARO |  | Instalační jistič 6kA, B 40A, 3P | AM618340 |  | 4 | 0 | 0 |  |  |  | 372.35 | Schrack | jistič | 40A | 3f
NCHRANIC-JISTIC-DX3-6kA-10AB-30MA-410919 | 0 | 2 | 0 | 0 | DX3 |  | DX3 KOMB. 1+N B10 30MA AC 6KA | 410919 |  |  | 0 | 0 |  |  |  | 1224 | Legrand | jistič/chránič | 10A | 1f | 6kA
NCHRANIC-JISTIC-DX3-6kA-16AB-30MA-410921 | 0 | 2 | 0 | 0 | DX3 |  | DX3 KOMB. 1+N B16 30MA AC 6KA | 410921 |  |  | 0 | 0 |  |  |  | 1168 | Legrand | jistič/chránič | 16A | 1f | 6kA
NZJISTICFA1-TX3-6KA-10AB-403355 | 0 | 1 | 0 | 0 | TX3 |  | TX3 JISTIČ 1P B10 6000A | 403355 |  |  | 0 | 0 |  |  |  | 82 | Legrand | jistič | 10A | 1f | 6kA
Náplň 2F | [6 empty] | Náplň 2F | [9 empty] | Schneider
nFIFAAMPARO6KA1NB16A30MA | 23 | 2 | 46 | 1 | AMPARO |  | Jistič s prou. chráničem 6 kA, 1+N, B16A, 30 mA, | AK668616 |  | 23 | 0 | 0 |  |  |  | 844.8 | Schrack | jistič/chránič | 16A | 1f | 6kA
nFIFAAMPARO6KA1NC10A30MA | 1 | 2 | 2 | 1 | AMPARO |  | Jistič s prou. chráničem 6 kA, 1+N, C10A, 30 mA | AK667610 |  | 1 | 0 | 0 |  |  |  | 844.8 | Schrack | jistič/chránič | 16A | 1f | 6kA
Náplň 2F | [6 empty] | Náplň 2F | [9 empty] | Schneider
|  | 0 | 0 | 0 |  |  | Náplň 3F |  |  |  | 0 | 0 |  |  |  |  | Legrand | přepěťovka |  | TN-S
nZJISTICFA3-TX3-6kA-20AB-403403 | 0 | 3 | 0 | 0 | TX3 |  | TX3 JISTIČ 3P B20 6000A | 403403 |  |  | 0 | 0 |  |  |  | 328 | Legrand | jistič | 20A | 3f | 6kA
|  | 0 |  |  |  |  | Náplň 3F |  |  |  | 0 | 0 |  |  |  |  | Legrand | vypínač |  | 3f
|  | 0 | 0 | 0 |  |  | Náplň 3F |  |  |  | 0 | 0 |  |  |  |  | Legrand | přepěťovka |  | TN-S
NCHRÁNIČ-AMPARO40A-30MA-10KA-A-AR054103 | 2 | 4 | 8 | 1 | AMPARO |  | Proudový chránič 10 kA, 40 A, 4P, 30 mA, A | AR054103 |  | 2 | 0 | 0 |  |  |  | 859.65 | Schrack | chránič | 63A | 3f
|  | 0 | 0 | 0 |  |  | Náplň 4F |  |  |  | 0 | 0 |  |  |  |  | Legrand | přepěťovka |  | TN-S
| 57 | 143 | 110 | 1 |  |  | Propojovací lišta měděná 3P | 10mm2/63A |  | 1.925 | 0 | 0 |  |  |  | 500
Přístroje
[7 empty] | Ukončení |  |  | kus
ŠBT2VODIČOVÝKABEL |  | 0.8 | 2 | 0 |  | 210100001 | Ukončení vodičů v rozv.+ zap do 2,5 mm2 | RSA 4 | do 4x0,8 | 0 | 0 | 0 | 0 | 0 | 3.03 | 10.65
Příplatek za ukončení stínění kabelů+zapojení |  | 0.8 | 1 | 0 | 0 | 210100001 | Ukončení vodičů v rozv.+ zap do 2,5 mm2 | RSA 4 |  | 0 | 0 | 0 | 0 | 0 | 3.03 | 10.65
šJYSTY2x2x0-8 | JYSTY2x2x0-8 | 0.8 | 4 | 0 |  | 210100001 | Ukončení vodičů v rozv.+ zap do 2,5 mm2 | RSA 4 | do 4x0,8 | 0 | 0 | 0 | 0 | 0 | 3.03 | 10.65
Příplatek za ukončení stínění kabelů+zapojení |  | 0.8 | 4 | 0 | 0 | 210100001 | Ukončení vodičů v rozv.+ zap do 2,5 mm2 | RSA 4 | do 4x0,8 | 0 | 0 | 0 | 0 | 0 | 3.03 | 10.65
ŠNKABELUTP4X2X05 |  | 0.5 | 8 | 0 |  | 210100001 | Ukončení vodičů v rozv.+ zap do 2,5 mm2 | RSA 4 | do 4x0, | 0 | 0 | 0 | 0 | 0 | 3.03 | 10.65
ŠNJYTY-O2X1WLSA | JYTY-O 2x1 | 1 | 2 | 0 |  | 210100001 | Ukončení vodičů v rozv.+ zap do 2,5 mm2 | RSA 4 | do 3x2,5 | 0 | 0 | 0 | 0 | 0 | 3.03 | 17.5
CYKY2AX15ŠTÍT | CYKY 2Ax1,5 | 1 | 2 | 0 |  | 210100001 | Ukončení vodičů v rozv.+ zap do 2,5 mm2 | RSA 4 | do 3x2,5 | 0 | 0 | 0 | 0 | 0 | 3.03 | 17.5
ŠNJYTY-O2X1WLXS | JYTY-O 2x1 | 1 | 2 | 0 |  | 210100001 | Ukončení vodičů v rozv.+ zap do 2,5 mm2 | RSA 4 | do 3x2,5 | 0 | 0 | 0 | 0 | 0 | 3.03 | 17.5
NCYKY3AX15ŠTÍT | CYKY 3Ax1,5 | 2.5 | 3 | 0 |  | 210100001 | Ukončení vodičů v rozv.+ zap do 2,5 mm2 | RSA 4 | do 3x2,5 | 0 | 0 | 0 | 0 | 0 | 3.03 | 10.65
ŠNKABELCYKYWS-3CX15-1 | CYKY 3Cx1,5 | 2.5 | 3 | 0 |  | 210100001 | Ukončení vodičů v rozv.+ zap do 2,5 mm2 | RSA 4 | do 3x2,5 | 0 | 0 | 0 | 0 | 0 | 3.03 | 10.65
ŠNCYKY3CX15NVYPPE | CYKY 3Cx1,5 | 2.5 | 3 | 0 |  | 210100001 | Ukončení vodičů v rozv.+ zap do 2,5 mm2 | RSA 4 | do 3x2,5 | 0 | 0 | 0 | 0 | 0 | 3.03 | 10.65
ŠNCYKY3CX15EVFA | CYKY 3Cx1,5 | 2.5 | 3 | 0 |  | 210100001 | Ukončení vodičů v rozv.+ zap do 2,5 mm2 | RSA 4 | do 3x2,5 | 0 | 0 | 0 | 0 | 0 | 3.03 | 17.5
ŠNCYKY3CX15NFIPE | CYKY 3Cx1,5 | 1.5 | 3 | 1 | 1 | 210100001 | Ukončení vodičů v rozv.+ zap do 2,5 mm2 | RSA 4 | do 3x1,5 | 3 | 0 | 0 | 0 | 0 | 3.03 | 10.65
ŠNKABELCYKYWS-2X15 | CYKY 3Cx1,5 | 1.5 | 2 | 0 |  | 210100001 | Ukončení vodičů v rozv.+ zap do 2,5 mm2 | RSA 4 | do 3x2,5 | 0 | 0 | 0 | 0 | 0 | 3.03 | 10.65
ŠNKABELCYKYWS-2X15KPEL | CYKY 3Cx1,5 | 1.5 | 3 | 0 |  | 210100001 | Ukončení vodičů v rozv.+ zap do 2,5 mm2 | RSA 4 | do 3x2,5 | 0 | 0 | 0 | 0 | 0 | 3.03 | 10.65
šnkabelCYKYWS-3X15 | CYKY 3Cx1,5 | 1.5 | 3 | 0 |  | 210100001 | Ukončení vodičů v rozv.+ zap do 2,5 mm2 | RSA 4 | do 3x2,5 | 0 | 0 | 0 | 0 | 0 | 3.03 | 10.65
ŠNKABELCYKYWS-5X15 | CYKY 3Cx1,5 | 1.5 | 3 | 0 |  | 210100001 | Ukončení vodičů v rozv.+ zap do 2,5 mm2 | RSA 4 | do 3x2,5 | 0 | 0 | 0 | 0 | 0 | 3.03 | 10.65
ŠNKABELCYKYWS-2DX15SB | CYKY 3Cx1,5 | 2.5 | 2 | 0 |  | 210100001 | Ukončení vodičů v rozv.+ zap do 2,5 mm2 | RSA 4 | do 3x2,5 | 0 | 0 | 0 | 0 | 0 | 3.03 | 10.65
ŠNKABELCYKY-J3X1-5 | CYKY 3Cx1,5 | 1.5 | 3 | 1 | 6 | 210100001 | Ukončení vodičů v rozv.+ zap do 2,5 mm2 | RSA 4 | do 5x2,5 | 18 | 0 | 0 | 0 | 0 | 3.03 | 10.65
ŠNKABELCYKYWS-5X1-5 | CYKY 3Cx1,5 | 1.5 | 5 | 0 |  | 210100001 | Ukončení vodičů v rozv.+ zap do 2,5 mm2 | RSA 4 | do 3x2,5 | 0 | 0 | 0 | 0 | 0 | 3.03 | 10.65
| CYKY 3Cx1,5 |  |  |  | 7
ŠNKABELCYKYWS-5CX15-1 | CYKY 5Cx1,5 | 1.5 | 5 | 0 |  | 210100001 | Ukončení vodičů v rozv.+ zap do 2,5 mm2 | RSA 4 | do 3x2,5 | 0 | 0 | 0 | 0 | 0 | 3.03 | 10.65
| CYKY 5Cx1,5 |  |  |  | 0
ŠNCYKY3CX25NFIPE | CYKY 3Cx2,5 | 2.5 | 3 | 0 |  | 210100001 | Ukončení vodičů v rozv.+ zap do 2,5 mm2 | RSA 4 | do 3x2,5 | 0 | 0 | 0 | 0 | 0 | 3.03 | 10.65
ŠNCYKY3CX25NFIPE | CYKY 3Cx2,5 | 2.5 | 3 | 0 |  | 210100001 | Ukončení vodičů v rozv.+ zap do 2,5 mm2 | RSA 4 | do 3x2,5 | 0 | 0 | 0 | 0 | 0 | 3.03 | 10.65
DSP13PE1FPE | CYKY 3Cx2,5 | 2.5 | 3 | 0 |  | 210100001 | Ukončení vodičů v rozv.+ zap do 2,5 mm2 | RSA 4 | do 3x2,5 | 0 | 0 | 0 | 0 | 0 | 3.03 | 10.65
ŠNKABELCYKYWS-2X2-5 | CYKY 3Cx2,5 | 2.5 | 2 | 0 |  | 210100001 | Ukončení vodičů v rozv.+ zap do 2,5 mm2 | RSA 4 | do 3x2,5 | 0 | 0 | 0 | 0 | 0 | 3.03 | 10.65
ŠCYKY3CX25NFIPE | CYKY 3Cx2,5 | 2.5 | 1 | 0 |  | 210100001 | Ukončení vodičů v rozv.+ zap do 2,5 mm2 | RSA 4 | do 3x2,5 | 0 | 0 | 0 | 0 | 0 | 3.38 | 10.65
ŠNCYKY3CX25NFIPEKM | CYKY 3Cx2,5 | 2.5 | 1 | 0 |  | 210100001 | Ukončení vodičů v rozv.+ zap do 2,5 mm2 | RSA 4 | do 3x2,5 | 0 | 0 | 0 | 0 | 0 | 3.38 | 10.65
ŠNCYKY3CX25NFIFAPE | CYKY 3Cx2,5 | 2.5 | 3 | 1 | 21 | 210100001 | Ukončení vodičů v rozv.+ zap do 2,5 mm2 | RSA 4 | do 3x2,5 | 63 | 0 | 0 | 0 | 0 | 3.38 | 10.65
ŠNCYKY3CX25NVYPPE | CYKY 3Cx2,5 | 2.5 | 3 | 0 |  | 210100001 | Ukončení vodičů v rozv.+ zap do 2,5 mm2 | RSA 4 | do 5x2,5 | 0 | 0 | 0 | 0 | 0 | 3.38 | 10.65
ŠNKABELCYKY-J3X2-5 | CYKY 3Cx2,5 | 2.5 | 3 | 1 | 6 | 210100001 | Ukončení vodičů v rozv.+ zap do 2,5 mm2 | RSA 4 | do 5x2,5 | 18 | 0 | 0 | 0 | 0 | 3.38 | 10.65
| CYKY 3Cx2,5 |  |  |  | 27
ŠNKABELCYKY-J5X2-5 | CYKY 5Cx2,5 | 2.5 | 5 | 1 | 6 | 210100001 | Ukončení vodičů v rozv.+ zap do 2,5 mm2 | RSA 4 | do 5x2,5 | 30 | 0 | 0 | 0 | 0 | 3.03 | 17.5
ŠNCYKY5CX2-5NFIPE | CYKY 5Cx2,5 | 2.5 | 5 | 1 | 2 | 210100001 | Ukončení vodičů v rozv.+ zap do 2,5 mm2 | RSA 4 | do 5x2,5 | 10 | 0 | 0 | 0 | 0 | 3.38 | 10.65
| CYKY 5Cx2,5 |  |  |  | 8
ŠNKABELCYKY-J3X4 | CYKY 3Cx4 | 4 | 3 | 0 |  | 210100003 | Ukončení vodičů v rozv.+ zap do4 mm2 | RSA 4 | do 5x4 | 0 | 0 | 0 | 0 | 0 | 3.38 | 10.65
ŠNKABELCYKY-J5X4 | CYKY 5Cx4 | 4 | 5 | 1 | 6 | 210100003 | Ukončení vodičů v rozv.+ zap do4 mm2 | RSA 4 | do 5x4 | 30 | 0 | 0 | 0 | 0 | 3.38 | 10.65
ŠNKABELCYA6 | CYA6 | 6 | 1 | 0 |  | 210100002 | Ukončení vodičů v rozv.+ zap do10 mm2 |  | do 1x10 | 0 | 0 | 0 | 0 | 0 | 4.83
ŠNKABELCYKY-J3X6 | CYKY 3Cx6 | 6 | 3 | 0 |  | 210100003 | Ukončení vodičů v rozv.+ zap do6 mm2 | RSA 6 | do 5x6 | 0 | 0 | 0 | 0 | 0 | 3.38 | 13.95
ŠNKABELCYKY-J5X6 | CYKY 5Cx6 | 6 | 5 | 1 | 5 | 210100003 | Ukončení vodičů v rozv.+ zap do6 mm2 | RSA 6 | do 5x6 | 25 | 0 | 0 | 0 | 0 | 3.38 | 13.95
CYKY 5Cx6
ŠNKABELCYA10 | CYA10 | 10 | 1 | 0 |  | 210100002 | Ukončení vodičů v rozv.+ zap do10 mm2 |  | do 1x10 | 0 | 0 | 0 | 0 | 0 | 4.83
ŠNKABELCYKY-J4X10 | CYKY-J4x10 | 10 | 4 | 0 |  | 210100002 | Ukončení vodičů v rozv.+ zap do10 mm2 | RSA 10 | do 4x10 | 0 | 0 | 0 | 0 | 0 | 4.93 | 31.7
ŠNKABELCYKY-J5X10 | CYKY-J5x10 | 10 | 5 | 0 |  | 210100002 | Ukončení vodičů v rozv.+ zap do10 mm2 | RSA 10 | do 5x10 | 0 | 0 | 0 | 0 | 0 | 4.83 | 18.65
| CYKY-J5x16 |  |  |  | 0
ŠNKABELCYA16 | CYA16 | 16 |  | 0 | 7 | 210100002 | Ukončení vodičů v rozv.+ zap do10 mm2 | RSA 10 | do 1x16 | 0 | 0 | 0 | 0 | 0 | 4.83
ŠNKABELCYKY-J4X16 | CYKY-J4x16 | 16 | 4 | 0 |  | 210100002 | Ukončení vodičů v rozv.+ zap do16 mm2 | RSA 16 | do 4x16 | 0 | 0 | 0 | 0 | 0 | 4.83 | 24.25
ŠNKABELCYKY-J5X16 | CYKY-J5x16 | 16 | 5 | 0 |  | 210100002 | Ukončení vodičů v rozv.+ zap do16 mm2 | RSA 16 | do 5x16 | 0 | 0 | 0 | 0 | 0 | 4.83 | 24.25
| CYKY-J5x16 |  |  |  | 7
ŠNKABELCYA25 | CYA25 | 25 | 1 | 0 |  | 210100004 | Ukončení vodičů v rozv.+ zap do 25 mm2 |  | do 1x25 | 0 | 0 | 0 | 0 | 0 | 10.75 | 16
ŠNKABELCYKY-J4X25 | CYKY-J4x25 | 25 | 4 | 0 |  | 210100004 | Ukončení vodičů v rozv.+ zap do 25 mm2 | RSA 16 | do 4x25 | 0 | 0 | 0 | 0 | 0 | 10.75 | 39.35
ŠNKABELCYKY-J5X25 | CYKY-J5x25 | 25 | 5 | 0 |  | 210100004 | Ukončení vodičů v rozv.+ zap do 25 mm2 | RSA 25 | do 5x25 | 0 | 0 | 0 | 0 | 0 | 10.75 | 39.35
šnkabelAYKY-J4x25 | AYKY-J4x25 | 25 | 4 | 0 |  | 210100004 | Ukončení vodičů v rozv.+ zap do 25 mm2 | RSA 25 | do 4x25 | 0 | 39.35 | 0 | 98.5417 | 0 | 10.75 | 39.35
ŠNKABELCYA35 | CYA35 | 25 | 1 | 0 |  | 210100005 | Ukončení vodičů v rozv.+ zap do 35 mm2 |  | do 1x35 | 0 | 0 | 0 | 0 | 0 | 11.38
ŠNKABELCYKY-J4X35 | CYKY-J4x35 | 35 | 4 | 0 |  | 210100005 | Ukončení vodičů v rozv.+ zap do 35 mm2 | RSA 35 | do 4x35 | 0 | 0 | 0 | 0 | 0 | 11.38 | 39.35
ŠNKABELCYKY-J5X35 | CYKY-J5x35 | 35 | 5 | 1 | 1 | 210100005 | Ukončení vodičů v rozv.+ zap do 35 mm2 | RSA 35 | do 4x35 | 5 | 0 | 0 | 0 | 0 | 11.38 | 39.35
ŠNVODIČCY4X70 | CYKY-J4x70 | 70 | 4 | 0 |  | 210100007 | Ukončení vodičů v rozv.+ zap do 70 mm2 |  | do 4x70 | 0 | 0 | 0 | 0 | 0 | 15.81
ŠNKABEL4XH07V-RJ70 | 4XH07V-RJ70 | 70 | 4 | 0 |  | 210100007 | Ukončení vodičů v rozv.+ zap do 70 mm2 |  | do 4x70 | 0 | 0 | 0 | 0 | 0 | 15.81
ŠNKABELCYKY-J5X50 | CYKY-J5x50 | 50 |  | 0 |  | 210100006 | Ukončení vodičů v rozv.+ zap do 50 mm2 | RSA 50 | do 5x50 | 0 | 0 | 0 | 0 | 0 | 13.91 | 147.75
ŠNKABELCYKY-J5x120 | CYKY-J5x120 | 120 |  | 0 |  | 210100009 | Ukončení vodičů v rozvaděči + zapojení do 120 mm2 | RSA 120 | do 5x120 | 0 | 0 | 0 | 0 | 0 | 20.24 | 222
|  |  |  | 0 |  |  | Ukončení
|  |  |  | 1 |  |  | Zkoušky rozváděče / 1 vývod |  |  | 57 |  |  | 0 | 0 | 10
|  |  |  | 0 |  |  | Typová zkouška rozváděče - oteplení a vystavení certifikátu | [5 empty] | 0 | 0 | 200
|  |  |  | 0 |  |  | Výroba rozvaděče | 40% | 0 |  |  |  | 0 | 0
|  |  |  | 1 |  |  | MONTAZ STITKU OZNACOVACIHO |  |  | 57 |  |  | 0 | 0 | 5
Ukončení |  | 2.5 |  |  |  | 210100001 | Ukončení vodičů v rozv.+ zap do 2,5 mm2 | RSA 4 |  |  | #REF! | #REF! | #REF! | #REF! | #REF! | #REF!
Ukončení |  | 4 |  |  |  | 210100003 | Ukončení vodičů v rozv.+ zap do4 mm2 | RSA 4 |  |  | #REF! | #REF! | #REF! | #REF! | #REF! | #REF!
Ukončení |  | 6 |  |  |  | 210100003 | Ukončení vodičů v rozv.+ zap do6 mm2 | RSA 6 |  |  | #REF! | #REF! | #REF! | #REF! | #REF! | #REF!
Ukončení |  | 10 |  |  |  | 210100002 | Ukončení vodičů v rozv.+ zap do10 mm2 | RSA 10 |  |  | #REF! | #REF! | #REF! | #REF! | #REF! | #REF!
Ukončení |  | 16 |  |  |  | 210100002 | Ukončení vodičů v rozv.+ zap do16 mm2 | RSA 16 |  |  | #REF! | #REF! | #REF! | #REF! | #REF! | #REF!
Ukončení |  | 25 |  |  |  | 210100004 | Ukončení vodičů v rozv.+ zap do 25 mm2 | RSA 25 |  |  | #REF! | #REF! | #REF! | #REF! | #REF! | #REF!
Ukončení |  | 35 |  |  |  | 210100005 | Ukončení vodičů v rozv.+ zap do 35 mm2 | RSA 35 |  |  | #REF! | #REF! | #REF! | #REF! | #REF! | #REF!
Ukončení |  | 50 |  | 0 |  | 210100006 | Ukončení vodičů v rozv.+ zap do 50 mm2 | RSA 50 |  |  | #REF! | #REF! | #REF! | #REF! | #REF! | #REF!
Ukončení |  | 70 |  |  |  | 210100007 | Ukončení vodičů v rozv.+ zap do 70 mm2 | RSA 70 |  |  | #REF! | #REF! | #REF! | #REF! | #REF! | #REF!
Note on P1: koeficeent slevy na ceníkové ceny výrobců elektro z =Parametry!$B$12
Note on P4: Cena HZS v Kč/hod z =Parametry!B15
Note on Q5: Cena ze základního ceníku výrobce beze slev
Note on P15: Montážní čas dle C21M
Note on I21: počet vývodů
Note on L21: Cena zhotovitele nebo cena výrobce x rabat zhotovitele - koeficient ceny výrobce
Note on N21: Cena zhotovitele nebo montážní čas v min / 60 x HZS Zhotovitele =Parametry!B15
Note on C22: 3x
Note on C32: UK 3x2,5mm2
Note on C48: UK 5 x2,5mm2
Note on C50: UK 5 x2,5mm2
Note on C51: UK 5 x2,5mm2
Note on C53: UK 5 x2,5mm2
Note on C54: +30%
Note on F57: zadat počet kusů kabelů
Note on F59: zadat počet kusů kabelů
Note on F61: zadat počet kusů kabelů
Note on F62: zadat počet kusů kabelů
Note on F63: zadat počet kusů kabelů
Note on F64: zadat počet kusů kabelů
Note on F65: zadat počet kusů kabelů
Note on F66: zadat počet kusů kabelů
Note on F67: zadat počet kusů kabelů
Note on F68: zadat počet kusů kabelů
Note on F69: zadat počet kusů kabelů
Note on F70: zadat počet kusů kabelů
Note on F71: zadat počet kusů kabelů
Note on F72: zadat počet kusů kabelů
Note on F73: zadat počet kusů kabelů
Note on F74: zadat počet kusů kabelů
Note on F75: zadat počet kusů kabelů
Note on F76: zadat počet kusů kabelů
Note on F78: zadat počet kusů kabelů
Note on F80: zadat počet kusů kabelů
Note on F81: zadat počet kusů kabelů
Note on F82: zadat počet kusů kabelů
Note on F83: zadat počet kusů kabelů
Note on F84: zadat počet kusů kabelů
Note on F85: zadat počet kusů kabelů
Note on F86: zadat počet kusů kabelů
Note on F87: zadat počet kusů kabelů
Note on F88: zadat počet kusů kabelů
Note on F90: zadat počet kusů kabelů
Note on F91: zadat počet kusů kabelů
Note on F93: zadat počet kusů kabelů
Note on F94: zadat počet kusů kabelů
Note on F96: zadat počet kusů kabelů
Note on F97: zadat počet kusů kabelů
Note on F98: zadat počet kusů kabelů
Note on F100: zadat počet kusů kabelů
Note on F101: zadat počet kusů kabelů
Note on F102: zadat počet kusů kabelů
Note on F104: zadat počet kusů kabelů
Note on F105: zadat počet kusů kabelů
Note on F106: zadat počet kusů kabelů
Note on F108: zadat počet kusů kabelů
Note on F109: zadat počet kusů kabelů
Note on F110: zadat počet kusů kabelů
Note on F111: zadat počet kusů kabelů
Note on F112: zadat počet kusů kabelů
Note on F113: zadat počet kusů kabelů
Note on F114: zadat počet kusů kabelů
Note on F115: zadat počet kusů kabelů
Note on F116: zadat počet kusů kabelů
Note on F117: zadat počet kusů kabelů
Note on F118: zadat počet kusů kabelů
Note on K120: Počet vývodů z počtu štítků
Note on K121: Zadat 1 ks
Note on K122: Zadat 1 ks
Note on K123: počet štítků z počtu vývodů

## REH
|  |  |  | poč.pol. |  |  | Obec Dukovany, č. p. 99, 67556 Dukovany | [7 empty] | 0 | Koeficient ceny výrobce
[7 empty] | REKONSTRUKCE BUDOVY Č.P. 71 V DUKOVANECH | [9 empty] | 0
[7 empty] | SO-01 Objekt pro stravování, obchod a bytové jednotky | [9 empty] | 0
|  |  |  | 28 |  |  | ROZVÁDĚČE |  | REH | zpět | 0 |  | 0 |  | 0 | HZS
[9 empty] | počet vývodů |  | dodávka |  | montáž |  | Montážní čas dle C21M | Ceníková cena výrobce
[5 empty] | Typ | Mont.pol. | materiál | Mj | 19 | počet ks | Kč/Mj | celkem | Kč/Mj | celkem
. |  |  |  | 1 |  |  | REH | ks | 19 | 1 | 0 | 0 | 0 | 0
. |  |  |  | 0 |  | 210191013 | Osazení rozvaděče na zeď (do vel.400x500mm) | [5 empty] | 0 | 0 | 72.5868
. |  |  |  | 0 |  | 210191013 | Osazení rozvaděče na zeď (do vel.600x1000mm) | [5 empty] | 0 | 0 | 108.966
. |  |  |  | 0 |  | 210191013 | Osazení rozvaděče do sádrokartonu (do vel.400x500mm) | [5 empty] | 0 | 0 | 84.4272
. |  |  |  | 0 |  | 210191013 | Osazení rozvaděče do sádrokartonu (do vel.600x1000mm) | [5 empty] | 0 | 0 | 126.4692
. |  |  |  | 0 |  | 210191013 | Osazení rozvaděče do zdi vč.zazdění (do vel.400x500mm) | [5 empty] | 0 | 0 | 84.4272
. |  |  |  | 0 |  | 210191013 | Zhotovení niky pro rozvaděč v cihle (do vel.400x500mm, do hl 100mm) |  |  | 0 |  |  | 0 | 0 | 86.3148
. |  |  |  | 0 |  | 210191013 | Osazení rozvaděče do zdi vč.zazdění (do vel.600x1000mm) | [5 empty] | 0 | 0 | 158.2152
. |  |  |  | 0 |  | 210191013 | Zhotovení niky pro rozváděč (do vel.600x1000mm, do hl 100mm) |  |  | 0 |  |  | 0 | 0 | 135.564
. |  |  |  | 0 |  |  | revize elektrických zařízení | kpl | 19 | [5 empty] | 19 | 0
. |  |  |  | .
. |  |  |  | . |  |  | CELKEM |  |  |  |  | 0 |  | 0
. |  |  |  | .
počet modulů 17,5
|  | vývody | moduly | 0 |  |  | REH | 19 |  |  | Cena zhotovitele | 0 | Cena zhotovitele | 0
|  | 41 | 123 |  | typ | mont.pol. | Přístroje
|  |  |  | 0 |  |  | Skříň | IL006339-F |  |  | 0 | 0 |  |  |  | 0 | Hager Electro s.r.o.
ROZVADĚČMODUL2000NÁSTĚNNÝRÁMSDVEŘMI3A-18 |  |  |  | 0 |  |  | Nástěnný rám s dveřmi 3A-39 | CSIL129318 |  | 1 | 0 | 0 |  |  |  | 12067 | Schrack
ROZVADĚČMODUL2000NÁSTĚNNÝRÁMSDVEŘMI3A-18 |  |  |  | 1 |  |  | Konstrukce instalační 3-18, plastové panely | IL091300-S |  | 1 | 0 | 0 |  |  |  | 8844 | Schrack
ROZVADĚČMODUL2000NÁSTĚNNÝRÁMSDVEŘMI3A-18 |  |  |  | 1 |  |  | Podstavec pro rám 3A.., IP40, přední nebo zadní díl | IL091125 |  | 1 | 0 | 0 |  |  |  | 574.2 | Schrack
ROZVADĚČMODUL2000NÁSTĚNNÝRÁMSDVEŘMI3A-18 |  |  |  | 1 |  |  | Podstavec pro hloubku 250 mm, boční díl, 1 pár | IL900105-- |  | 1 | 0 | 0 |  |  |  | 697.95 | Schrack
ROZVADĚČMODUL2000NÁSTĚNNÝRÁMSDVEŘMI3A-18 |  |  |  | 1 |  |  | Příruba se 18 průchodkami, 18 - 30 mm, IP20C | BK080152 |  | 1 | 0 | 0 |  |  |  | 1726.45 | Schrack
TOPOIP40nástěnná2x12M |  |  |  | 0 |  |  | Rozvodnice nástenná, 2x12 modulu |  |  |  | 0 | 0 |  |  |  | 487.85 | Schrack
[7 empty] | Hlavní jistič | BR583912CZ |  |  | 0 | 0 |  |  |  |  | Legrand |  | cívka |  | YU
njističFA3fBR125AB20kABR583912CZ | 1 | 3 | 3 | 1 | BR |  | Instalační jistič 20 kA, B 125A, 3P | A9S62363 |  | 1 | 0 | 0 |  |  |  | 3679.5 | Schrack |  | jistič | 40A | 3f
NVYPÍNAČ-SW-3P-63A-A9S62363 | 0 | 3 | 0 | 0 |  |  | SW 3P 63A Vypínač | BR900005 |  |  | 0 | 0 |  |  |  | 1153 | Schneider |  | vypínač | 63A | 3f
POMOCNÝKONTAKTBR-BR900005 | 1 | 1 | 1 | 1 | BR |  | Pomocný kontakt, 1Z+1R (1NO+1NC), pro jističe řady BR5 | BR900003 |  | 1 | 0 | 0 |  |  |  | 711.15 | Schrack |  | jistič | 40A | 3f
VYPÍNACÍCÍVKABR-BR900003 | 1 | 1 | 1 | 1 | BR |  | Vypínací cívka 230 V AC, pro jističe řady BR5 | 412106 |  | 1 | 0 | 0 |  |  |  | 883.85 | Schrack |  | jistič | 40A | 3f
NMENICH3X412104 | 1 |  | 0 | 1 | MTP |  | Proudový transformátor pro sbernici 16x12,5 nebo kabel Ø21-200/5 | AM618106 |  | 3 | 0 | 0 |  |  |  | 771 | Schrack | 3f | měnič | 125A | 3f
nOFA1FAM6B6KA-AM618106 | 1 | 1 | 1 | 1 | AMPARO |  | Instalační jistič 6kA, B 6A, 1P | MM216745-- |  | 1 | 0 | 0 |  |  |  | 100 | Schrack |  | jistič | 6A | 1f | 6kA
SBCENTRALSTOPZAP024242 | 1 |  | 0 | 0 |  |  | Hribovité tlacítko s aretací, cervené | MM216374-- |  | 1 | 0 | 0 |  |  |  | 302.5 | Schrack |  | tlačítko total
SBCENTRALSTOPZAP024242 | 1 |  | 0 | 0 |  |  | Propojovací díl | MM216376-- |  | 1 | 0 | 0 |  |  |  | 38.23 | Schrack |  | tlačítko total
SBCENTRALSTOPZAP024242 | 1 |  | 0 | 0 |  |  | Kontakt 1Z, šroubové svorky | BZ501215-B |  | 1 | 0 | 0 |  |  |  | 84.15 | Schrack |  | tlačítko total
SIGNÁLKAHLČERV | 1 |  | 0 | 0 |  |  | LED signálka monoblok 230 V AC/DC, červená | BZ501218-B |  | 1 | 0 | 0 |  |  |  | 112.75 | Schrack |  | tlačítko total
SIGNÁLKAHLZEL | 1 |  | 0 | 0 |  |  | LED signálka monoblok 230 V AC/DC, zelená |  |  | 1 | 0 | 0 |  |  |  | 112.75 | Schrack |  | tlačítko total
[7 empty] | přepěťová ochrana | IS211330-A |  |  | 0 | 0 |  |  |  |  | Legrand |  | vypínač | 63A | 3f
NCOMBTEC125KA-275VIB+CIS211230-A | 1 | 3 | 3 | 1 | FV |  | Svodič přepětí BC TNC 275/25 | PROTEC |  | 1 | 0 | 0 |  |  |  | 9322.5 | Schrack |  | přepěťovka | B+C | TN-C
[7 empty] | elektroměr |  |  |  | 0 | 0 |  |  |  |  | Legrand |  | vypínač |  | 3f
NDELEKTROMER3F5AVYSILACISVORKIEM3255 | 1 | 5 | 5 | 1 | A9MEM3255 |  | ELE 3f elektroměr x/5A, MID, Modbus - |  |  | 1 | 0 | 0 |  |  |  | 8661.5 | Schneider |  | ELEKTROMĚR | 45 A | 1f
NDELEKTROMER3F63AAVYSILACISVORKA9MEM3155 | 1 | 5 | 15 | 1 | A9MEM3155 |  | ELE 3f elektroměr do 63 A - Modbus MID | A9F06106 |  | 3 | 0 | 0 |  |  |  | 7861 | Schneider |  | ELEKTROMĚR | 63A | 3f
nozJisticiC60H-1P-6A-B-10kA-A9F06106 | 0 | 2 | 0 | 0 |  |  | Jistič Acti9 iC60H 1P 6A B 10kA | A9F07110 |  |  | 0 | 0 |  |  |  | 216.5 | Schneider |  | jističVypínač | 10A | 1f
NZJISTICIC60H-1P-10A-C-10KA-A9F07110 | 0 | 1 | 0 | 0 |  |  | Jistič iC60H 1P 10A C |  |  |  | 0 | 0 |  |  |  | 254 | Schneider |  | jistič | 10A | 1f
[7 empty] | Náplň 1F | AM618110 |  |  | 0 | 0 |  |  |  |  | Legrand |  | vypínač |  | 3f
NFA1FAM10B6KA-AM618110 | 1 | 1 | 1 | 1 | AMPARO |  | Instalační jistič 6kA, B 10A, 1P |  |  | 1 | 0 | 0 |  |  |  | 70.4 | Schrack |  | jistič | 10A | 1f | 6kA
Náplň 2F | [6 empty] | Náplň 2F | A9D37616 | [8 empty] | Schneider
NCHRANIC-JISTIČIDPNHVIGI1PN16AC30MAAA9D37616 | 0 | 2 | 0 | 0 |  |  | Chránič-jistič iDPN H Vigi 16A C 30mA A | A9F06616 |  |  | 0 | 0 |  |  |  | 2950 | Schneider |  | chránič/jistič | 16A | 1f
NZJISTICIC60H-1PN-16A-B-10KA-A9F06616 | 0 | 2 | 0 | 0 |  |  | Jistič iC60H 1P+N 16A B | A9C20732 |  |  | 0 | 0 |  |  |  | 509 | Schneider |  | jistič | 16A | 1f | 10kA
NSTYKAČICT25A2Z-A9C20732 |  | 2 | 0 | 0 | A9C20732 |  | Stykač iCT 25A 2ZAP 230/240V AC 50Hz |  |  |  | 0 | 0 |  |  |  | 1006 | Schneider |  | stykač | 25A | 2Z
|  | 0 | 0 | 0 |  |  | Náplň 3F | AM617320 |  |  | 0 | 0 |  |  |  |  | Legrand |  | přepěťovka |  | TN-S
NFA3FAM20C6KA-AM617320 | 1 | 3 | 3 | 1 | AMPARO |  | Instalační jistič 6kA, C 20A, 3P | AM618325 |  | 1 | 0 | 0 |  |  |  | 312.95 | Schrack |  | jistič | 20A | 3f | 6kA
NFA3FAM25B6KA-AM618325 | 3 | 3 | 9 | 1 | TX3 |  | Instalační jistič 6kA, B 25A, 3P | BR583910CZ |  | 3 | 0 | 0 |  |  |  | 285.45 | Schrack |  | jistič | 25A | 3f | 6kA
NJISTIČFA3FBR100AB20KABR583910CZ | 1 | 3 | 3 | 1 | BR |  | Instalační jistič 20 kA, B 100A, 3P |  |  | 1 | 0 | 0 |  |  |  | 3345.65 | Schrack |  | jistič | 40A | 3f
|  | 0 |  |  |  |  | Náplň 3F |  |  |  | 0 | 0 |  |  |  |  | Legrand |  | vypínač |  | 3f
|  | 0 | 0 | 0 |  |  | Náplň 4F |  |  |  | 0 | 0 |  |  |  |  | Legrand |  | přepěťovka |  | TN-S
|  | 0 |  |  |  |  | Náplň 3F | 37161 |  |  | 0 | 0 |  |  |  |  | Legrand |  | vypínač |  | 3f
|  |  |  | 0 |  |  | SVORKA ŘADOVÁ ŠEDÁ 4 mm2 | 37163 |  |  | 0 | 0 |  |  |  | 15.7 | Legrand |  | svorka
|  |  |  | 0 |  |  | SVORKA ŘADOVÁ ŠEDÁ 10 mm2 | 37165 |  |  | 0 | 0 |  |  |  | 28.3 | Legrand |  | svorka
|  |  |  | 0 |  |  | SVORKA ŘADOVÁ ŠEDÁ 35 mm2 |  |  |  | 0 | 0 |  |  |  | 67 | Legrand |  | svorka
EPSSV95 | 0 |  | 0 | 0 |  |  | Stoupačková svorkovnice 1x95mm2 SV 95 velká | I223407 |  |  | 0 | 0 |  |  |  | 131.12 | SEZ
nHOPuvnitřTNC | 0 |  | 0 | 0 |  |  | Ekvipotenciální svorkovnice EPS 2 |  |  |  | 0 | 0 |  |  |  | 264.3 | Bečov |  | Svorkovnice
STUPSVORKOVNICE632395P | 0 |  | 0 | 0 |  |  | Svorkovnice stoupačková 6323-95 P |  |  |  | 0 | 0 |  |  |  | 437
#XL1L2L3HLAK25-5-1 | 0 |  | 0 | 0 |  |  | Svorkovnice HLAK 25-5/1 rozbočovací |  |  |  | 0 | 0 |  |  |  | 315.7025 | Elektro Bečov |  | Svorkovnice
|  | 0 |  | 0 | OTL50/1x2 |  | Svorka OTL 50/1x2 žlutozelená |  |  |  | 0 | 0 |  |  |  | 155.86 | Hagger
| 19 | 0 | 0 | 0 |  |  | Propojovací lišta měděná 3P | 10mm2/63A |  | 0 | 0 | 0 |  |  |  | 500
Přístroje
[7 empty] | Ukončení |  |  | kus
ŠBT2VODIČOVÝKABEL |  | 0.8 | 2 | 0 |  | 210100001 | Ukončení vodičů v rozv.+ zap do 2,5 mm2 | RSA 4 | do 4x0,8 | 0 | 0 | 0 | 0 | 0 | 3.03 | 10.65
Příplatek za ukončení stínění kabelů+zapojení |  | 0.8 | 1 | 0 | 0 | 210100001 | Ukončení vodičů v rozv.+ zap do 2,5 mm2 | RSA 4 |  | 0 | 0 | 0 | 0 | 0 | 3.03 | 10.65
šJYSTY2x2x0-8 |  | 0.8 | 4 | 1 | 1 | 210100001 | Ukončení vodičů v rozv.+ zap do 2,5 mm2 | RSA 4 | do 4x0,8 | 4 | 0 | 0 | 0 | 0 | 3.03 | 10.65
Příplatek za ukončení stínění kabelů+zapojení |  | 0.8 | 4 | 1 | 1 | 210100001 | Ukončení vodičů v rozv.+ zap do 2,5 mm2 | RSA 4 |  | 4 | 0 | 0 | 0 | 0 | 3.03 | 10.65
ŠNKABELUTP4X2X05 |  | 0.5 | 8 | 0 |  | 210100001 | Ukončení vodičů v rozv.+ zap do 2,5 mm2 | RSA 4 | do 4x0, | 0 | 0 | 0 | 0 | 0 | 3.03 | 10.65
ŠNJYTY-O2X1WLSA |  | 1 | 2 | 0 |  | 210100001 | Ukončení vodičů v rozv.+ zap do 2,5 mm2 | RSA 4 | do 3x2,5 | 0 | 0 | 0 | 0 | 0 | 3.03 | 17.5
ŠNJYTY-O2X1WLXS |  | 1 | 2 | 0 |  | 210100001 | Ukončení vodičů v rozv.+ zap do 2,5 mm2 | RSA 4 | do 3x2,5 | 0 | 0 | 0 | 0 | 0 | 3.03 | 17.5
ŠNCYKY3CX15NVYPPE |  | 2.5 | 3 | 0 |  | 210100001 | Ukončení vodičů v rozv.+ zap do 2,5 mm2 | RSA 4 | do 3x2,5 | 0 | 0 | 0 | 0 | 0 | 3.03 | 10.65
ŠNCYKY3CX15NFIPE |  | 1.5 | 3 | 0 |  | 210100001 | Ukončení vodičů v rozv.+ zap do 2,5 mm2 | RSA 4 | do 3x1,5 | 0 | 0 | 0 | 0 | 0 | 3.03 | 10.65
ŠNCYKY3CX25NFIPE |  | 2.5 | 3 | 0 |  | 210100001 | Ukončení vodičů v rozv.+ zap do 2,5 mm2 | RSA 4 | do 3x2,5 | 0 | 0 | 0 | 0 | 0 | 3.03 | 10.65
ŠNKABELCYKYWS-2X15 |  | 2.5 | 2 | 0 |  | 210100001 | Ukončení vodičů v rozv.+ zap do 2,5 mm2 | RSA 4 | do 3x2,5 | 0 | 0 | 0 | 0 | 0 | 3.03 | 10.65
ŠNKABELCYKYWS-5X15 |  | 1.5 | 5 | 0 |  | 210100001 | Ukončení vodičů v rozv.+ zap do 2,5 mm2 | RSA 4 | do 3x2,5 | 0 | 0 | 0 | 0 | 0 | 3.03 | 10.65
ŠNKABELCYKYWS-5CX15-1 |  | 2.5 | 5 | 0 |  | 210100001 | Ukončení vodičů v rozv.+ zap do 2,5 mm2 | RSA 4 | do 3x2,5 | 0 | 0 | 0 | 0 | 0 | 3.03 | 10.65
ŠNKABELCYKY-J3X1-5 |  | 2.5 | 3 | 1 | 1 | 210100001 | Ukončení vodičů v rozv.+ zap do 2,5 mm2 | RSA 4 | do 5x2,5 | 3 | 0 | 0 | 0 | 0 | 3.03 | 10.65
ŠNCYKY3CX25NFIPE |  | 2.5 | 3 | 0 |  | 210100001 | Ukončení vodičů v rozv.+ zap do 2,5 mm2 | RSA 4 | do 3x2,5 | 0 | 0 | 0 | 0 | 0 | 3.03 | 10.65
ŠNCYKY3CX25NVYPPEFAN-XS |  | 2.5 | 3 | 0 |  | 210100001 | Ukončení vodičů v rozv.+ zap do 2,5 mm2 | RSA 4 | do 3x2,5 | 0 | 0 | 0 | 0 | 0 | 3.03 | 10.65
ŠNKABELCYKYWS-2DX15SB |  | 2.5 | 2 | 0 |  | 210100001 | Ukončení vodičů v rozv.+ zap do 2,5 mm2 | RSA 4 | do 3x2,5 | 0 | 0 | 0 | 0 | 0 | 3.03 | 10.65
ŠNCYKY3CX25NFIFAPE |  | 2.5 | 3 | 0 |  | 210100001 | Ukončení vodičů v rozv.+ zap do 2,5 mm2 | RSA 4 | do 3x2,5 | 0 | 0 | 0 | 0 | 0 | 3.38 | 10.65
ŠNKABELCYKY-J3X6 |  | 6 | 3 | 0 |  | 210100003 | Ukončení vodičů v rozv.+ zap do6 mm2 | RSA 6 | do 5x6 | 0 | 0 | 0 | 0 | 0 | 3.38 | 13.95
ŠNCYKY5CX2-5NFIPE |  | 2.5 | 5 | 0 |  | 210100001 | Ukončení vodičů v rozv.+ zap do 2,5 mm2 | RSA 4 | do 5x2,5 | 0 | 0 | 0 | 0 | 0 | 3.38 | 10.65
ŠNKABELCYKY-J5X4 |  | 4 | 5 | 1 | 1 | 210100003 | Ukončení vodičů v rozv.+ zap do4 mm2 | RSA 4 | do 5x4 | 5 | 0 | 0 | 0 | 0 | 3.38 | 10.65
ŠNKABELCYKY-J5X6 |  | 6 | 5 | 1 | 2 | 210100003 | Ukončení vodičů v rozv.+ zap do6 mm2 | RSA 6 | do 5x6 | 10 | 0 | 0 | 0 | 0 | 3.38 | 13.95
ŠNKABELCYA10 |  | 10 | 1 | 0 |  | 210100002 | Ukončení vodičů v rozv.+ zap do10 mm2 |  | do 1x10 | 0 | 0 | 0 | 0 | 0 | 4.83
ŠNKABELCYKY-J4X10 |  | 10 | 4 | 0 |  | 210100002 | Ukončení vodičů v rozv.+ zap do10 mm2 | RSA 10 | do 4x10 | 0 | 0 | 0 | 0 | 0 | 4.93 | 31.7
ŠNKABELCYKY-J5X10 |  | 10 | 5 | 1 | 1 | 210100002 | Ukončení vodičů v rozv.+ zap do10 mm2 | RSA 10 | do 5x10 | 5 | 0 | 0 | 0 | 0 | 4.83 | 18.65
ŠNKABELCYA16 |  | 16 | 1 | 1 | 6 | 210100002 | Ukončení vodičů v rozv.+ zap do10 mm2 | RSA 10 | do 1x16 | 6 | 0 | 0 | 0 | 0 | 4.83
ŠNKABELCYKY-J5X16 |  | 16 | 5 | 0 |  | 210100002 | Ukončení vodičů v rozv.+ zap do16 mm2 | RSA 16 | do 5x16 | 0 | 0 | 0 | 0 | 0 | 4.83 | 24.25
ŠNKABELCYKY-J4X16 |  | 16 | 4 | 0 |  | 210100002 | Ukončení vodičů v rozv.+ zap do16 mm2 | RSA 16 | do 4x16 | 0 | 0 | 0 | 0 | 0 | 4.83 | 24.25
ŠNKABELCYKY-J4X25 |  | 25 | 4 | 0 |  | 210100004 | Ukončení vodičů v rozv.+ zap do 25 mm2 | RSA 16 | do 4x25 | 0 | 0 | 0 | 0 | 0 | 10.75 | 39.35
ŠNKABELCYKY-J5X25 |  | 25 | 5 | 0 |  | 210100004 | Ukončení vodičů v rozv.+ zap do 25 mm2 | RSA 25 | do 5x25 | 0 | 0 | 0 | 0 | 0 | 10.75 | 39.35
ŠNKABELCYA25 |  | 25 | 1 | 0 |  | 210100004 | Ukončení vodičů v rozv.+ zap do 25 mm2 |  | do 1x25 | 0 | 0 | 0 | 0 | 0 | 10.75 | 16
ŠNKABELCYKY-J4X35 |  | 35 | 4 | 0 |  | 210100005 | Ukončení vodičů v rozv.+ zap do 35 mm2 | RSA 35 | do 4x35 | 0 | 0 | 0 | 0 | 0 | 11.38 | 39.35
ŠNKABELCYKY-J5X35 |  | 35 | 5 | 1 | 1 | 210100005 | Ukončení vodičů v rozv.+ zap do 35 mm2 | RSA 35 | do 4x35 | 5 | 0 | 0 | 0 | 0 | 11.38 | 39.35
ŠNKABELCYA35 |  | 25 | 1 | 0 |  | 210100005 | Ukončení vodičů v rozv.+ zap do 35 mm2 |  | do 1x35 | 0 | 0 | 0 | 0 | 0 | 11.38
šnkabel4xH07V-RJ50 |  | 50 | 4 | 1 | 1 | 210100007 | Ukončení vodičů v rozv.+ zap do 70 mm2 |  | do 4x70 | 4 | 0 | 0 | 0 | 0 | 15.81
ŠNKABELCYKY-J5X50 | CYKY-J5x50 | 50 |  | 0 |  | 210100006 | Ukončení vodičů v rozv.+ zap do 50 mm2 | RSA 50 | do 5x50 | 0 | 0 | 0 | 0 | 0 | 13.91 | 147.75
ŠNVODIČCY4X70 |  | 70 | 4 | 0 |  | 210100007 | Ukončení vodičů v rozv.+ zap do 70 mm2 |  | do 4x70 | 0 | 0 | 0 | 0 | 0 | 15.81
ŠNKABEL4XH07V-RJ70 |  | 70 | 4 | 0 |  | 210100007 | Ukončení vodičů v rozv.+ zap do 70 mm2 |  | do 4x70 | 0 | 0 | 0 | 0 | 0 | 15.81
ŠNKABELCYKY-J5x120 | CYKY-J5x120 | 120 |  | 0 |  | 210100009 | Ukončení vodičů v rozvaděči + zapojení do 120 mm2 | RSA 120 | do 5x120 | 0 | 0 | 0 | 0 | 0 | 20.24 | 222
|  |  |  | 0 |  |  | Ukončení
|  |  |  | 1 |  |  | Zkoušky rozváděče / 1 vývod |  |  | 19 |  |  | 0 | 0 | 10
|  |  |  | 0 |  |  | Typová zkouška rozváděče - oteplení a vystavení certifikátu | [5 empty] | 0 | 0 | 200
|  |  |  | 0 |  |  | Výroba rozvaděče | 40% | 0 |  |  |  | 0 | 0
|  |  |  | 1 |  |  | MONTAZ STITKU OZNACOVACIHO |  |  | 19 |  |  | 0 | 0 | 5
Ukončení |  | 2.5 |  |  |  | 210100001 | Ukončení vodičů v rozv.+ zap do 2,5 mm2 | RSA 4 |  |  | #REF! | #REF! | #REF! | #REF! | #REF! | #REF!
Ukončení |  | 4 |  |  |  | 210100003 | Ukončení vodičů v rozv.+ zap do4 mm2 | RSA 4 |  |  | #REF! | #REF! | #REF! | #REF! | #REF! | #REF!
Ukončení |  | 6 |  |  |  | 210100003 | Ukončení vodičů v rozv.+ zap do6 mm2 | RSA 6 |  |  | #REF! | #REF! | #REF! | #REF! | #REF! | #REF!
Ukončení |  | 10 |  |  |  | 210100002 | Ukončení vodičů v rozv.+ zap do10 mm2 | RSA 10 |  |  | #REF! | #REF! | #REF! | #REF! | #REF! | #REF!
Ukončení |  | 16 |  |  |  | 210100002 | Ukončení vodičů v rozv.+ zap do16 mm2 | RSA 16 |  |  | #REF! | #REF! | #REF! | #REF! | #REF! | #REF!
Ukončení |  | 25 |  |  |  | 210100004 | Ukončení vodičů v rozv.+ zap do 25 mm2 | RSA 25 |  |  | #REF! | #REF! | #REF! | #REF! | #REF! | #REF!
Ukončení |  | 35 |  |  |  | 210100005 | Ukončení vodičů v rozv.+ zap do 35 mm2 | RSA 35 |  |  | #REF! | #REF! | #REF! | #REF! | #REF! | #REF!
Ukončení |  | 50 |  | 0 |  | 210100006 | Ukončení vodičů v rozv.+ zap do 50 mm2 | RSA 50 |  |  | #REF! | #REF! | #REF! | #REF! | #REF! | #REF!
Ukončení |  | 70 |  |  |  | 210100007 | Ukončení vodičů v rozv.+ zap do 70 mm2 | RSA 70 |  |  | #REF! | #REF! | #REF! | #REF! | #REF! | #REF!
Note on P1: koeficeent slevy na ceníkové ceny výrobců elektro z =Parametry!$B$12
Note on P4: Cena HZS v Kč/hod z =Parametry!B15
Note on Q5: Cena ze základního ceníku výrobce beze slev
Note on P15: Montážní čas dle C21M
Note on I21: počet vývodů
Note on L21: Cena zhotovitele nebo cena výrobce x rabat zhotovitele - koeficient ceny výrobce
Note on N21: Cena zhotovitele nebo montážní čas v min / 60 x HZS Zhotovitele =Parametry!B15
Note on C22: 3x
Note on C49: UK 3x2,5mm2
Note on C55: UK 5 x2,5mm2
Note on C59: UK 5 x2,5mm2
Note on C60: UK 5 x2,5mm2
Note on C61: UK 5 x2,5mm2
Note on C70: +30%
Note on F73: zadat počet kusů kabelů
Note on F75: zadat počet kusů kabelů
Note on F77: zadat počet kusů kabelů
Note on F78: zadat počet kusů kabelů
Note on F79: zadat počet kusů kabelů
Note on F80: zadat počet kusů kabelů
Note on F81: zadat počet kusů kabelů
Note on F82: zadat počet kusů kabelů
Note on F83: zadat počet kusů kabelů
Note on F84: zadat počet kusů kabelů
Note on F85: zadat počet kusů kabelů
Note on F86: zadat počet kusů kabelů
Note on F87: zadat počet kusů kabelů
Note on F88: zadat počet kusů kabelů
Note on F89: zadat počet kusů kabelů
Note on F90: zadat počet kusů kabelů
Note on F91: zadat počet kusů kabelů
Note on F92: zadat počet kusů kabelů
Note on F93: zadat počet kusů kabelů
Note on F94: zadat počet kusů kabelů
Note on F95: zadat počet kusů kabelů
Note on F96: zadat počet kusů kabelů
Note on F97: zadat počet kusů kabelů
Note on F98: zadat počet kusů kabelů
Note on F99: zadat počet kusů kabelů
Note on F100: zadat počet kusů kabelů
Note on F101: zadat počet kusů kabelů
Note on F102: zadat počet kusů kabelů
Note on F103: zadat počet kusů kabelů
Note on F104: zadat počet kusů kabelů
Note on F105: zadat počet kusů kabelů
Note on F106: zadat počet kusů kabelů
Note on F107: zadat počet kusů kabelů
Note on F108: zadat počet kusů kabelů
Note on F109: zadat počet kusů kabelů
Note on F110: zadat počet kusů kabelů
Note on F111: zadat počet kusů kabelů
Note on K113: Počet vývodů z počtu štítků
Note on K114: Zadat 1 ks
Note on K115: Zadat 1 ks
Note on K116: počet štítků z počtu vývodů

## Stav.výpom
|  |  | Obec Dukovany, č. p. 99, 67556 Dukovany | [7 empty] | MM+MP | 0 | Koeficient ceny výrobce
|  |  | REKONSTRUKCE BUDOVY Č.P. 71 V DUKOVANECH | [9 empty] | 1 | 1
|  |  | SO-01 Objekt pro stravování, obchod a bytové jednotky | [5 empty] | 0 |  |  |  | 1 | 1
|  |  | STAVEBNÍ PŘÍPOMOCI |  |  |  | zpět | 0 |  | 0 |  | 0 | HZS |  | poč.pol.
[7 empty] | materiál |  | montáž |  |  | Cena výrobce |  |  | 0
Blok z výkresu |  |  | materiál |  | Mj | počet | Kč/Mj | celkem | Kč/Mj | celkem
|  | 76758-6101.RT1 | Nosný rošt podhledu - rastr 60x60 cm, (kazety) |  | m2 |  | 0 | 0 | 0 | 0 |  |  | 508 |  | 0
|  | 76758-6201.RT2 | Podhled minerální, kazety 15 mm |  | m3 |  | 0 | 0 | 0 | 0 |  |  | 502.5 |  | 0
|  |  | Vrtání otvoru do 3 cm v cihle 15 cm |  | ks |  |  |  | 0 | 0 |  | 2.7458 |  |  | 0
|  |  | Vrtání otvoru do 3 cm v cihle 30 cm |  | ks |  |  |  | 0 | 0 |  | 7.2203 |  |  | 0
|  |  | lešení |  | m |  |  |  | 0 | 0 |  | 25 |  |  | 0
|  |  | Vrtání otvoru do 3 cm v cihle 15 cm |  | ks |  |  |  | 0 | 0 |  | 2.7458 |  |  | 0
|  |  | Vrtání otvoru do 3 cm v cihle 30 cm |  | ks |  |  |  | 0 | 0 |  | 7.2203 |  |  | 0
|  |  | Vrtání otvoru do 3 cm v cihle 45 cm |  | ks |  |  |  | 0 | 0 |  | 14.3898 |  |  | 0
|  |  | Vrtání otvoru do 3 cm v cihle 15 cm |  | ks |  |  |  | 0 | 0 |  | 5.4915 |  |  | 0
|  |  | Vrtání otvoru do 3 cm v cihle 30 cm |  | ks |  |  |  | 0 | 0 |  | 14.4407 |  |  | 0
|  |  | Vrtání otvoru do 3 cm v cihle 45 cm |  | ks |  |  |  | 0 | 0 |  | 28.7797 |  |  | 0
|  | 360020611 | Vyvrtání otvoru d 8 - 12 mm do betonového zdiva |  | ks |  |  |  | 0 | 0 |  | 1.63 |  |  | 0
|  | 220261614 | Vrtání otvoru v konstrukci D 10 mm |  | ks |  |  |  | 0 | 0 |  | 6 |  |  | 0
|  |  | Sekání drážek - 6*3cm |  | m |  |  |  | 0 | 0 |  | 11.1 |  |  | 0
|  |  | Sekání kapes 7*7*5cm |  | ks |  |  |  | 0 | 0 |  | 21.64 |  |  | 0
průrazZdíCihla10proKabel |  | 460680021 | Průraz zdivem v cihlové zdi tloušťky 10 cm | do D 6 cm | ks | 50 |  |  | 0 | 0 |  | 12.6 |  | 1 | 0
průrazZdíCihla15proKabel |  | 460680021 | Průraz zdivem v cihlové zdi tloušťky 15 cm | do D 6 cm | ks | 50 |  |  | 0 | 0 |  | 20.22 |  | 1 | 0
průrazZdíCihla20proKabel |  | 460680021 | Průraz zdivem v cihlové zdi tloušťky 20 cm | do D 6 cm | ks |  |  |  | 0 | 0 |  | 24.6 |  | 0 | 0
průrazZdíCihla35proKabel |  | 460680021 | Průraz zdivem v cihlové zdi tloušťky 25 cm | do D 6 cm | ks |  |  |  | 0 | 0 |  | 33.36 |  | 0 | 0
průrazZdíCihla30proKabel |  | 460680021 | Průraz zdivem v cihlové zdi tloušťky 30 cm | do D 6 cm | ks |  |  |  | 0 | 0 |  | 33.36 |  | 0 | 0
průrazZdíCihla45proKabel |  | 460680021 | Průraz zdivem v cihlové zdi tloušťky 45 cm | do D 6 cm | ks |  |  |  | 0 | 0 |  | 110.46 |  | 0 | 0
|  |  | PRŮRAZ V CIHELNÉ KLENBĚ DO PRŮM.6CM,TL.75 CM |  | ks |  |  |  | 0 | 0 |  | 161.7857 |  |  | 0
|  |  | PRŮRAZ V CIHELNÉ KLENBĚ DO PRŮM.6CM,TL.90 CM |  | ks |  |  |  | 0 | 0 |  | 210.4286 |  |  | 0
PRŮRAZZDÍcihla30PROKABEL |  | 460680021 | Průraz zdivem v cihlové zdi tloušťky 15 cm |  | ks |  |  |  | 0 | 0 |  | 20.22 |  | 0 | 0
|  |  | Průraz zdivem v cihlové zdi tloušťky 30 cm |  | ks |  |  |  | 0 | 0 |  | 33.36 |  | 0 | 0
|  |  | Průraz zdivem v cihlové zdi tloušťky 45 cm |  | ks |  |  |  | 0 | 0 |  | 110.46 |  | 0 | 0
PRŮRAZSTROPEMBETON10PROKABEL |  | 460680041 | průraz Stropem Beton 10 cm pro KABEL |  | ks | 10 |  |  | 0 | 0 |  | 15 |  |  | 1
průrazStropemBeton30proSvítidlo |  | 460680042 | průraz Stropem Beton 30 cm pro KABEL |  | ks |  |  |  | 0 | 0 |  | 45 |  |  | 0
průrazStropemBeton30proSvítidlo |  | 460680042 | průraz Stropem Beton 30 cm pro KABEL |  | ks | 0 |  |  | 0 | 0 |  | 45 |  |  | 0
průrazStropemBeton30proSvítidlo |  | 460680041 | Průraz zdivem v betonové stropu tloušťky 10 cm pro kabel |  | ks |  |  |  | 0 | 0 |  | 15 |  |  | 0 | 0 | 163.18 | 34.13
PRŮRAZZDÍBETON30PROKABEL |  | 460680042 | Průraz zdivem v betonové stropu tloušťky 30 cm pro kabel |  | ks |  |  |  | 0 | 0 |  | 45 |  |  | 0 | 0 | 163.18 | 34.13
|  | 220180201 | Zatažení kabelů do tvárnicové tratě do 2 kg/m |  | m |  |  |  | 0 | 0 |  | 8.2119 |  |  | 0 | 0 | 163.18 | 34.13
|  |  | Průraz zdivem v betonové zdi tloušťky 30 cm |  | ks |  |  |  | 0 | 0 |  | 118.08 |  | 0 | 0
|  |  | Průraz zdivem v betonové zdi tloušťky 45 cm |  | ks |  |  |  | 0 | 0 |  | 193.32 |  | 0 | 0
|  |  | Průraz zdivem v betonovém stropu tloušťky 45 cm |  | ks |  |  |  | 0 | 0 |  | 193.32 |  | 0 | 0
DRÁŽKAVBETONONOVÉZDI3X3CM |  | drážka | Drážka pro trubku nebo kabel do D 29 mm |  | m | 543 |  |  | 0 | 0 |  | 65 |  | 1 | 1
|  | drážka | Drážka pro trubku nebo kabel do D 29 mm |  | m |  |  |  | 0 | 0 |  | 42.9 |  | 0 | 0
|  | drážka | Drážka pro trubku nebo kabel do D 48 mm |  | m |  |  |  | 0 | 0 |  | 76.65 |  | 0 | 0
|  | 460680046 | Vysekání drážky ve zdi cihelné 15 x 15 cm |  | ks |  |  |  | 0 | 0 |  | 112 |  | 0 | 0
|  | 460680451 | Vysekání kapes a výklenků ve zdivu cihelném pro krabice KU 68 |  | ks |  |  |  | 0 | 0 |  | 6.13 |  | 0 | 0
. | . | . | kapsa 50x50x30 |  | ks |  |  |  | 0 | 0 |  | 91.7797 |  |  | 0
|  | drážka | drážka 10x10 v cihle |  | m |  |  |  | 0 | 0 |  | 25.8051 |  |  | 0
|  | drážka | drážka 10x10 v betonu |  | m |  |  |  | 0 | 0 |  | 55.1695 |  |  | 0
DrážkavCihelnéZdi3x3cm |  | 220261662 | Zhotovení drážky ve zdi cihlovém |  | m |  |  |  | 0 | 0 |  | 18 |  |  | 0
DrážkavCihelnéZdi3x3cm2500 |  | 220261662 | Zhotovení drážky ve zdi cihlovém 2,5m |  | ks |  |  |  | 0 | 0 |  | 45 |  |  | 0
|  | 220261663 | Zhotovení drážky v betonu, kameni |  | m |  |  |  | 0 | 0 |  | 36 |  |  | 0
|  |  | Zazdění drážky |  | m |  | 0 | 0 | 0 | 0 |  | 5 | 5 |  | 0
|  |  | Začištění drážky, konečná úprava |  | m |  |  |  | 0 | 0 |  | 0.72 |  |  | 0
|  | 210020811 | Přepážka lignátová EGV v průchoz.kanálu vč.dveří |  | ks |  | 0 | 0 | 0 | 0 |  | 724.98 | 1000 |  | 0
|  | 210020812 | Přepážka lignátová EGV v neprůch.kanálu bez dveří |  | ks |  | 0 | 0 | 0 | 0 |  | 924.96 | 1000 |  | 0
|  | 210020813 | Přepážka požární v průchodu kabelů stropem |  | ks |  | 0 | 0 | 0 | 0 |  | 962.46 | 1000 |  | 0
|  | 210020813 | Přepážka požární v průchodu kabelů do rozváděče |  | ks |  | 0 | 0 | 0 | 0 |  | 962.46 | 1000 |  | 0
|  | 210020811 | Přepážka lignátová EGV v průchoz.kanálu vč.dveří |  | m2 |  | 0 | 0 | 0 | 0 |  | 724.98 | 1000 |  | 0
|  | 210020812 | Přepážka lignátová EGV v neprůch.kanálu bez dveří |  | m2 |  | 0 | 0 | 0 | 0 |  | 924.96 | 1000 |  | 0
|  | 210020813 | Přepážka lignátová EGV v průchodu kabelů stropem |  | m2 |  | 0 | 0 | 0 | 0 |  | 962.46 | 1000 |  | 0
|  | 210020901 | Ucpávka protipožární pod rozvaděč, jednoduchá |  | m2 |  | 0 | 0 | 0 | 0 |  | 442.7502 | 1000 |  | 0
PopisPožárníPřepážkasLomítkem |  | 210020902 | Ucpávka protipožární pod rozvaděč, dvojitá |  | ks |  | 0 | 0 | 0 | 0 |  | 676.7802 | 1000 |  | 0
|  | 210020911 | Ucpávka protipožární, průchod stropem, tl. 20 cm |  | m2 |  | 0 | 0 | 0 | 0 |  | 986.7 | 1000 |  | 0
|  | 210020912 | Ucpávka protipožární, průchod stropem, tl. 50 cm |  | m2 |  | 0 | 0 | 0 | 0 |  | 1682.4498 | 1000 |  | 0
|  | 210020921 | Ucpávka protipožární, průchod stěnou, tl. 15 cm |  | m2 |  | 0 | 0 | 0 | 0 |  | 1100.55 | 1000 |  | 0
|  | 210220460 | použití pevného žebříku při montáži |  | ks | 0 |  |  | 0 | 0 |  | 72 |  |  | 0
POŽÁRNÍPŘEPÁŽKA100X50 |  | 210020921 | Prostup 100 x 100 mm nebo Ø 120; obsazení 1 svazek kabelů do Ø 50 mm |  | ks |  |  |  | 0 | 0 |  | 90 |  |  | 0
POŽÁRNÍPŘEPÁŽKA100X50 |  | 210020921 | Kabelová ucpávka podle KL 701-0,06 kg/prostup | KL701 | ks | 0 | 0 | 0 | 0 | 0 |  |  | 350 | Promat | 0
POŽÁRNÍPŘEPÁŽKA150X50 |  | 210020921 | Prostup 150 x 150 mm; obsazení 1 svazek kabelů do Ø 60 mm |  | ks |  |  |  | 0 | 0 |  | 90 |  |  | 0
POŽÁRNÍPŘEPÁŽKA150X50 |  | 210020921 | Kabelová ucpávka podle KL 701-0,13 kg/prostup | KL701 | ks | 0 | 0 | 0 | 0 | 0 |  |  | 600 | Promat | 0
POŽÁRNÍPŘEPÁŽKAKABEL |  | 210020922 | Prostup do Ø 50 mm, kabel Ø cca 15 mm, podle kat. listu 710 oboustranně |  | ks |  | 0 |  | 0 | 0 |  | 90 |  |  | 0
POŽÁRNÍPŘEPÁŽKAKABEL |  | 210020922 | Prostup do Ø 50 mm, kabel Ø cca 15 mm, podle kat. listu 710 oboustranně | KL710 | ks | 0 | 0 | 0 | 0 | 0 |  |  | 420 | Promat | 0
POŽÁRNÍPŘEPÁŽKAKABEL |  | 210020922 | prostup/90 ml |  | ks |  | 0 | 0 | 0 | 0 |  | 1480.05 | 1000 |  | 0
|  | 210020931 | Ucpávka protipožární, bez vany |  | m2 |  | 0 | 0 | 0 | 0 |  | 731.52 | 1000 |  | 0
|  | 210020932 | Ucpávka protipožární, s vanou |  | m2 |  | 0 | 0 | 0 | 0 |  | 779.1702 | 1000 |  | 0
|  | 210220460 | použití pevného žebříku při montáži |  | ks | 0 |  |  | 0 | 0 |  | 72 |  |  | 0
|  |  | VYBOURÁNÍ KOV.RÁMŮ ROZVADĚČŮ DO 1M2 |  | ks |  |  |  | 0 | 0 |  | 62.3571 |  |  | 0
vybouráníStávKrabice68vsádrovémlůžku |  |  | VYBOURÁNÍ STARÝCH KRABIC |  | ks |  |  |  | 0 | 0 |  | 3.2571 |  |  | 0
demontážStávKabeluStropemaZdí |  |  | VYBOURÁNÍ KABELŮ EL.VEDENÍ |  | m |  |  |  | 0 | 0 |  | 4.5 |  |  | 0
|  |  | VYSEKÁNÍ VÝKL.VE ZDIVU CIHEL., NAD 0,25 M3 | 0.25 | ks |  |  |  | 0 | 0 |  | 576.4286 |  |  | 0
|  |  | OTVOR VE ZDIVU CIHL. DO PRŮM.6CM,TL.15CM |  | ks |  |  |  | 0 | 0 |  | 2.9571 |  |  | 0
|  |  | OTVOR VE ZDIVU CIHL.DO PRŮM.6CM,TL.30CM |  | ks |  |  |  | 0 | 0 |  | 8.4643 |  |  | 0
|  |  | OTVOR VE ZDIVU CIHL.DO PRŮM.6CM,TL.45CM |  | ks |  |  |  | 0 | 0 |  | 20.0786 |  |  | 0
|  |  | OTVOR VE ZDIVU CIHL.DO PRŮM.6CM,TL.60CM |  | ks |  |  |  | 0 | 0 |  | 27.6429 |  |  | 0
|  |  | OTVOR VE ZDIVU CIHL.DO PRŮM.6CM,TL.75CM |  | ks |  |  |  | 0 | 0 |  | 42.4286 |  |  | 0
|  |  | OTVOR VE ZDIVU CIHL.DO PRŮM.6CM,TL.90CM |  | ks |  |  |  | 0 | 0 |  | 57.6429 |  |  | 0
|  |  | OTVOR VE ZDIVU CIHL.DO PRŮM.6CM,TL.120CM |  | ks |  |  |  | 0 | 0 |  | 7.4143 |  |  | 0
|  |  | OTVOR VE ZDIVU CIHL. DO 0,0225 M2,TL.15CM |  | ks |  |  |  | 0 | 0 |  | 11.25 |  |  | 0
|  |  | OTVOR VE ZDIVU CIHL. DO 0,0225 M2,TL.30CM |  | ks |  |  |  | 0 | 0 |  | 32.25 |  |  | 0
|  | 310100011RA0 | Zazdívka otvorů ve zdivu, bez úpravy povrchu |  | m2 |  | 0 |  | 0 | 0 |  |  | 2025
|  | 612100010RAA | Hrubá výplň rýh ve stěnách, včetně omítky a malby |  | m2 |  |  |  | 1093 | 0
|  | 971100021RA0 | Vybourání otvorů ve zdivu cihelném |  | m2 |  |  |  | 1170 | 0
|  | pc | Vybourání otvorů ve stropě |  | m2 |  |  |  | 1674 | 0
|  | 973100011RA0 | Vysekání kapes ve zdivu z cihel, 30 x 30 x 15 cm |  | kus |  |  |  | 210.5 | 0
|  | 974100020RA0 | Vysekání rýh ve zdivu z cihel, 10 x 10 cm |  | m |  |  |  | 146.5 | 0
|  | 973200010RA0 | Vysekání kapes ve zdech z betonu, 30x30x30 cm |  | kus |  |  |  | 676 | 0
|  | 767995101R00 | Výroba a montáž kov. atypických konstr. do 5 kg |  | kg |  |  |  | 206.5 | 0
|  | 767995102R00 | Výroba a montáž kov. atypických konstr. do 10 kg |  | kg |  |  |  | 149 | 0
|  |  | PRŮRAZ BETON. STROPU TL.18 CM,ROZM.: 10 X 10 |  | ks |  |  |  | 0 | 0 |  | 57.4286 | 206.5 |  | 0
|  |  | PROŘEZÁNÍ DŘEVĚNÉHO STROPU 15 X 15 |  | ks |  |  |  | 0 | 0 |  | 52.5 | 149 |  | 0
|  | kapsa | KAPSA VE ZDIVU CIHL.PRO KRABICE,10X10X5CM |  | ks |  |  |  | 0 | 0 |  | 7.5 |  |  | 0
|  | kapsa | KAPSA VE ZDIVU CIHL.PRO KRABICE.,15X15X15CM |  | ks |  |  |  | 0 | 0 |  | 11.7857 |  |  | 0
|  | drážka | RÝHA PRO VODIČ V OMÍTCE STĚN,Š.3CM |  | ks |  |  |  | 0 | 0 |  | 6.4929 |  |  | 0
|  | drážka | RÝHA VE ZDIVU CIHL.HL.3CM,Š.3CM |  | ks |  |  |  | 0 | 0 |  | 11.0143 |  |  | 0
|  |  | PRŮRAZ BETON. STROPU TL.18 CM,ROZM.: 10 X 10 |  | ks |  |  |  | 0 | 0 |  | 57.4286 |  |  | 0
|  |  | PROŘEZÁNÍ DŘEVĚNÉHO STROPU 15 X 15 |  | ks |  |  |  | 0 | 0 |  | 52.5 |  |  | 0
|  |  | PRŮRAZ V CIHELNÉ KLENBĚ DO PRŮM.6CM,TL.75 CM |  | ks |  |  |  | 0 | 0 |  | 161.7857 |  |  | 0
|  |  | PRŮRAZ V CIHELNÉ KLENBĚ DO PRŮM.6CM,TL.90 CM |  | ks |  |  |  | 0 | 0 |  | 210.4286 |  |  | 0
|  | kapsa | KAPSA VE ZDIVU CIHL.PRO KRABICE,10X10X5CM |  | ks |  |  |  | 0 | 0 |  | 7.5 |  |  | 0
|  | kapsa | KAPSA VE ZDIVU CIHL.PRO KRABICE.,15X15X15CM |  | ks |  |  |  | 0 | 0 |  | 11.7857 |  |  | 0
|  | drážka | RÝHA PRO VODIČ V OMÍTCE STĚN,Š.3CM |  | ks |  |  |  | 0 | 0 |  | 6.4929 |  |  | 0
|  | drážka | RÝHA VE ZDIVU CIHL.HL.3CM,Š.3CM |  | ks |  |  |  | 0 | 0 |  | 11.0143 |  |  | 0
|  | drážka | RÝHA VE ZDIVU CIHL.HL.3CM,Š.7CM |  | m |  |  |  | 0 | 0 |  | 12.4929 |  |  | 0
|  | drážka | RÝHA VE ZDIVU CIHL.HL.3CM,Š.10CM |  | m |  |  |  | 0 | 0 |  | 13.4786 |  |  | 0
|  | drážka | RÝHA V CIHEL.KLENBĚ.HL.3CM,Š.3CM |  | m |  |  |  | 0 | 0 |  | 26.7857 |  |  | 0
|  | drážka | RÝHA V CIHEL.KLENBĚ.HL.3CM,Š.10M |  | m |  |  |  | 0 | 0 |  | 42.4286 |  |  | 0
|  | drážka | RÝHA PRO VODIČ V OMÍTCE STROPU NEBO KLENBY,Š.3CM |  | m |  |  |  | 0 | 0 |  | 7.5429 |  |  | 0
|  |  | SVISLÁ DOPRAVA SUTI |  | t |  |  |  | 0 | 0 |  | 57.6429 |  |  | 0
|  |  | ODVOZ SUTI NA SKLÁDKU |  | t |  |  |  | 0 | 0 |  | 81.8571 |  |  | 0
|  |  | POPLATEK ZA SKLÁDKU |  | t |  |  |  | 0 | 0 |  | 61.0714 |  |  | 0
|  |  | VNITROSTAVENIŠTNÍ DOPRAVA SUTI |  | t |  |  |  | 0 | 0 |  | 48.2143 |  |  | 0
|  | 749911140R00 | Zhotoveni otvoru ctvercov-0,150 m2 |  | ks |  |  |  | 0 | 0 |  | 80.52 |  |  | 0
|  | 749911220R00 | Zhotoveni otvoru kruhovych-29 mm |  | ks |  |  |  | 0 | 0 |  | 13.56 |  |  | 0
|  | 749911230R00 | Zhotoveni otvoru kruhovych-42 mm |  | ks |  |  |  | 0 | 0 |  | 16.2 |  |  | 0
|  | ZAZDÍVKA OTVORŮ A RÝH, OPRAVY POVRCHŮ | ZAZDÍVKA OTVORŮ STĚN O PLOŠE DO 15X15CM |  | ks |  |  |  | 0 | 0 |  | 19.0071 |  |  | 0
|  | ZAZDÍVKA OTVORŮ A RÝH, OPRAVY POVRCHŮ | OMÍTKA MALÝCH PLOCH VE STROPU 0,09M2 |  | ks |  |  |  | 0 | 0 |  | 26.4643 |  |  | 0
|  | ZAZDÍVKA OTVORŮ A RÝH, OPRAVY POVRCHŮ | HRUBÉ ZAPLNĚNÍ RÝCH VE STROPECH DO 15 CM |  | ks |  |  |  | 0 | 0 |  | 85.9286 |  |  | 0
|  | ZAZDÍVKA OTVORŮ A RÝH, OPRAVY POVRCHŮ | ZAOM. RÝH VE STROPECH ŠTUK.MALTOU DO 15 CM |  | ks |  |  |  | 0 | 0 |  | 210.4286 |  |  | 0
|  | ZAZDÍVKA OTVORŮ A RÝH, OPRAVY POVRCHŮ | ZAOMÍTNUTÍ MALÝCH PLOCH STĚN DO 0,09 M2 |  | ks |  |  |  | 0 | 0 |  | 24.1071 |  |  | 0
|  | ZAZDÍVKA OTVORŮ A RÝH, OPRAVY POVRCHŮ | HRUBÉ ZAPLNĚNÍ RÝCH VE STĚNÁCH DO 15 CM |  | m2 |  |  |  | 0 | 0 |  | 79.9286 |  |  | 0
|  | ZAZDÍVKA OTVORŮ A RÝH, OPRAVY POVRCHŮ | ZAOM. RÝH VE STĚNÁCH ŠTUK.MALTOU DO 15 CM |  | m2 |  |  |  | 0 | 0 |  | 120.4286 |  |  | 0
|  | ZAZDÍVKA OTVORŮ A RÝH, OPRAVY POVRCHŮ | VYTAŽENÍ FABIÓNŮ, HRAN A KOUTŮ |  | m2 |  |  |  | 0 | 0 |  | 34.5 |  |  | 0
|  | ZAZDÍVKA OTVORŮ A RÝH, OPRAVY POVRCHŮ | OSAZENÍ OCEL.RÁMŮ ROZV. DO 2,5 M2 |  | ks |  |  |  | 0 | 0 |  | 76.2857 |  |  | 0
|  | ZAZDÍVKA OTVORŮ A RÝH, OPRAVY POVRCHŮ | ČIŠTĚNÍ BUDOVY ZAMETENÍM |  | m2 |  |  |  | 0 | 0 |  | 0.66429 |  |  | 0
|  | ZAZDÍVKA OTVORŮ A RÝH, OPRAVY POVRCHŮ | LEHKÉ PRAC.LEŠENÍ O VÝŠCE DO 1,9M |  | m2 |  |  |  | 0 | 0 |  | 21.75 |  |  | 0
|  | ZAZDÍVKA OTVORŮ A RÝH, OPRAVY POVRCHŮ | PŘESUN STAV.HMOT DO VÝŠKY 25M |  | t |  |  |  | 0 | 0 |  | 121.7143 |  |  | 0
|  | Malby | ODSTRANĚNÍ MALBY OŠKRÁBÁNÍM |  | ks |  |  |  | 0 | 0 |  | 4.5214 |  |  | 0
|  | Malby | PAČOKOVÁNÍ 1X, OBRUS, SÁDRA |  | m2 |  |  |  | 0 | 0 |  | 0.975 |  |  | 0
|  | Malby | PENETRACE PODKLADU NÁTĚREM AUSTIS, ETERNAL IN 1X |  | m2 |  |  |  | 0 | 0 |  | 2.4214 |  |  | 0
|  | Malby | MALBA TEKUTÁ PRIMALEX POLAR, 1X |  | m2 |  |  |  | 0 | 0 |  | 6.4286 |  |  | 0
|  | Malby | VYSPRAVENÍ DĚR A TRHLIN PŘED VÝMALBOU |  | ks |  |  |  | 0 | 0 |  | 32.1429 |  |  | 0
|  | Malby | ZAKRYTÍ PODLAHY, STOLŮ, NÁBYTKU IGELIT.FÓLIÍ |  | m2 |  |  |  | 0 | 0 |  | 53.5714 |  |  | 0
|  |  | STRATIGRAFICKÝ PRŮZKUM OMÍTKOVÝCH A NÁTĚROVÝCH HMOT |  | ks |  |  |  | 0 | 0 |  | 321.4286 |  |  | 0
|  |  | Odstranění maleb a vyhlazení malířskou masou nerovností vnitřních stěn |  | m2 |  |  |  | 28.6 | 0 |  | 28.6 |  |  | 0
|  |  | Odstranění maleb a vyhlazení malířskou masou nerovností vnitřních stropů |  | m2 |  |  |  | 36.3 | 0 |  | 36.3 |  |  | 0
|  |  | Příprava povrchu penetrace (napouštění) podkladu disperzní, jednonásobná |  | m2 |  |  |  | 16.5 | 0 |  | 16.5 |  |  | 0
|  |  | Malby z malířských směsí otěruvzdorných, barevné dvojnásobné |  | m2 |  |  |  | 59.7 | 0 |  | 59.7 |  |  | 0
|  |  | SDK Příčka tl. 100mm |  | m2 |  |  |  | 580 | 0 |  | 580
|  | 95431-2201.R00 | Opláštění SDK, 2. str., do 500/500, RB tl. 12,5 mm | Kufr SDK | m |  |  |  | 0 | 0 |  | 760
|  | 95431-2301.R00 | Opláštění SDK, 2. str., do 800/800, RB tl. 12,5 mm | Kufr SDK | m |  |  |  | 1037 | 0 |  | 1037
|  | 95431-3101.R00 | Opláštění SDK, 3. str., do 200/200, RB tl. 12,5 mm | Kufr SDK | m |  |  |  | 499.5 | 0 |  | 499.5
|  |  | Podhled zavěšený SDK |  | m2 |  |  |  | 430 | 0 |  | 430
|  |  | Podkroví + zeteplení izolací tl. 160mm |  | m2 |  |  |  | 680 | 0 |  | 680
|  |  | Předsazená stěna |  | m2 |  |  |  | 410 | 0 |  | 410
|  |  | Thermatel kazetový podhled 60x60 cm |  | m2 |  |  |  | 420 | 0 |  | 420
|  |  | CELKEM |  |  |  |  | 0 |  | 0
Note on M1: koeficeent slevy na ceníkové ceny výrobců elektro z =Parametry!$B$12
Note on M4: Cena HZS v Kč/hod z =Parametry!B15
Note on N7: 498,-
Note on N8: 492,50
Note on G35: Ze svítidel

## Mont HZS
| Obec Dukovany, č. p. 99, 67556 Dukovany | [6 empty] | 0 | Koeficient ceny výrobce
| REKONSTRUKCE BUDOVY Č.P. 71 V DUKOVANECH | [7 empty] | 1 | 1
| SO-01 Objekt pro stravování, obchod a bytové jednotky | [7 empty] | 1 | 1
| Montáže HZS |  |  |  | zpět | 0 |  | 0 | HZS |  | poč.pol.
|  |  |  | materiál |  | montáž |  | Montážní čas dle C21M | Ceníková cena výrobce |  | 11
| materiál | Mj | počet | Kč/Mj | celkem | Kč/Mj | celkem
| HZS - prohlídka stavby | hod | 4 |  |  | 0 | 0 |  |  |  | 1
9999-1285 | HZS - Kontrola skutečného stavu s dodanou dokumentací skutečného provedení od investora | hod |  |  |  | 0 | 0 |  |  |  | 0
9999-1281 | HZS - demontáž stávající instalace | hod | 100 |  |  | 0 | 0 |  |  |  | 1
9999-1281 | HZS - demontáž stávající kabelů po celé délce stáv. trasy | hod |  |  |  | 0 | 0 |  |  |  | 0
9999-1285 | HZS - Vyhledani a určení trasy stávajících kabelů | hod | 20 |  |  | 0 | 0 |  |  |  | 1
9999-1285 | HZS - práce spojené s napojením na stávající el. rozvody | hod | 30 |  |  | 0 | 0 |  |  |  | 1
| HZS - Priprava ke komplexni zkousce | hod | 4 |  |  | 0 | 0 |  |  |  | 1
| HZS - Zkusebni provoz - provozní zkoušky | hod | 2 |  |  | 0 | 0 |  |  |  | 1
| HZS - Spolupráce s revizním technikem | hod | 4 |  |  | 0 | 0 |  |  |  | 1
| HZS - Zabezpečení pracoviště | hod | 50 |  |  | 0 | 0 |  |  |  | 1
9999-1295 | HZS - Koordinace postupu prací s ostatními profesemi | hod | 10 |  |  | 0 | 0 |  |  |  | 1
| HZS - Denní úklid pracoviště | hod | 30 |  |  | 0 | 0 |  |  |  | 1
| PRÁCE SPOJENÉ S DEMONTÁŽNÍ STÁV. ZAŘÍZENÍ | hod |  |  |  | 0 | 0 |  |  |  | 0
9999-1281 | PRÁCE SPOJENÉ S PŘEPOJOVÁNÍM EL.ROZVODŮ PRO UDRŽENÍ CHODU KANCELÁŘÍ BĚHEM MONTÁŽÍ | hod |  |  |  | 0 | 0 |  |  |  | 0
| STĚHOVÁNÍ NÁBYTKU V KANCELÁŘÍCH A SKLADECH, ZAKRYTÍ NÁBYTKU IGELITOVOU FÓLIÍ | hod |  |  |  | 0 | 0 |  |  |  | 0
| Zakrytí podlah koberci | hod |  |  |  | 0 | 0 |  |  |  | 0
| PRÁCE SPOJENÉ SE ZABEZPEČENÍM MONT.PRACOVIŠŤ | hod |  |  |  | 0 | 0 |  |  |  | 0
9999-1295 | DOKUMENTACE SKUTEČNÉHO PROVEDENÍ | hod | 10 |  |  | 0 | 0 |  |  |  | 1
0
| CELKEM | [5 empty] | 0
Note on M1: koeficeent slevy na ceníkové ceny výrobců elektro z =Parametry!$B$12
Note on M4: Cena HZS v Kč/hod z =Parametry!B15
Note on N5: Cena ze základního ceníku výrobce beze slev