## Krycí list rozpočtu
Krycí list rozpočtu
Název stavby: |  | Energetické úspory a využití OZE na budově ZŠ a Gymnázia Konice |  | Objednatel: |  |  | IČO/DIČ:
Druh stavby: |  | D1 - Rekonstrukce zdroje tepla |  | Projektant: | HEGAs, s.r.o., Kaštanová 182, 739 61 Třinec |  | IČO/DIČ: | 60774410/CZ60774410
Lokalita: |  | ZŠ a Gymnázium města Konice |  | Zhotovitel: |  |  | IČO/DIČ:
Začátek výstavby: |  |  |  | Konec výstavby: |  |  | Položek: | 347
JKSO: |  |  |  | Zpracoval: | Ing. Kawulok |  | Datum: | 23.04.2025
Rozpočtové náklady v Kč
A | Základní rozpočtové náklady |  | B | Doplňkové náklady |  | C | Náklady na umístění stavby (NUS)
HSV | Dodávky | 0 | Práce přesčas |  | 0 | Zařízení staveniště |  | 0
| Montáž | 0 | Bez pevné podl. |  | 0 | Mimostav. doprava |  | 0
PSV | Dodávky | 0 | Kulturní památka |  | 0 | Územní vlivy |  | 0
| Montáž | 0 |  |  |  | Provozní vlivy |  | 0
"M" | Dodávky | 0 |  |  |  | Ostatní |  | 0
| Montáž | 0 |  |  |  | NUS z rozpočtu |  | 0
Ostatní materiál |  | 0
Přesun hmot a sutí |  | 0
ZRN celkem |  | 0 | DN celkem |  | 0 | NUS celkem |  | 0
|  |  | DN celkem z obj. |  | 0 | NUS celkem z obj. |  | 0
[6 empty] | VORN celkem |  | 0
[6 empty] | VORN celkem z obj. |  | 0
Základ 0% |  | 0
Základ 15% |  | 0 | DPH 15% |  | 0 | Celkem bez DPH |  | 0
Základ 21% |  | 0 | DPH 21% |  | 0 | Celkem včetně DPH |  | 0
Projektant |  |  | Objednatel |  |  | Zhotovitel
Datum, razítko a podpis |  |  | Datum, razítko a podpis |  |  | Datum, razítko a podpis
Poznámka:

## Stavební rozpočet
Stavební rozpočet | [31 empty] | 0 | 0 | 0
Název stavby: |  |  | Energetické úspory a využití OZE na budově ZŠ a Gymnázia Konice | Doba výstavby: |  |  | Objednatel:
Druh stavby: |  |  | D1 - Rekonstrukce zdroje tepla | Začátek výstavby: |  |  | Projektant: |  | HEGAs, s.r.o., Kaštanová 182, 739 61 Třinec
Lokalita: |  |  | ZŠ a Gymnázium města Konice | Konec výstavby: |  |  | Zhotovitel:
JKSO: |  |  |  | Zpracováno dne: |  | 23.04.2025 | Zpracoval: |  | Ing. Kawulok
Č | Objekt | Kód | Zkrácený popis | MJ | Množství | Cena/MJ | Sazba DPH | Náklady (Kč) |  |  | Náklady (Kč) | Hmotnost (t) |  | Cenová | [33 empty] | ISWORK | GROUPCODE | VATTAX
|  |  | Rozměry |  |  | (Kč) |  | Dodávka | Montáž | Celkem | Celkem vč. DPH | Jednot. | Celkem | soustava | Přesuny | Typ skupiny | HSV mat | HSV prac | PSV mat | PSV prac | Mont mat | Mont prac | Ostatní mat. | [21 empty] | MAT | WORK | CELK
| 01 |  | Plynoinstalace |  |  |  |  | 0 | 0 | 0 | 0 |  | 0.51548
| 01 | 723 | Potrubní rozvod |  |  |  |  | 0 | 0 | 0 | 0 |  | 0.48648 | [10 empty] | 01 | [7 empty] | 0 | 0 | 0
1 | 01 | 723120202R00 | Potrubí ocelové závitové černé svařované DN 15 mm | m | 16 | 0 | 21 | 0 | 0 | 0 | 0 | 0.00509 | 0.08144 | RTS I / 2025 | 0 |  | 0 | 0 | 0 | 0 | 0 | 0 | 0 | 01 | 0 | 0 | 0 | 21 | 0 | 0 | 7 |  |  |  | 0 | 0 | 0 | 723_ | 01_72_ | 01_ | 0 | 0 | 0 | 0.08144 | 0 | 0 | 0 | P | 723 | 21 | Potrubí ocelové závitové černé svařované DN 15 mm
2 | 01 | 723120204R00 | Potrubí ocelové závitové černé svařované DN 25 mm | m | 8 | 0 | 21 | 0 | 0 | 0 | 0 | 0.01249 | 0.09992 | RTS I / 2025 | 0 |  | 0 | 0 | 0 | 0 | 0 | 0 | 0 | 01 | 0 | 0 | 0 | 21 | 0 | 0 | 7 |  |  |  | 0 | 0 | 0 | 723_ | 01_72_ | 01_ | 0 | 0 | 0 | 0.09992 | 0 | 0 | 0 | P | 723 | 21 | Potrubí ocelové závitové černé svařované DN 25 mm
3 | 01 | 723120205R00 | Potrubí ocelové závitové černé svařované DN 32 mm | m | 5 | 0 | 21 | 0 | 0 | 0 | 0 | 0.01475 | 0.07375 | RTS I / 2025 | 0 |  | 0 | 0 | 0 | 0 | 0 | 0 | 0 | 01 | 0 | 0 | 0 | 21 | 0 | 0 | 7 |  |  |  | 0 | 0 | 0 | 723_ | 01_72_ | 01_ | 0 | 0 | 0 | 0.07375 | 0 | 0 | 0 | P | 723 | 21 | Potrubí ocelové závitové černé svařované DN 32 mm
4 | 01 | 723150314R00 | Potrubí ocelové hladké černé svařované D 89 x 3,6 mm | m | 10 | 0 | 21 | 0 | 0 | 0 | 0 | 0.01207 | 0.1207 | RTS I / 2025 | 0 |  | 0 | 0 | 0 | 0 | 0 | 0 | 0 | 01 | 0 | 0 | 0 | 21 | 0 | 0 | 7 |  |  |  | 0 | 0 | 0 | 723_ | 01_72_ | 01_ | 0 | 0 | 0 | 0.1207 | 0 | 0 | 0 | P | 723 | 21 | Potrubí ocelové hladké černé svařované D 89 x 3,6 mm
5 | 01 | 723150317R00 | Potrubí ocelové hladké černé svařované D 159 x 4,5 mm | m | 1 | 0 | 21 | 0 | 0 | 0 | 0 | 0.02492 | 0.02492 | RTS I / 2025 | 0 |  | 0 | 0 | 0 | 0 | 0 | 0 | 0 | 01 | 0 | 0 | 0 | 21 | 0 | 0 | 7 |  |  |  | 0 | 0 | 0 | 723_ | 01_72_ | 01_ | 0 | 0 | 0 | 0.02492 | 0 | 0 | 0 | P | 723 | 21 | Potrubí ocelové hladké černé svařované D 159 x 4,5 mm
6 | 01 | 723190912R00 | Navaření odbočky na plynové potrubí DN 15 | kus | 3 | 0 | 21 | 0 | 0 | 0 | 0 | 0.00018 | 0.00054 | RTS I / 2025 | 0 |  | 0 | 0 | 0 | 0 | 0 | 0 | 0 | 01 | 0 | 0 | 0 | 21 | 0 | 0 | 7 |  |  |  | 0 | 0 | 0 | 723_ | 01_72_ | 01_ | 0 | 0 | 0 | 0.00054 | 0 | 0 | 0 | P | 723 | 21 | Navaření odbočky na plynové potrubí DN 15
7 | 01 | 723190914R00 | Navaření odbočky na plynové potrubí DN 25 - napojení KGJ | kus | 1 | 0 | 21 | 0 | 0 | 0 | 0 | 0.00025 | 0.00025 | RTS I / 2025 | 0 |  | 0 | 0 | 0 | 0 | 0 | 0 | 0 | 01 | 0 | 0 | 0 | 21 | 0 | 0 | 7 |  |  |  | 0 | 0 | 0 | 723_ | 01_72_ | 01_ | 0 | 0 | 0 | 0.00025 | 0 | 0 | 0 | P | 723 | 21 | Navaření odbočky na plynové potrubí DN 25 - napojení KGJ
8 | 01 | 723190915R00 | Navaření odbočky na plynové potrubí DN 32 mm - napojení kotlů | kus | 5 | 0 | 21 | 0 | 0 | 0 | 0 | 0.00025 | 0.00125 | RTS I / 2025 | 0 |  | 0 | 0 | 0 | 0 | 0 | 0 | 0 | 01 | 0 | 0 | 0 | 21 | 0 | 0 | 7 |  |  |  | 0 | 0 | 0 | 723_ | 01_72_ | 01_ | 0 | 0 | 0 | 0.00125 | 0 | 0 | 0 | P | 723 | 21 | Navaření odbočky na plynové potrubí DN 32 mm - napojení kotlů
9 | 01 | 723190919R00 | Navaření odbočky na plynové potrubí DN 80 mm - potrubí ke kotlům | kus | 1 | 0 | 21 | 0 | 0 | 0 | 0 | 0.00045 | 0.00045 | RTS I / 2025 | 0 |  | 0 | 0 | 0 | 0 | 0 | 0 | 0 | 01 | 0 | 0 | 0 | 21 | 0 | 0 | 7 |  |  |  | 0 | 0 | 0 | 723_ | 01_72_ | 01_ | 0 | 0 | 0 | 0.00045 | 0 | 0 | 0 | P | 723 | 21 | Navaření odbočky na plynové potrubí DN 80 mm - potrubí ke kotlům
10 | 01 | 723225111R00 | Ventil vzorkovací DN15 | kus | 2 | 0 | 21 | 0 | 0 | 0 | 0 | 0.0002 | 0.0004 | RTS I / 2025 | 0 |  | 0 | 0 | 0 | 0 | 0 | 0 | 0 | 01 | 0 | 0 | 0 | 21 | 0 | 0 | 7 |  |  |  | 0 | 0 | 0 | 723_ | 01_72_ | 01_ | 0 | 0 | 0 | 0.0004 | 0 | 0 | 0 | P | 723 | 21 | Ventil vzorkovací DN15
11 | 01 | 723235111R00 | Kohout kulový plynový, DN 15 | kus | 4 | 0 | 21 | 0 | 0 | 0 | 0 | 0.00023 | 0.00092 | RTS I / 2025 | 0 |  | 0 | 0 | 0 | 0 | 0 | 0 | 0 | 01 | 0 | 0 | 0 | 21 | 0 | 0 | 7 |  |  |  | 0 | 0 | 0 | 723_ | 01_72_ | 01_ | 0 | 0 | 0 | 0.00092 | 0 | 0 | 0 | P | 723 | 21 | Kohout kulový plynový, DN 15
12 | 01 | 723235113R00 | Kohout kulový plynový, DN 25 | kus | 3 | 0 | 21 | 0 | 0 | 0 | 0 | 0.00066 | 0.00198 | RTS I / 2025 | 0 |  | 0 | 0 | 0 | 0 | 0 | 0 | 0 | 01 | 0 | 0 | 0 | 21 | 0 | 0 | 7 |  |  |  | 0 | 0 | 0 | 723_ | 01_72_ | 01_ | 0 | 0 | 0 | 0.00198 | 0 | 0 | 0 | P | 723 | 21 | Kohout kulový plynový, DN 25
13 | 01 | 723235114R00 | Kohout kulový plynový, DN 32 mm | kus | 5 | 0 | 21 | 0 | 0 | 0 | 0 | 0.00097 | 0.00485 | RTS I / 2025 | 0 |  | 0 | 0 | 0 | 0 | 0 | 0 | 0 | 01 | 0 | 0 | 0 | 21 | 0 | 0 | 7 |  |  |  | 0 | 0 | 0 | 723_ | 01_72_ | 01_ | 0 | 0 | 0 | 0.00485 | 0 | 0 | 0 | P | 723 | 21 | Kohout kulový plynový, DN 32 mm
14 | 01 | 723239103R00 | Montáž plynovodních armatur, 2 závity, G 1 - plynové filtry, | kus | 1 | 0 | 21 | 0 | 0 | 0 | 0 | 3e-05 | 3e-05 | RTS I / 2025 | 0 |  | 0 | 0 | 0 | 0 | 0 | 0 | 0 | 01 | 0 | 0 | 0 | 21 | 0 | 0 | 7 |  |  |  | 0 | 0 | 0 | 723_ | 01_72_ | 01_ | 0 | 0 | 0 | 3e-05 | 0 | 0 | 0 | P | 723 | 21 | Montáž plynovodních armatur, 2 závity, G 1 - plynové filtry,
15 | 01 | 723239104R00 | Montáž plynovodních armatur, 2 závity, G 5/4" - plynový filtr | kus | 5 | 0 | 21 | 0 | 0 | 0 | 0 | 3e-05 | 0.00015 | RTS I / 2025 | 0 |  | 0 | 0 | 0 | 0 | 0 | 0 | 0 | 01 | 0 | 0 | 0 | 21 | 0 | 0 | 7 |  |  |  | 0 | 0 | 0 | 723_ | 01_72_ | 01_ | 0 | 0 | 0 | 0.00015 | 0 | 0 | 0 | P | 723 | 21 | Montáž plynovodních armatur, 2 závity, G 5/4" - plynový filtr
16 | 01 | 723190901R00 | Uzavření nebo otevření plynového potrubí, stávající vývody z aku | kus | 5 | 0 | 21 | 0 | 0 | 0 | 0 | 0 | 0 | RTS I / 2025 | 0 |  | 0 | 0 | 0 | 0 | 0 | 0 | 0 | 01 | 0 | 0 | 0 | 21 | 0 | 0 | 7 |  |  |  | 0 | 0 | 0 | 723_ | 01_72_ | 01_ | 0 | 0 | 0 | 0 | 0 | 0 | 0 | P | 723 | 21 | Uzavření nebo otevření plynového potrubí, stávající vývody z aku
17 | 01 | 723190907R00 | Odvzdušnění a napuštění plynového potrubí | m | 66 | 0 | 21 | 0 | 0 | 0 | 0 | 0 | 0 | RTS I / 2025 | 0 |  | 0 | 0 | 0 | 0 | 0 | 0 | 0 | 01 | 0 | 0 | 0 | 21 | 0 | 0 | 7 |  |  |  | 0 | 0 | 0 | 723_ | 01_72_ | 01_ | 0 | 0 | 0 | 0 | 0 | 0 | 0 | P | 723 | 21 | Odvzdušnění a napuštění plynového potrubí
18 | 01 | 723190908R00 | Odplynění stávajícího plynového potrubí | m | 66 | 0 | 21 | 0 | 0 | 0 | 0 | 0 | 0 | RTS I / 2025 | 0 |  | 0 | 0 | 0 | 0 | 0 | 0 | 0 | 01 | 0 | 0 | 0 | 21 | 0 | 0 | 7 |  |  |  | 0 | 0 | 0 | 723_ | 01_72_ | 01_ | 0 | 0 | 0 | 0 | 0 | 0 | 0 | P | 723 | 21 | Odplynění stávajícího plynového potrubí
19 | 01 | 723190909R00 | Zkouška tlaková plynového potrubí | kus | 1 | 0 | 21 | 0 | 0 | 0 | 0 | 0 | 0 | RTS I / 2025 | 0 |  | 0 | 0 | 0 | 0 | 0 | 0 | 0 | 01 | 0 | 0 | 0 | 21 | 0 | 0 | 7 |  |  |  | 0 | 0 | 0 | 723_ | 01_72_ | 01_ | 0 | 0 | 0 | 0 | 0 | 0 | 0 | P | 723 | 21 | Zkouška tlaková plynového potrubí
20 | 01 | 723261914R00 | Montáž podružného plynoměru k KGJ | kus | 1 | 0 | 21 | 0 | 0 | 0 | 0 | 0.00027 | 0.00027 | RTS I / 2025 | 0 |  | 0 | 0 | 0 | 0 | 0 | 0 | 0 | 01 | 0 | 0 | 0 | 21 | 0 | 0 | 7 |  |  |  | 0 | 0 | 0 | 723_ | 01_72_ | 01_ | 0 | 0 | 0 | 0.00027 | 0 | 0 | 0 | P | 723 | 21 | Montáž podružného plynoměru k KGJ
21 | 01 | 723160204R00 | Přípojka k plynoměru, závitová bez ochozu G 1" | soubor | 1 | 0 | 21 | 0 | 0 | 0 | 0 | 0.00325 | 0.00325 | RTS I / 2025 | 0 |  | 0 | 0 | 0 | 0 | 0 | 0 | 0 | 01 | 0 | 0 | 0 | 21 | 0 | 0 | 7 |  |  |  | 0 | 0 | 0 | 723_ | 01_72_ | 01_ | 0 | 0 | 0 | 0.00325 | 0 | 0 | 0 | P | 723 | 21 | Přípojka k plynoměru, závitová bez ochozu G 1"
22 | 01 | 723160334R00 | Rozpěrka přípojky plynoměru G 1" | soubor | 1 | 0 | 21 | 0 | 0 | 0 | 0 | 0.00018 | 0.00018 | RTS I / 2025 | 0 |  | 0 | 0 | 0 | 0 | 0 | 0 | 0 | 01 | 0 | 0 | 0 | 21 | 0 | 0 | 7 |  |  |  | 0 | 0 | 0 | 723_ | 01_72_ | 01_ | 0 | 0 | 0 | 0.00018 | 0 | 0 | 0 | P | 723 | 21 | Rozpěrka přípojky plynoměru G 1"
23 | 01 | 723215118R00 | Kohout kulový DN 80 mm, spoj s navařením přírub, litinový - dle specifikace | kus | 1 | 0 | 21 | 0 | 0 | 0 | 0 | 0.0279 | 0.0279 | RTS I / 2025 | 0 |  | 0 | 0 | 0 | 0 | 0 | 0 | 0 | 01 | 0 | 0 | 0 | 21 | 0 | 0 | 7 |  |  |  | 0 | 0 | 0 | 723_ | 01_72_ | 01_ | 0 | 0 | 0 | 0.0279 | 0 | 0 | 0 | P | 723 | 21 | Kohout kulový DN 80 mm, spoj s navařením přírub, litinový - dle specifikace
24 | 01 | 723215422R00 | Klapka uzavírací, mezipřirubová DN 150 mm, litinová pro plyn | kus | 1 | 0 | 21 | 0 | 0 | 0 | 0 | 0.01245 | 0.01245 | RTS I / 2025 | 0 |  | 0 | 0 | 0 | 0 | 0 | 0 | 0 | 01 | 0 | 0 | 0 | 21 | 0 | 0 | 7 |  |  |  | 0 | 0 | 0 | 723_ | 01_72_ | 01_ | 0 | 0 | 0 | 0.01245 | 0 | 0 | 0 | P | 723 | 21 | Klapka uzavírací, mezipřirubová DN 150 mm, litinová pro plyn
25 | 01 | 723219104R00 | Montáž armatury přírubové plynovodní, DN 80 mm - kulový kohout | kus | 1 | 0 | 21 | 0 | 0 | 0 | 0 | 0.00726 | 0.00726 | RTS I / 2025 | 0 |  | 0 | 0 | 0 | 0 | 0 | 0 | 0 | 01 | 0 | 0 | 0 | 21 | 0 | 0 | 7 |  |  |  | 0 | 0 | 0 | 723_ | 01_72_ | 01_ | 0 | 0 | 0 | 0.00726 | 0 | 0 | 0 | P | 723 | 21 | Montáž armatury přírubové plynovodní, DN 80 mm - kulový kohout
26 | 01 | 723219107R00 | Montáž armatury přírubové plynovodní, DN 150 mm - klapa | kus | 1 | 0 | 21 | 0 | 0 | 0 | 0 | 0.01362 | 0.01362 | RTS I / 2025 | 0 |  | 0 | 0 | 0 | 0 | 0 | 0 | 0 | 01 | 0 | 0 | 0 | 21 | 0 | 0 | 7 |  |  |  | 0 | 0 | 0 | 723_ | 01_72_ | 01_ | 0 | 0 | 0 | 0.01362 | 0 | 0 | 0 | P | 723 | 21 | Montáž armatury přírubové plynovodní, DN 150 mm - klapa
27 | 01 | 723163106R00 | Potrubí z měděných plynových trubek D 35 x 1,5 mm - napojení kotlů | m | 5 | 0 | 21 | 0 | 0 | 0 | 0 | 0.002 | 0.01 | RTS I / 2025 | 0 |  | 0 | 0 | 0 | 0 | 0 | 0 | 0 | 01 | 0 | 0 | 0 | 21 | 0 | 0 | 7 |  |  |  | 0 | 0 | 0 | 723_ | 01_72_ | 01_ | 0 | 0 | 0 | 0.01 | 0 | 0 | 0 | P | 723 | 21 | Potrubí z měděných plynových trubek D 35 x 1,5 mm - napojení kotlů
28 | 01 | 723165204R00 | Montáž tvarovky Cu lisováním D 35 mm 1 spoj - přechod | kus | 10 | 0 | 21 | 0 | 0 | 0 | 0 | 0 | 0 | RTS I / 2025 | 0 |  | 0 | 0 | 0 | 0 | 0 | 0 | 0 | 01 | 0 | 0 | 0 | 21 | 0 | 0 | 7 |  |  |  | 0 | 0 | 0 | 723_ | 01_72_ | 01_ | 0 | 0 | 0 | 0 | 0 | 0 | 0 | P | 723 | 21 | Montáž tvarovky Cu lisováním D 35 mm 1 spoj - přechod
29 | 01 | 723300VD | Ostatní nespecifikovatelné potrubní tvarovky | kpl | 1 | 0 | 21 | 0 | 0 | 0 | 0 | 0 | 0 | RTS I / 2025 | 0 |  | 0 | 0 | 0 | 0 | 0 | 0 | 0 | 01 | 0 | 0 | 0 | 21 | 0 | 0 | 7 |  |  |  | 0 | 0 | 0 | 723_ | 01_72_ | 01_ | 0 | 0 | 0 | 0 | 0 | 0 | 0 | M | 723 | 21 | Ostatní nespecifikovatelné potrubní tvarovky
| 01 | 734 | Armatury |  |  |  |  | 0 | 0 | 0 | 0 |  | 0.017 | [10 empty] | 01 | [7 empty] | 0 | 0 | 0
30 | 01 | 734422130R00 | Tlakoměr ukazovací pro plyn 0-4kPa - komplet podle specifikace | kus | 2 | 0 | 21 | 0 | 0 | 0 | 0 | 0.0085 | 0.017 | RTS I / 2025 | 0 |  | 0 | 0 | 0 | 0 | 0 | 0 | 0 | 01 | 0 | 0 | 0 | 21 | 0 | 0 | 7 |  |  |  | 0 | 0 | 0 | 734_ | 01_73_ | 01_ | 0 | 0 | 0 | 0.017 | 0 | 0 | 0 | P | 734 | 21 | Tlakoměr ukazovací pro plyn 0-4kPa - komplet podle specifikace
| 01 | 783 | Nátěry |  |  |  |  | 0 | 0 | 0 | 0 |  | 0.012 | [10 empty] | 01 | [7 empty] | 0 | 0 | 0
31 | 01 | 783424340R00 | Nátěr syntet. potrubí do DN 50 mm + oprava stávajícího | m | 60 | 0 | 21 | 0 | 0 | 0 | 0 | 9e-05 | 0.0054 | RTS I / 2025 | 0 |  | 0 | 0 | 0 | 0 | 0 | 0 | 0 | 01 | 0 | 0 | 0 | 21 | 0 | 0 | 7 |  |  |  | 0 | 0 | 0 | 783_ | 01_78_ | 01_ | 0 | 0 | 0 | 0.0054 | 0 | 0 | 0 | P | 783 | 21 | Nátěr syntet. potrubí do DN 50 mm + oprava stávajícího
32 | 01 | 783425350R00 | Nátěr syntet. potrubí do DN 100 mm + oprava nátěru stávajícího potrubí | m | 55 | 0 | 21 | 0 | 0 | 0 | 0 | 0.00012 | 0.0066 | RTS I / 2025 | 0 |  | 0 | 0 | 0 | 0 | 0 | 0 | 0 | 01 | 0 | 0 | 0 | 21 | 0 | 0 | 7 |  |  |  | 0 | 0 | 0 | 783_ | 01_78_ | 01_ | 0 | 0 | 0 | 0.0066 | 0 | 0 | 0 | P | 783 | 21 | Nátěr syntet. potrubí do DN 100 mm + oprava nátěru stávajícího potrubí
| 01 | 90 | Hodinové zúčtovací sazby (HZS) |  |  |  |  | 0 | 0 | 0 | 0 |  | 0 | [10 empty] | 01 | [7 empty] | 0 | 0 | 0
33 | 01 | 900 RT2 | Hzs - demontáž stávajícího plynového potrubí a armatur | h | 24 | 0 | 21 | 0 | 0 | 0 | 0 | 0 | 0 | RTS I / 2025 | 0 |  | 0 | 0 | 0 | 0 | 0 | 0 | 0 | 01 | 0 | 0 | 0 | 21 | 0 | 0 | 1 |  |  |  | 0 | 0 | 0 | 90_ | 01_9_ | 01_ | 0 | 0 | 0 | 0 | 0 | 0 | 0 | P | 90 | 21 | Hzs - demontáž stávajícího plynového potrubí a armatur
34 | 01 | 900 RT1 | Hzs - vynesaení demontovaného zařízení před objekt | h | 6 | 0 | 21 | 0 | 0 | 0 | 0 | 0 | 0 | RTS I / 2025 | 0 |  | 0 | 0 | 0 | 0 | 0 | 0 | 0 | 01 | 0 | 0 | 0 | 21 | 0 | 0 | 1 |  |  |  | 0 | 0 | 0 | 90_ | 01_9_ | 01_ | 0 | 0 | 0 | 0 | 0 | 0 | 0 | P | 90 | 21 | Hzs - vynesaení demontovaného zařízení před objekt
| 01 | H723 | Vnitřní plynovod |  |  |  |  | 0 | 0 | 0 | 0 |  | 0 | [10 empty] | 01 | [7 empty] | 0 | 0 | 0
35 | 01 | 998723201R00 | Přesun hmot - objekt Plynoinstalace | % | 0 | 1.6 | 21 | 0 | 0 | 0 | 0 | 0 | 0 | RTS I / 2025 | 0 |  | 0 | 0 | 0 | 0 | 0 | 0 | 0 | 01 | 0 | 0 | 0 | 21 | 0 | 1.6 | 5 |  |  |  | 0 | 0 | 0 | H723_ | 01_9_ | 01_ | 0 | 1.6 | 0 | 0 | 0 | 0 | 0 | P |  | 21 | Přesun hmot - objekt Plynoinstalace
| 01 | M | Ostatní materiál |  |  |  |  | 0 | 0 | 0 | 0 |  | 0 | [10 empty] | 01 | [7 empty] | 0 | 0 | 0
36 | 01 | 723120VD | Plynový filtr závitový G 5/4"" pro plynový kotel - dle specifikace | kus | 5 | 0 | 21 | 0 | 0 | 0 | 0 | 0 | 0 | RTS I / 2025 | 0 |  | 0 | 0 | 0 | 0 | 0 | 0 | 0 | 01 | 0 | 0 | 0 | 21 | 0 | 0 | 0 |  |  |  | 0 | 0 | 0 | Z99999_ | 01_Z_ | 01_ | 0 | 0 | 0 | 0 | 0 | 0 | 0 | M |  | 21 | Plynový filtr závitový G 5/4"" pro plynový kotel - dle specifikace
37 | 01 | 723120VD | Plynový filtr závitový G 1" pro KGJ - dle specifikace | kus | 1 | 0 | 21 | 0 | 0 | 0 | 0 | 0 | 0 | RTS I / 2025 | 0 |  | 0 | 0 | 0 | 0 | 0 | 0 | 0 | 01 | 0 | 0 | 0 | 21 | 0 | 0 | 0 |  |  |  | 0 | 0 | 0 | Z99999_ | 01_Z_ | 01_ | 0 | 0 | 0 | 0 | 0 | 0 | 0 | M |  | 21 | Plynový filtr závitový G 1" pro KGJ - dle specifikace
38 | 01 | 723100VD | Membránový plynoměr včetne šroubení a NF snímače - dle specifikace | kus | 1 | 0 | 21 | 0 | 0 | 0 | 0 | 0 | 0 | RTS I / 2025 | 0 |  | 0 | 0 | 0 | 0 | 0 | 0 | 0 | 01 | 0 | 0 | 0 | 21 | 0 | 0 | 0 |  |  |  | 0 | 0 | 0 | Z99999_ | 01_Z_ | 01_ | 0 | 0 | 0 | 0 | 0 | 0 | 0 | M |  | 21 | Membránový plynoměr včetne šroubení a NF snímače - dle specifikace
39 | 01 | 723302VD | Nerezová ohebná trubka proměnlivé délky pro plyn DN 25, délka 300 mm včetně převlečných matic G1" - napojení KGJ | soubor | 1 | 0 | 21 | 0 | 0 | 0 | 0 | 0 | 0 | RTS I / 2025 | 0 |  | 0 | 0 | 0 | 0 | 0 | 0 | 0 | 01 | 0 | 0 | 0 | 21 | 0 | 0 | 0 |  |  |  | 0 | 0 | 0 | Z99999_ | 01_Z_ | 01_ | 0 | 0 | 0 | 0 | 0 | 0 | 0 | M |  | 21 | Nerezová ohebná trubka proměnlivé délky pro plyn DN 25, délka 300 mm včetně převlečných matic G1" - napojení KGJ
40 | 01 | 723201VD | Měděná lisovací tvárovka pro plyn - přechod s vněj. závitem 35x1" | kus | 5 | 0 | 21 | 0 | 0 | 0 | 0 | 0 | 0 | RTS I / 2025 | 0 |  | 0 | 0 | 0 | 0 | 0 | 0 | 0 | 01 | 0 | 0 | 0 | 21 | 0 | 0 | 0 |  |  |  | 0 | 0 | 0 | Z99999_ | 01_Z_ | 01_ | 0 | 0 | 0 | 0 | 0 | 0 | 0 | M |  | 21 | Měděná lisovací tvárovka pro plyn - přechod s vněj. závitem 35x1"
41 | 01 | 723201VD | Měděná lisovací tvárovka pro plyn - přechod s vněj. závitem 35x5/4" | kus | 5 | 0 | 21 | 0 | 0 | 0 | 0 | 0 | 0 | RTS I / 2025 | 0 |  | 0 | 0 | 0 | 0 | 0 | 0 | 0 | 01 | 0 | 0 | 0 | 21 | 0 | 0 | 0 |  |  |  | 0 | 0 | 0 | Z99999_ | 01_Z_ | 01_ | 0 | 0 | 0 | 0 | 0 | 0 | 0 | M |  | 21 | Měděná lisovací tvárovka pro plyn - přechod s vněj. závitem 35x5/4"
42 | 01 | 723301VD | Uchycení potrubí a ostatní montážní materiál | kpl | 1 | 0 | 21 | 0 | 0 | 0 | 0 | 0 | 0 | RTS I / 2025 | 0 |  | 0 | 0 | 0 | 0 | 0 | 0 | 0 | 01 | 0 | 0 | 0 | 21 | 0 | 0 | 0 |  |  |  | 0 | 0 | 0 | Z99999_ | 01_Z_ | 01_ | 0 | 0 | 0 | 0 | 0 | 0 | 0 | M |  | 21 | Uchycení potrubí a ostatní montážní materiál
| 02 |  | Technologie zdroje tepla |  |  |  |  | 0 | 0 | 0 | 0 |  | 13.4769
| 02 | 713 | Izolace tepelné |  |  |  |  | 0 | 0 | 0 | 0 |  | 0.04646 | [10 empty] | 02 | [7 empty] | 0 | 0 | 0
43 | 02 | 713351221R00 | Montáž tepelné izolace těles, tvarové - rozdělovač, sběrač | m2 | 8 | 0 | 21 | 0 | 0 | 0 | 0 | 0.00279 | 0.02232 | RTS I / 2025 | 0 |  | 0 | 0 | 0 | 0 | 0 | 0 | 0 | 02 | 0 | 0 | 0 | 21 | 0 | 0 | 7 |  |  |  | 0 | 0 | 0 | 713_ | 02_71_ | 02_ | 0 | 0 | 0 | 0.02232 | 0 | 0 | 0 | P | 713 | 21 | Montáž tepelné izolace těles, tvarové - rozdělovač, sběrač
44 | 02 | 713150VD | Izolace tepelná rozdělovače a sběrače - min. vlna tl. 40 mm | m2 | 8 | 0 | 21 | 0 | 0 | 0 | 0 | 0 | 0 | RTS I / 2025 | 0 |  | 0 | 0 | 0 | 0 | 0 | 0 | 0 | 02 | 0 | 0 | 0 | 21 | 0 | 0 | 7 |  |  |  | 0 | 0 | 0 | 713_ | 02_71_ | 02_ | 0 | 0 | 0 | 0 | 0 | 0 | 0 | M | 713 | 21 | Izolace tepelná rozdělovače a sběrače - min. vlna tl. 40 mm
45 | 02 | 713611VD | Izolace potr. z miner.vlny s Al. kašírováním 21/20 | m | 17 | 0 | 21 | 0 | 0 | 0 | 0 | 0 | 0 | RTS I / 2025 | 0 |  | 0 | 0 | 0 | 0 | 0 | 0 | 0 | 02 | 0 | 0 | 0 | 21 | 0 | 0 | 7 |  |  |  | 0 | 0 | 0 | 713_ | 02_71_ | 02_ | 0 | 0 | 0 | 0 | 0 | 0 | 0 | M | 713 | 21 | Izolace potr. z miner.vlny s Al. kašírováním 21/20
46 | 02 | 713600VD | Izolace potr. z miner.vlny s Al. kašírováním 27/25 | m | 7 | 0 | 21 | 0 | 0 | 0 | 0 | 0 | 0 | RTS I / 2025 | 0 |  | 0 | 0 | 0 | 0 | 0 | 0 | 0 | 02 | 0 | 0 | 0 | 21 | 0 | 0 | 7 |  |  |  | 0 | 0 | 0 | 713_ | 02_71_ | 02_ | 0 | 0 | 0 | 0 | 0 | 0 | 0 | M | 713 | 21 | Izolace potr. z miner.vlny s Al. kašírováním 27/25
47 | 02 | 713603VD | Izolace potr. z miner.vlny s Al. kašírováním 35/30 | m | 55 | 0 | 21 | 0 | 0 | 0 | 0 | 0 | 0 | RTS I / 2025 | 0 |  | 0 | 0 | 0 | 0 | 0 | 0 | 0 | 02 | 0 | 0 | 0 | 21 | 0 | 0 | 7 |  |  |  | 0 | 0 | 0 | 713_ | 02_71_ | 02_ | 0 | 0 | 0 | 0 | 0 | 0 | 0 | M | 713 | 21 | Izolace potr. z miner.vlny s Al. kašírováním 35/30
48 | 02 | 713604VD | Izolace potr. z miner.vlny s Al. kašírováním 42/30 | m | 138 | 0 | 21 | 0 | 0 | 0 | 0 | 0 | 0 | RTS I / 2025 | 0 |  | 0 | 0 | 0 | 0 | 0 | 0 | 0 | 02 | 0 | 0 | 0 | 21 | 0 | 0 | 7 |  |  |  | 0 | 0 | 0 | 713_ | 02_71_ | 02_ | 0 | 0 | 0 | 0 | 0 | 0 | 0 | M | 713 | 21 | Izolace potr. z miner.vlny s Al. kašírováním 42/30
49 | 02 | 713606VD | Izolace potr. z miner.vlny s Al. kašírováním 54/40 | m | 127 | 0 | 21 | 0 | 0 | 0 | 0 | 0 | 0 | RTS I / 2025 | 0 |  | 0 | 0 | 0 | 0 | 0 | 0 | 0 | 02 | 0 | 0 | 0 | 21 | 0 | 0 | 7 |  |  |  | 0 | 0 | 0 | 713_ | 02_71_ | 02_ | 0 | 0 | 0 | 0 | 0 | 0 | 0 | M | 713 | 21 | Izolace potr. z miner.vlny s Al. kašírováním 54/40
50 | 02 | 713607VD | Izolace potr. z miner.vlny s Al. kašírováním 76/40 | m | 96 | 0 | 21 | 0 | 0 | 0 | 0 | 0 | 0 | RTS I / 2025 | 0 |  | 0 | 0 | 0 | 0 | 0 | 0 | 0 | 02 | 0 | 0 | 0 | 21 | 0 | 0 | 7 |  |  |  | 0 | 0 | 0 | 713_ | 02_71_ | 02_ | 0 | 0 | 0 | 0 | 0 | 0 | 0 | M | 713 | 21 | Izolace potr. z miner.vlny s Al. kašírováním 76/40
51 | 02 | 713608VD | Izolace potr. z miner.vlny s Al. kašírováním 89/40 | m | 7 | 0 | 21 | 0 | 0 | 0 | 0 | 0 | 0 | RTS I / 2025 | 0 |  | 0 | 0 | 0 | 0 | 0 | 0 | 0 | 02 | 0 | 0 | 0 | 21 | 0 | 0 | 7 |  |  |  | 0 | 0 | 0 | 713_ | 02_71_ | 02_ | 0 | 0 | 0 | 0 | 0 | 0 | 0 | M | 713 | 21 | Izolace potr. z miner.vlny s Al. kašírováním 89/40
52 | 02 | 713609VD | Izolace potr. z miner.vlny s Al. kašírováním 108/40 | m | 55 | 0 | 21 | 0 | 0 | 0 | 0 | 0 | 0 | RTS I / 2025 | 0 |  | 0 | 0 | 0 | 0 | 0 | 0 | 0 | 02 | 0 | 0 | 0 | 21 | 0 | 0 | 7 |  |  |  | 0 | 0 | 0 | 713_ | 02_71_ | 02_ | 0 | 0 | 0 | 0 | 0 | 0 | 0 | M | 713 | 21 | Izolace potr. z miner.vlny s Al. kašírováním 108/40
53 | 02 | 722182024RT1 | Montáž izolačních skruží s Al. kašírováním na potrubí do DN 40-vnitřní izolace | m | 217 | 0 | 21 | 0 | 0 | 0 | 0 | 0 | 0 | RTS I / 2025 | 0 |  | 0 | 0 | 0 | 0 | 0 | 0 | 0 | 02 | 0 | 0 | 0 | 21 | 0 | 0 | 7 |  |  |  | 0 | 0 | 0 | 713_ | 02_71_ | 02_ | 0 | 0 | 0 | 0 | 0 | 0 | 0 | P | 713 | 21 | Montáž izolačních skruží s Al. kašírováním na potrubí do DN 40-vnitřní izolace
54 | 02 | 722182026RT1 | Montáž izolačních skruží s Al. kašírováním na potrubí do DN 80-vnitřní izolace | m | 230 | 0 | 21 | 0 | 0 | 0 | 0 | 0 | 0 | RTS I / 2025 | 0 |  | 0 | 0 | 0 | 0 | 0 | 0 | 0 | 02 | 0 | 0 | 0 | 21 | 0 | 0 | 7 |  |  |  | 0 | 0 | 0 | 713_ | 02_71_ | 02_ | 0 | 0 | 0 | 0 | 0 | 0 | 0 | P | 713 | 21 | Montáž izolačních skruží s Al. kašírováním na potrubí do DN 80-vnitřní izolace
55 | 02 | 722182008RT2 | Montáž izolačních skruží s Al. kašírováním na potrubí do DN 110-vnitřní izolace | m | 55 | 0 | 21 | 0 | 0 | 0 | 0 | 0 | 0 | RTS I / 2025 | 0 |  | 0 | 0 | 0 | 0 | 0 | 0 | 0 | 02 | 0 | 0 | 0 | 21 | 0 | 0 | 7 |  |  |  | 0 | 0 | 0 | 713_ | 02_71_ | 02_ | 0 | 0 | 0 | 0 | 0 | 0 | 0 | P | 713 | 21 | Montáž izolačních skruží s Al. kašírováním na potrubí do DN 110-vnitřní izolace
56 | 02 | 722182094RT1 | Příplatek za montáž izolačních tvarovek DN 40 mm | kus | 110 | 0 | 21 | 0 | 0 | 0 | 0 | 0 | 0 | RTS I / 2025 | 0 |  | 0 | 0 | 0 | 0 | 0 | 0 | 0 | 02 | 0 | 0 | 0 | 21 | 0 | 0 | 7 |  |  |  | 0 | 0 | 0 | 713_ | 02_71_ | 02_ | 0 | 0 | 0 | 0 | 0 | 0 | 0 | P | 713 | 21 | Příplatek za montáž izolačních tvarovek DN 40 mm
57 | 02 | 722182096RT1 | Příplatek za montáž izolačních tvarovek DN 80 mm | kus | 124 | 0 | 21 | 0 | 0 | 0 | 0 | 0 | 0 | RTS I / 2025 | 0 |  | 0 | 0 | 0 | 0 | 0 | 0 | 0 | 02 | 0 | 0 | 0 | 21 | 0 | 0 | 7 |  |  |  | 0 | 0 | 0 | 713_ | 02_71_ | 02_ | 0 | 0 | 0 | 0 | 0 | 0 | 0 | P | 713 | 21 | Příplatek za montáž izolačních tvarovek DN 80 mm
58 | 02 | 722182098RT1 | Příplatek za montáž izolačních tvarovek DN 110 mm | kus | 20 | 0 | 21 | 0 | 0 | 0 | 0 | 0 | 0 | RTS I / 2025 | 0 |  | 0 | 0 | 0 | 0 | 0 | 0 | 0 | 02 | 0 | 0 | 0 | 21 | 0 | 0 | 7 |  |  |  | 0 | 0 | 0 | 713_ | 02_71_ | 02_ | 0 | 0 | 0 | 0 | 0 | 0 | 0 | P | 713 | 21 | Příplatek za montáž izolačních tvarovek DN 110 mm
59 | 02 | 722181212RT8 | Tepelná izolace návleková s pěnového poletylénu tl. stěny 6 mm, vnitřní průměr 25 mm | m | 36 | 0 | 21 | 0 | 0 | 0 | 0 | 6e-05 | 0.00216 | RTS I / 2025 | 0 |  | 0 | 0 | 0 | 0 | 0 | 0 | 0 | 02 | 0 | 0 | 0 | 21 | 0 | 0 | 7 |  |  |  | 0 | 0 | 0 | 713_ | 02_71_ | 02_ | 0 | 0 | 0 | 0.00216 | 0 | 0 | 0 | P | 713 | 21 | Tepelná izolace návleková s pěnového poletylénu tl. stěny 6 mm, vnitřní průměr 25 mm
60 | 02 | 722181212RU2 | Tepelná izolace návleková s pěnového poletylénu tl. stěny 9 mm, vnitřní průměr 35 mm | m | 11 | 0 | 21 | 0 | 0 | 0 | 0 | 6e-05 | 0.00066 | RTS I / 2025 | 0 |  | 0 | 0 | 0 | 0 | 0 | 0 | 0 | 02 | 0 | 0 | 0 | 21 | 0 | 0 | 7 |  |  |  | 0 | 0 | 0 | 713_ | 02_71_ | 02_ | 0 | 0 | 0 | 0.00066 | 0 | 0 | 0 | P | 713 | 21 | Tepelná izolace návleková s pěnového poletylénu tl. stěny 9 mm, vnitřní průměr 35 mm
61 | 02 | 722181214RU2 | Tepelná izolace návleková s pěnového poletylénu tl. stěny 20 mm, vnitřní průměr 35 mm | m | 22 | 0 | 21 | 0 | 0 | 0 | 0 | 7e-05 | 0.00154 | RTS I / 2025 | 0 |  | 0 | 0 | 0 | 0 | 0 | 0 | 0 | 02 | 0 | 0 | 0 | 21 | 0 | 0 | 7 |  |  |  | 0 | 0 | 0 | 713_ | 02_71_ | 02_ | 0 | 0 | 0 | 0.00154 | 0 | 0 | 0 | P | 713 | 21 | Tepelná izolace návleková s pěnového poletylénu tl. stěny 20 mm, vnitřní průměr 35 mm
62 | 02 | 722181212RY3 | Tepelná izolace návleková s pěnového poletylénu tl. stěny 9 mm, vnitřní průměr 63 mm | m | 13 | 0 | 21 | 0 | 0 | 0 | 0 | 0.00018 | 0.00234 | RTS I / 2025 | 0 |  | 0 | 0 | 0 | 0 | 0 | 0 | 0 | 02 | 0 | 0 | 0 | 21 | 0 | 0 | 7 |  |  |  | 0 | 0 | 0 | 713_ | 02_71_ | 02_ | 0 | 0 | 0 | 0.00234 | 0 | 0 | 0 | P | 713 | 21 | Tepelná izolace návleková s pěnového poletylénu tl. stěny 9 mm, vnitřní průměr 63 mm
63 | 02 | 722181215RW6 | Izolace návleková MIRELON PRO tl. stěny 25 mm, vnitřní průměr 50 mm | m | 66 | 0 | 21 | 0 | 0 | 0 | 0 | 0.0002 | 0.0132 | RTS I / 2025 | 0 |  | 0 | 0 | 0 | 0 | 0 | 0 | 0 | 02 | 0 | 0 | 0 | 21 | 0 | 0 | 7 |  |  |  | 0 | 0 | 0 | 713_ | 02_71_ | 02_ | 0 | 0 | 0 | 0.0132 | 0 | 0 | 0 | P | 713 | 21 | Izolace návleková MIRELON PRO tl. stěny 25 mm, vnitřní průměr 50 mm
64 | 02 | 722181215RY3 | Izolace návleková MIRELON PRO tl. stěny 25 mm, vnitřní průměr 63 mm | m | 13 | 0 | 21 | 0 | 0 | 0 | 0 | 0.00024 | 0.00312 | RTS I / 2025 | 0 |  | 0 | 0 | 0 | 0 | 0 | 0 | 0 | 02 | 0 | 0 | 0 | 21 | 0 | 0 | 7 |  |  |  | 0 | 0 | 0 | 713_ | 02_71_ | 02_ | 0 | 0 | 0 | 0.00312 | 0 | 0 | 0 | P | 713 | 21 | Izolace návleková MIRELON PRO tl. stěny 25 mm, vnitřní průměr 63 mm
65 | 02 | 722181215RY5 | Izolace návleková MIRELON PRO tl. stěny 25 mm, vnitřní průměr 76 mm | m | 4 | 0 | 21 | 0 | 0 | 0 | 0 | 0.00028 | 0.00112 | RTS I / 2025 | 0 |  | 0 | 0 | 0 | 0 | 0 | 0 | 0 | 02 | 0 | 0 | 0 | 21 | 0 | 0 | 7 |  |  |  | 0 | 0 | 0 | 713_ | 02_71_ | 02_ | 0 | 0 | 0 | 0.00112 | 0 | 0 | 0 | P | 713 | 21 | Izolace návleková MIRELON PRO tl. stěny 25 mm, vnitřní průměr 76 mm
66 | 02 | 713190VD | Ostatní nespec.izolace-páska,lepidlo,sponky | kpl | 1 | 0 | 21 | 0 | 0 | 0 | 0 | 0 | 0 | RTS I / 2025 | 0 |  | 0 | 0 | 0 | 0 | 0 | 0 | 0 | 02 | 0 | 0 | 0 | 21 | 0 | 0 | 7 |  |  |  | 0 | 0 | 0 | 713_ | 02_71_ | 02_ | 0 | 0 | 0 | 0 | 0 | 0 | 0 | M | 713 | 21 | Ostatní nespec.izolace-páska,lepidlo,sponky
| 02 | 721 | Kanalizace |  |  |  |  | 0 | 0 | 0 | 0 |  | 0.01396 | [10 empty] | 02 | [7 empty] | 0 | 0 | 0
67 | 02 | 721176101R00 | Potrubí HT připojovací, D 32 x 1,8 mm - kondenzát z kotlů a KGJ | m | 10 | 0 | 21 | 0 | 0 | 0 | 0 | 0.00034 | 0.0034 | RTS I / 2025 | 0 |  | 0 | 0 | 0 | 0 | 0 | 0 | 0 | 02 | 0 | 0 | 0 | 21 | 0 | 0 | 7 |  |  |  | 0 | 0 | 0 | 721_ | 02_72_ | 02_ | 0 | 0 | 0 | 0.0034 | 0 | 0 | 0 | P | 721 | 21 | Potrubí HT připojovací, D 32 x 1,8 mm - kondenzát z kotlů a KGJ
68 | 02 | 721176102R00 | Potrubí HT připojovací, D 40 x 1,8 mm - kondenzát z kotlů | m | 8 | 0 | 21 | 0 | 0 | 0 | 0 | 0.00038 | 0.00304 | RTS I / 2025 | 0 |  | 0 | 0 | 0 | 0 | 0 | 0 | 0 | 02 | 0 | 0 | 0 | 21 | 0 | 0 | 7 |  |  |  | 0 | 0 | 0 | 721_ | 02_72_ | 02_ | 0 | 0 | 0 | 0.00304 | 0 | 0 | 0 | P | 721 | 21 | Potrubí HT připojovací, D 40 x 1,8 mm - kondenzát z kotlů
69 | 02 | 721176103R00 | Potrubí HT připojovací D 50 x 1,8 mm - odvod z úpravny vody | m | 16 | 0 | 21 | 0 | 0 | 0 | 0 | 0.00047 | 0.00752 | RTS I / 2025 | 0 |  | 0 | 0 | 0 | 0 | 0 | 0 | 0 | 02 | 0 | 0 | 0 | 21 | 0 | 0 | 7 |  |  |  | 0 | 0 | 0 | 721_ | 02_72_ | 02_ | 0 | 0 | 0 | 0.00752 | 0 | 0 | 0 | P | 721 | 21 | Potrubí HT připojovací D 50 x 1,8 mm - odvod z úpravny vody
| 02 | 722 | Vnitřní vodovod |  |  |  |  | 0 | 0 | 0 | 0 |  | 1.0021 | [10 empty] | 02 | [7 empty] | 0 | 0 | 0
70 | 02 | 722172312R00 | Potrubí PP-R , D 25 x 3,5 mm, PN 16 - plnění systému ÚT, rozvod vody | m | 30 | 0 | 21 | 0 | 0 | 0 | 0 | 0.00518 | 0.1554 | RTS I / 2025 | 0 |  | 0 | 0 | 0 | 0 | 0 | 0 | 0 | 02 | 0 | 0 | 0 | 21 | 0 | 0 | 7 |  |  |  | 0 | 0 | 0 | 722_ | 02_72_ | 02_ | 0 | 0 | 0 | 0.1554 | 0 | 0 | 0 | P | 722 | 21 | Potrubí PP-R , D 25 x 3,5 mm, PN 16 - plnění systému ÚT, rozvod vody
71 | 02 | 722172313R00 | Potrubí PP-R , D 32 x 4,4 mm, PN 16 - rozvod vody | m | 18 | 0 | 21 | 0 | 0 | 0 | 0 | 0.00535 | 0.0963 | RTS I / 2025 | 0 |  | 0 | 0 | 0 | 0 | 0 | 0 | 0 | 02 | 0 | 0 | 0 | 21 | 0 | 0 | 7 |  |  |  | 0 | 0 | 0 | 722_ | 02_72_ | 02_ | 0 | 0 | 0 | 0.0963 | 0 | 0 | 0 | P | 722 | 21 | Potrubí PP-R , D 32 x 4,4 mm, PN 16 - rozvod vody
72 | 02 | 722172314R00 | Potrubí PP-R D 40 x 5,5 mm, PN 16 | m | 46 | 0 | 21 | 0 | 0 | 0 | 0 | 0.00563 | 0.25898 | RTS I / 2025 | 0 |  | 0 | 0 | 0 | 0 | 0 | 0 | 0 | 02 | 0 | 0 | 0 | 21 | 0 | 0 | 7 |  |  |  | 0 | 0 | 0 | 722_ | 02_72_ | 02_ | 0 | 0 | 0 | 0.25898 | 0 | 0 | 0 | P | 722 | 21 | Potrubí PP-R D 40 x 5,5 mm, PN 16
73 | 02 | 722172315R00 | Potrubí PP-R, D 50 x 6,9 mm, PN 16 | m | 55 | 0 | 21 | 0 | 0 | 0 | 0 | 0.00594 | 0.3267 | RTS I / 2025 | 0 |  | 0 | 0 | 0 | 0 | 0 | 0 | 0 | 02 | 0 | 0 | 0 | 21 | 0 | 0 | 7 |  |  |  | 0 | 0 | 0 | 722_ | 02_72_ | 02_ | 0 | 0 | 0 | 0.3267 | 0 | 0 | 0 | P | 722 | 21 | Potrubí PP-R, D 50 x 6,9 mm, PN 16
74 | 02 | 722172316R00 | Potrubí PP-R, D 63 x 8,6 mm, PN 16 | m | 22 | 0 | 21 | 0 | 0 | 0 | 0 | 0.00654 | 0.14388 | RTS I / 2025 | 0 |  | 0 | 0 | 0 | 0 | 0 | 0 | 0 | 02 | 0 | 0 | 0 | 21 | 0 | 0 | 7 |  |  |  | 0 | 0 | 0 | 722_ | 02_72_ | 02_ | 0 | 0 | 0 | 0.14388 | 0 | 0 | 0 | P | 722 | 21 | Potrubí PP-R, D 63 x 8,6 mm, PN 16
75 | 02 | 722172317R00 | Potrubí PP-R , D 75 x 10,3 mm, PN 16 | m | 3 | 0 | 21 | 0 | 0 | 0 | 0 | 0.00479 | 0.01437 | RTS I / 2025 | 0 |  | 0 | 0 | 0 | 0 | 0 | 0 | 0 | 02 | 0 | 0 | 0 | 21 | 0 | 0 | 7 |  |  |  | 0 | 0 | 0 | 722_ | 02_72_ | 02_ | 0 | 0 | 0 | 0.01437 | 0 | 0 | 0 | P | 722 | 21 | Potrubí PP-R , D 75 x 10,3 mm, PN 16
76 | 02 | 722265325R00 | Impulsní vícevtokový suchoběžný vodoměr SV, DN 25 mm, Qn 6,3, včetně šroubení, včetně impulsního vysílače reedí - dle specifikace | kus | 1 | 0 | 21 | 0 | 0 | 0 | 0 | 0.00644 | 0.00644 | RTS I / 2025 | 0 |  | 0 | 0 | 0 | 0 | 0 | 0 | 0 | 02 | 0 | 0 | 0 | 21 | 0 | 0 | 7 |  |  |  | 0 | 0 | 0 | 722_ | 02_72_ | 02_ | 0 | 0 | 0 | 0.00644 | 0 | 0 | 0 | P | 722 | 21 | Impulsní vícevtokový suchoběžný vodoměr SV, DN 25 mm, Qn 6,3, včetně šroubení, včetně impulsního vysílače reedí - dle specifikace
77 | 02 | 722239102R00 | Montáž vodovodních armatur 2závity, G 3/4" - Dg přechod | kus | 10 | 0 | 21 | 0 | 0 | 0 | 0 | 0 | 0 | RTS I / 2025 | 0 |  | 0 | 0 | 0 | 0 | 0 | 0 | 0 | 02 | 0 | 0 | 0 | 21 | 0 | 0 | 7 |  |  |  | 0 | 0 | 0 | 722_ | 02_72_ | 02_ | 0 | 0 | 0 | 0 | 0 | 0 | 0 | P | 722 | 21 | Montáž vodovodních armatur 2závity, G 3/4" - Dg přechod
78 | 02 | 722239104R00 | Montáž vodovodních armatur 2závity, G 5/4" - Dg přechod | kus | 14 | 0 | 21 | 0 | 0 | 0 | 0 | 0 | 0 | RTS I / 2025 | 0 |  | 0 | 0 | 0 | 0 | 0 | 0 | 0 | 02 | 0 | 0 | 0 | 21 | 0 | 0 | 7 |  |  |  | 0 | 0 | 0 | 722_ | 02_72_ | 02_ | 0 | 0 | 0 | 0 | 0 | 0 | 0 | P | 722 | 21 | Montáž vodovodních armatur 2závity, G 5/4" - Dg přechod
79 | 02 | 722239105R00 | Montáž vodovodních armatur 2závity, G 6/4" - Dg přechod | kus | 24 | 0 | 21 | 0 | 0 | 0 | 0 | 0 | 0 | RTS I / 2025 | 0 |  | 0 | 0 | 0 | 0 | 0 | 0 | 0 | 02 | 0 | 0 | 0 | 21 | 0 | 0 | 7 |  |  |  | 0 | 0 | 0 | 722_ | 02_72_ | 02_ | 0 | 0 | 0 | 0 | 0 | 0 | 0 | P | 722 | 21 | Montáž vodovodních armatur 2závity, G 6/4" - Dg přechod
80 | 02 | 722239106R00 | Montáž vodovodních armatur 2závity, G 2" - Dg přechod | kus | 12 | 0 | 21 | 0 | 0 | 0 | 0 | 0 | 0 | RTS I / 2025 | 0 |  | 0 | 0 | 0 | 0 | 0 | 0 | 0 | 02 | 0 | 0 | 0 | 21 | 0 | 0 | 7 |  |  |  | 0 | 0 | 0 | 722_ | 02_72_ | 02_ | 0 | 0 | 0 | 0 | 0 | 0 | 0 | P | 722 | 21 | Montáž vodovodních armatur 2závity, G 2" - Dg přechod
81 | 02 | 722209VD | Dg přechodka s kovovým závitem vnějším PPR 25 x 3/4" | kus | 10 | 0 | 21 | 0 | 0 | 0 | 0 | 0 | 0 | RTS I / 2025 | 0 |  | 0 | 0 | 0 | 0 | 0 | 0 | 0 | 02 | 0 | 0 | 0 | 21 | 0 | 0 | 7 |  |  |  | 0 | 0 | 0 | 722_ | 02_72_ | 02_ | 0 | 0 | 0 | 0 | 0 | 0 | 0 | M | 722 | 21 | Dg přechodka s kovovým závitem vnějším PPR 25 x 3/4"
82 | 02 | 722211VD | Dg přechodka s kovovým závitem vnějším PPR40 x 5/4" | kus | 14 | 0 | 21 | 0 | 0 | 0 | 0 | 0 | 0 | RTS I / 2025 | 0 |  | 0 | 0 | 0 | 0 | 0 | 0 | 0 | 02 | 0 | 0 | 0 | 21 | 0 | 0 | 7 |  |  |  | 0 | 0 | 0 | 722_ | 02_72_ | 02_ | 0 | 0 | 0 | 0 | 0 | 0 | 0 | M | 722 | 21 | Dg přechodka s kovovým závitem vnějším PPR40 x 5/4"
83 | 02 | 722212VD | Dg přechodka s kovovým závitem vnějším PPR 50 x 6/4" | kus | 24 | 0 | 21 | 0 | 0 | 0 | 0 | 0 | 0 | RTS I / 2025 | 0 |  | 0 | 0 | 0 | 0 | 0 | 0 | 0 | 02 | 0 | 0 | 0 | 21 | 0 | 0 | 7 |  |  |  | 0 | 0 | 0 | 722_ | 02_72_ | 02_ | 0 | 0 | 0 | 0 | 0 | 0 | 0 | M | 722 | 21 | Dg přechodka s kovovým závitem vnějším PPR 50 x 6/4"
84 | 02 | 722213VD | Dg přechodka s kovovým závitem vnějším PPR 63 x 2" | kus | 12 | 0 | 21 | 0 | 0 | 0 | 0 | 0 | 0 | RTS I / 2025 | 0 |  | 0 | 0 | 0 | 0 | 0 | 0 | 0 | 02 | 0 | 0 | 0 | 21 | 0 | 0 | 7 |  |  |  | 0 | 0 | 0 | 722_ | 02_72_ | 02_ | 0 | 0 | 0 | 0 | 0 | 0 | 0 | M | 722 | 21 | Dg přechodka s kovovým závitem vnějším PPR 63 x 2"
85 | 02 | 713190VD | Ostatní nespec. HT a PPR potrubn a tvárovky | kpl | 1 | 0 | 21 | 0 | 0 | 0 | 0 | 0 | 0 | RTS I / 2025 | 0 |  | 0 | 0 | 0 | 0 | 0 | 0 | 0 | 02 | 0 | 0 | 0 | 21 | 0 | 0 | 7 |  |  |  | 0 | 0 | 0 | 722_ | 02_72_ | 02_ | 0 | 0 | 0 | 0 | 0 | 0 | 0 | M | 722 | 21 | Ostatní nespec. HT a PPR potrubn a tvárovky
| 02 | 731 | Kotelny |  |  |  |  | 0 | 0 | 0 | 0 |  | 7.1909 | [10 empty] | 02 | [7 empty] | 0 | 0 | 0
86 | 02 | 731292812R00 | Demontáž hořáků na kapalina/plyn pal. do 500 kW - stávající kotel | kus | 3 | 0 | 21 | 0 | 0 | 0 | 0 | 0.07526 | 0.22578 | RTS I / 2025 | 0 |  | 0 | 0 | 0 | 0 | 0 | 0 | 0 | 02 | 0 | 0 | 0 | 21 | 0 | 0 | 7 |  |  |  | 0 | 0 | 0 | 731_ | 02_73_ | 02_ | 0 | 0 | 0 | 0.22578 | 0 | 0 | 0 | P | 731 | 21 | Demontáž hořáků na kapalina/plyn pal. do 500 kW - stávající kotel
87 | 02 | 731201815R00 | Demontáž kotlů ocel.poloautomat. do 290 kW - stávající kotel | kus | 1 | 0 | 21 | 0 | 0 | 0 | 0 | 2.1742 | 2.1742 | RTS I / 2025 | 0 |  | 0 | 0 | 0 | 0 | 0 | 0 | 0 | 02 | 0 | 0 | 0 | 21 | 0 | 0 | 7 |  |  |  | 0 | 0 | 0 | 731_ | 02_73_ | 02_ | 0 | 0 | 0 | 2.1742 | 0 | 0 | 0 | P | 731 | 21 | Demontáž kotlů ocel.poloautomat. do 290 kW - stávající kotel
88 | 02 | 731201822R00 | Demontáž kotlů ocel.automatických do 465 kW - stávající kotel | kus | 2 | 0 | 21 | 0 | 0 | 0 | 0 | 2.3742 | 4.7485 | RTS I / 2025 | 0 |  | 0 | 0 | 0 | 0 | 0 | 0 | 0 | 02 | 0 | 0 | 0 | 21 | 0 | 0 | 7 |  |  |  | 0 | 0 | 0 | 731_ | 02_73_ | 02_ | 0 | 0 | 0 | 4.7485 | 0 | 0 | 0 | P | 731 | 21 | Demontáž kotlů ocel.automatických do 465 kW - stávající kotel
89 | 02 | 731202820R00 | Rozřezání kotlů ocelových do 1000 kg | kus | 1 | 0 | 21 | 0 | 0 | 0 | 0 | 0.00916 | 0.00916 | RTS I / 2025 | 0 |  | 0 | 0 | 0 | 0 | 0 | 0 | 0 | 02 | 0 | 0 | 0 | 21 | 0 | 0 | 7 |  |  |  | 0 | 0 | 0 | 731_ | 02_73_ | 02_ | 0 | 0 | 0 | 0.00916 | 0 | 0 | 0 | P | 731 | 21 | Rozřezání kotlů ocelových do 1000 kg
90 | 02 | 731202830R00 | Rozřezání kotlů ocelových do 2500 kg | kus | 2 | 0 | 21 | 0 | 0 | 0 | 0 | 0.01524 | 0.03048 | RTS I / 2025 | 0 |  | 0 | 0 | 0 | 0 | 0 | 0 | 0 | 02 | 0 | 0 | 0 | 21 | 0 | 0 | 7 |  |  |  | 0 | 0 | 0 | 731_ | 02_73_ | 02_ | 0 | 0 | 0 | 0.03048 | 0 | 0 | 0 | P | 731 | 21 | Rozřezání kotlů ocelových do 2500 kg
91 | 02 | 731391815R00 | Vypouštění vody z kotlů samospádem | kus | 3 | 0 | 21 | 0 | 0 | 0 | 0 | 0 | 0 | RTS I / 2025 | 0 |  | 0 | 0 | 0 | 0 | 0 | 0 | 0 | 02 | 0 | 0 | 0 | 21 | 0 | 0 | 7 |  |  |  | 0 | 0 | 0 | 731_ | 02_73_ | 02_ | 0 | 0 | 0 | 0 | 0 | 0 | 0 | P | 731 | 21 | Vypouštění vody z kotlů samospádem
92 | 02 | 731249128R00 | Osazení a montáž plynových kotlů 150 kW a rámů do prostoru | soubor | 5 | 0 | 21 | 0 | 0 | 0 | 0 | 0.00056 | 0.0028 | RTS I / 2025 | 0 |  | 0 | 0 | 0 | 0 | 0 | 0 | 0 | 02 | 0 | 0 | 0 | 21 | 0 | 0 | 7 |  |  |  | 0 | 0 | 0 | 731_ | 02_73_ | 02_ | 0 | 0 | 0 | 0.0028 | 0 | 0 | 0 | P | 731 | 21 | Osazení a montáž plynových kotlů 150 kW a rámů do prostoru
93 | 02 | 731101VD | Montáž kaskadních modulů, kaskadního regulátoru a komunikačního modulu kaskády s nadřaz.systémem | kus | 1 | 0 | 21 | 0 | 0 | 0 | 0 | 0 | 0 | RTS I / 2025 | 0 |  | 0 | 0 | 0 | 0 | 0 | 0 | 0 | 02 | 0 | 0 | 0 | 21 | 0 | 0 | 7 |  |  |  | 0 | 0 | 0 | 731_ | 02_73_ | 02_ | 0 | 0 | 0 | 0 | 0 | 0 | 0 | P | 731 | 21 | Montáž kaskadních modulů, kaskadního regulátoru a komunikačního modulu kaskády s nadřaz.systémem
94 | 02 | 731190VD | Montáž přípojovací sydy topného okruhu kotle | kus | 5 | 0 | 21 | 0 | 0 | 0 | 0 | 0 | 0 | RTS I / 2025 | 0 |  | 0 | 0 | 0 | 0 | 0 | 0 | 0 | 02 | 0 | 0 | 0 | 21 | 0 | 0 | 7 |  |  |  | 0 | 0 | 0 | 731_ | 02_73_ | 02_ | 0 | 0 | 0 | 0 | 0 | 0 | 0 | P | 731 | 21 | Montáž přípojovací sydy topného okruhu kotle
95 | 02 | 731831VD | Montáž neutralizačního boxu, vč. náplně | kpl | 1 | 0 | 21 | 0 | 0 | 0 | 0 | 0 | 0 | RTS I / 2025 | 0 |  | 0 | 0 | 0 | 0 | 0 | 0 | 0 | 02 | 0 | 0 | 0 | 21 | 0 | 0 | 7 |  |  |  | 0 | 0 | 0 | 731_ | 02_73_ | 02_ | 0 | 0 | 0 | 0 | 0 | 0 | 0 | M | 731 | 21 | Montáž neutralizačního boxu, vč. náplně
96 | 02 | 731900VD | Uvedení do provozu kaskády kotlů a kaskádní regulace autorizovaným technikem | kpl | 1 | 0 | 21 | 0 | 0 | 0 | 0 | 0 | 0 | RTS I / 2025 | 0 |  | 0 | 0 | 0 | 0 | 0 | 0 | 0 | 02 | 0 | 0 | 0 | 21 | 0 | 0 | 7 |  |  |  | 0 | 0 | 0 | 731_ | 02_73_ | 02_ | 0 | 0 | 0 | 0 | 0 | 0 | 0 | P | 731 | 21 | Uvedení do provozu kaskády kotlů a kaskádní regulace autorizovaným technikem
97 | 02 | 731180VD | Osazení a montáž kogenerační jednotky | ks | 1 | 0 | 21 | 0 | 0 | 0 | 0 | 0 | 0 | RTS I / 2025 | 0 |  | 0 | 0 | 0 | 0 | 0 | 0 | 0 | 02 | 0 | 0 | 0 | 21 | 0 | 0 | 7 |  |  |  | 0 | 0 | 0 | 731_ | 02_73_ | 02_ | 0 | 0 | 0 | 0 | 0 | 0 | 0 | P | 731 | 21 | Osazení a montáž kogenerační jednotky
98 | 02 | 731185VD | Uvedení kogenerační jednotky do provozu servisním technikem, zaškolení obsluhy, vstupní certifikace výrobku | ks | 1 | 0 | 21 | 0 | 0 | 0 | 0 | 0 | 0 | RTS I / 2025 | 0 |  | 0 | 0 | 0 | 0 | 0 | 0 | 0 | 02 | 0 | 0 | 0 | 21 | 0 | 0 | 7 |  |  |  | 0 | 0 | 0 | 731_ | 02_73_ | 02_ | 0 | 0 | 0 | 0 | 0 | 0 | 0 | P | 731 | 21 | Uvedení kogenerační jednotky do provozu servisním technikem, zaškolení obsluhy, vstupní certifikace výrobku
| 02 | 732 | Strojovny |  |  |  |  | 0 | 0 | 0 | 0 |  | 2.3402 | [10 empty] | 02 | [7 empty] | 0 | 0 | 0
99 | 02 | 732429112R00 | Montáž čerpadel oběhových spirálních, do DN 40 | soubor | 9 | 0 | 21 | 0 | 0 | 0 | 0 | 0.00059 | 0.00531 | RTS I / 2025 | 0 |  | 0 | 0 | 0 | 0 | 0 | 0 | 0 | 02 | 0 | 0 | 0 | 21 | 0 | 0 | 7 |  |  |  | 0 | 0 | 0 | 732_ | 02_73_ | 02_ | 0 | 0 | 0 | 0.00531 | 0 | 0 | 0 | P | 732 | 21 | Montáž čerpadel oběhových spirálních, do DN 40
100 | 02 | 732219316R00 | Montáž akumulační nádoby stojat.PN 0,6-0,6,do 1600 l | soubor | 2 | 0 | 21 | 0 | 0 | 0 | 0 | 0.00932 | 0.01864 | RTS I / 2025 | 0 |  | 0 | 0 | 0 | 0 | 0 | 0 | 0 | 02 | 0 | 0 | 0 | 21 | 0 | 0 | 7 |  |  |  | 0 | 0 | 0 | 732_ | 02_73_ | 02_ | 0 | 0 | 0 | 0.01864 | 0 | 0 | 0 | P | 732 | 21 | Montáž akumulační nádoby stojat.PN 0,6-0,6,do 1600 l
101 | 02 | 732219315R00 | Montáž ohříváků vody stojat.PN 0,6-0,6,do 1000 l | soubor | 2 | 0 | 21 | 0 | 0 | 0 | 0 | 0.00932 | 0.01864 | RTS I / 2025 | 0 |  | 0 | 0 | 0 | 0 | 0 | 0 | 0 | 02 | 0 | 0 | 0 | 21 | 0 | 0 | 7 |  |  |  | 0 | 0 | 0 | 732_ | 02_73_ | 02_ | 0 | 0 | 0 | 0.01864 | 0 | 0 | 0 | P | 732 | 21 | Montáž ohříváků vody stojat.PN 0,6-0,6,do 1000 l
102 | 02 | 732119194R00 | Montáž rozdělovačů a sběračů DN 200 (150x150mm) dl 1m | kus | 2 | 0 | 21 | 0 | 0 | 0 | 0 | 0.06853 | 0.13706 | RTS I / 2025 | 0 |  | 0 | 0 | 0 | 0 | 0 | 0 | 0 | 02 | 0 | 0 | 0 | 21 | 0 | 0 | 7 |  |  |  | 0 | 0 | 0 | 732_ | 02_73_ | 02_ | 0 | 0 | 0 | 0.13706 | 0 | 0 | 0 | P | 732 | 21 | Montáž rozdělovačů a sběračů DN 200 (150x150mm) dl 1m
103 | 02 | 732119294R00 | Přípl. za dalšího 0,5 m tělesa rozděl.,DN 200 | kus | 8 | 0 | 21 | 0 | 0 | 0 | 0 | 0.00265 | 0.0212 | RTS I / 2025 | 0 |  | 0 | 0 | 0 | 0 | 0 | 0 | 0 | 02 | 0 | 0 | 0 | 21 | 0 | 0 | 7 |  |  |  | 0 | 0 | 0 | 732_ | 02_73_ | 02_ | 0 | 0 | 0 | 0.0212 | 0 | 0 | 0 | P | 732 | 21 | Přípl. za dalšího 0,5 m tělesa rozděl.,DN 200
104 | 02 | 732199100RM1 | Montáž orientačního štítku včetně dodávky štítků | soubor | 30 | 0 | 21 | 0 | 0 | 0 | 0 | 0.00113 | 0.0339 | RTS I / 2025 | 0 |  | 0 | 0 | 0 | 0 | 0 | 0 | 0 | 02 | 0 | 0 | 0 | 21 | 0 | 0 | 7 |  |  |  | 0 | 0 | 0 | 732_ | 02_73_ | 02_ | 0 | 0 | 0 | 0.0339 | 0 | 0 | 0 | P | 732 | 21 | Montáž orientačního štítku včetně dodávky štítků
105 | 02 | 732324817R00 | Vypuštění vody z nádrží o obsahu 3000 l - ohřívače vody | kus | 2 | 0 | 21 | 0 | 0 | 0 | 0 | 0 | 0 | RTS I / 2025 | 0 |  | 0 | 0 | 0 | 0 | 0 | 0 | 0 | 02 | 0 | 0 | 0 | 21 | 0 | 0 | 7 |  |  |  | 0 | 0 | 0 | 732_ | 02_73_ | 02_ | 0 | 0 | 0 | 0 | 0 | 0 | 0 | P | 732 | 21 | Vypuštění vody z nádrží o obsahu 3000 l - ohřívače vody
106 | 02 | 732331514R00 | Nádoby expanzní tlak.s memb. 35 l - EN ke kotlům a KGJ | soubor | 2 | 0 | 21 | 0 | 0 | 0 | 0 | 0.00753 | 0.01506 | RTS I / 2025 | 0 |  | 0 | 0 | 0 | 0 | 0 | 0 | 0 | 02 | 0 | 0 | 0 | 21 | 0 | 0 | 7 |  |  |  | 0 | 0 | 0 | 732_ | 02_73_ | 02_ | 0 | 0 | 0 | 0.01506 | 0 | 0 | 0 | P | 732 | 21 | Nádoby expanzní tlak.s memb. 35 l - EN ke kotlům a KGJ
107 | 02 | 732339103R00 | Montáž nádoby expanzní tlakové 35 l | soubor | 2 | 0 | 21 | 0 | 0 | 0 | 0 | 0.00053 | 0.00106 | RTS I / 2025 | 0 |  | 0 | 0 | 0 | 0 | 0 | 0 | 0 | 02 | 0 | 0 | 0 | 21 | 0 | 0 | 7 |  |  |  | 0 | 0 | 0 | 732_ | 02_73_ | 02_ | 0 | 0 | 0 | 0.00106 | 0 | 0 | 0 | P | 732 | 21 | Montáž nádoby expanzní tlakové 35 l
108 | 02 | 732331516R00 | Nádoby expanzní tlak.s memb., 60 l - ohřev TV | soubor | 2 | 0 | 21 | 0 | 0 | 0 | 0 | 0.01876 | 0.03752 | RTS I / 2025 | 0 |  | 0 | 0 | 0 | 0 | 0 | 0 | 0 | 02 | 0 | 0 | 0 | 21 | 0 | 0 | 7 |  |  |  | 0 | 0 | 0 | 732_ | 02_73_ | 02_ | 0 | 0 | 0 | 0.03752 | 0 | 0 | 0 | P | 732 | 21 | Nádoby expanzní tlak.s memb., 60 l - ohřev TV
109 | 02 | 732339105R00 | Montáž nádoby expanzní tlakové 60 l | soubor | 2 | 0 | 21 | 0 | 0 | 0 | 0 | 0.00476 | 0.00952 | RTS I / 2025 | 0 |  | 0 | 0 | 0 | 0 | 0 | 0 | 0 | 02 | 0 | 0 | 0 | 21 | 0 | 0 | 7 |  |  |  | 0 | 0 | 0 | 732_ | 02_73_ | 02_ | 0 | 0 | 0 | 0.00952 | 0 | 0 | 0 | P | 732 | 21 | Montáž nádoby expanzní tlakové 60 l
110 | 02 | 732211821R00 | Demontáž ohříváků zásobníkových ležatých do 2500 l | kus | 2 | 0 | 21 | 0 | 0 | 0 | 0 | 1.0079 | 2.0158 | RTS I / 2025 | 0 |  | 0 | 0 | 0 | 0 | 0 | 0 | 0 | 02 | 0 | 0 | 0 | 21 | 0 | 0 | 7 |  |  |  | 0 | 0 | 0 | 732_ | 02_73_ | 02_ | 0 | 0 | 0 | 2.0158 | 0 | 0 | 0 | P | 732 | 21 | Demontáž ohříváků zásobníkových ležatých do 2500 l
111 | 02 | 732213815R00 | Rozřezání demontovaných ohříváků do 2500 l | kus | 2 | 0 | 21 | 0 | 0 | 0 | 0 | 0.00883 | 0.01766 | RTS I / 2025 | 0 |  | 0 | 0 | 0 | 0 | 0 | 0 | 0 | 02 | 0 | 0 | 0 | 21 | 0 | 0 | 7 |  |  |  | 0 | 0 | 0 | 732_ | 02_73_ | 02_ | 0 | 0 | 0 | 0.01766 | 0 | 0 | 0 | P | 732 | 21 | Rozřezání demontovaných ohříváků do 2500 l
112 | 02 | 732214821R00 | Vypuštění vody z ohříváků o obsahu do 2500 l | kus | 2 | 0 | 21 | 0 | 0 | 0 | 0 | 0 | 0 | RTS I / 2025 | 0 |  | 0 | 0 | 0 | 0 | 0 | 0 | 0 | 02 | 0 | 0 | 0 | 21 | 0 | 0 | 7 |  |  |  | 0 | 0 | 0 | 732_ | 02_73_ | 02_ | 0 | 0 | 0 | 0 | 0 | 0 | 0 | P | 732 | 21 | Vypuštění vody z ohříváků o obsahu do 2500 l
113 | 02 | 732324816R00 | Vypuštění vody z nádrží o obsahu 2000 l - expanzní systém | kus | 1 | 0 | 21 | 0 | 0 | 0 | 0 | 0 | 0 | RTS I / 2025 | 0 |  | 0 | 0 | 0 | 0 | 0 | 0 | 0 | 02 | 0 | 0 | 0 | 21 | 0 | 0 | 7 |  |  |  | 0 | 0 | 0 | 732_ | 02_73_ | 02_ | 0 | 0 | 0 | 0 | 0 | 0 | 0 | P | 732 | 21 | Vypuštění vody z nádrží o obsahu 2000 l - expanzní systém
114 | 02 | 732393816R00 | Rozřezání demontovaných nádrží, do 2000 l - expanzní systém | kus | 1 | 0 | 21 | 0 | 0 | 0 | 0 | 0.00883 | 0.00883 | RTS I / 2025 | 0 |  | 0 | 0 | 0 | 0 | 0 | 0 | 0 | 02 | 0 | 0 | 0 | 21 | 0 | 0 | 7 |  |  |  | 0 | 0 | 0 | 732_ | 02_73_ | 02_ | 0 | 0 | 0 | 0.00883 | 0 | 0 | 0 | P | 732 | 21 | Rozřezání demontovaných nádrží, do 2000 l - expanzní systém
115 | 02 | 732320816R00 | Odpojení nádrží od rozvodů potrubí, do 2000 l - expanzní systém | kus | 1 | 0 | 21 | 0 | 0 | 0 | 0 | 0 | 0 | RTS I / 2025 | 0 |  | 0 | 0 | 0 | 0 | 0 | 0 | 0 | 02 | 0 | 0 | 0 | 21 | 0 | 0 | 7 |  |  |  | 0 | 0 | 0 | 732_ | 02_73_ | 02_ | 0 | 0 | 0 | 0 | 0 | 0 | 0 | P | 732 | 21 | Odpojení nádrží od rozvodů potrubí, do 2000 l - expanzní systém
| 02 | 732VD | Strojovny |  |  |  |  | 0 | 0 | 0 | 0 |  | 0 | [10 empty] | 02 | [7 empty] | 0 | 0 | 0
116 | 02 | 732350VD | Bloková úpravna vody, dodávka a montáž - dle specifikace | soubor | 1 | 0 | 21 | 0 | 0 | 0 | 0 | 0 | 0 | RTS I / 2025 | 0 |  | 0 | 0 | 0 | 0 | 0 | 0 | 0 | 02 | 0 | 0 | 0 | 21 | 0 | 0 | 7 |  |  |  | 0 | 0 | 0 | 732VD_ | 02_73_ | 02_ | 0 | 0 | 0 | 0 | 0 | 0 | 0 | P |  | 21 | Bloková úpravna vody, dodávka a montáž - dle specifikace
117 | 02 | 732360VD | Uvedení úpravny vody do provozu servisním technikem, doprava, zaškolení obsluhy | soubor | 1 | 0 | 21 | 0 | 0 | 0 | 0 | 0 | 0 | RTS I / 2025 | 0 |  | 0 | 0 | 0 | 0 | 0 | 0 | 0 | 02 | 0 | 0 | 0 | 21 | 0 | 0 | 7 |  |  |  | 0 | 0 | 0 | 732VD_ | 02_73_ | 02_ | 0 | 0 | 0 | 0 | 0 | 0 | 0 | P |  | 21 | Uvedení úpravny vody do provozu servisním technikem, doprava, zaškolení obsluhy
118 | 02 | 732400VD | Expanzní jednočerpadlový automat vč. 1 ks základní nádoby s vakem o objemu 800 l - dle specifikace | soubor | 1 | 0 | 21 | 0 | 0 | 0 | 0 | 0 | 0 | RTS I / 2025 | 0 |  | 0 | 0 | 0 | 0 | 0 | 0 | 0 | 02 | 0 | 0 | 0 | 21 | 0 | 0 | 7 |  |  |  | 0 | 0 | 0 | 732VD_ | 02_73_ | 02_ | 0 | 0 | 0 | 0 | 0 | 0 | 0 | P |  | 21 | Expanzní jednočerpadlový automat vč. 1 ks základní nádoby s vakem o objemu 800 l - dle specifikace
119 | 02 | 732401VD | Propojovací potrubí včetně armatur mezi čerpadlovým automatem a záklasdní nádobou | soubor | 1 | 0 | 21 | 0 | 0 | 0 | 0 | 0 | 0 | RTS I / 2025 | 0 |  | 0 | 0 | 0 | 0 | 0 | 0 | 0 | 02 | 0 | 0 | 0 | 21 | 0 | 0 | 7 |  |  |  | 0 | 0 | 0 | 732VD_ | 02_73_ | 02_ | 0 | 0 | 0 | 0 | 0 | 0 | 0 | P |  | 21 | Propojovací potrubí včetně armatur mezi čerpadlovým automatem a záklasdní nádobou
120 | 02 | 732410VD | Uvedení expanzního automatu do provozu servisním technikem | soubor | 1 | 0 | 21 | 0 | 0 | 0 | 0 | 0 | 0 | RTS I / 2025 | 0 |  | 0 | 0 | 0 | 0 | 0 | 0 | 0 | 02 | 0 | 0 | 0 | 21 | 0 | 0 | 7 |  |  |  | 0 | 0 | 0 | 732VD_ | 02_73_ | 02_ | 0 | 0 | 0 | 0 | 0 | 0 | 0 | P |  | 21 | Uvedení expanzního automatu do provozu servisním technikem
| 02 | 733 | Rozvod potrubí |  |  |  |  | 0 | 0 | 0 | 0 |  | 2.1717 | [10 empty] | 02 | [7 empty] | 0 | 0 | 0
121 | 02 | 733121222R00 | Potrubí hladké bezešvé v kotelnách D 76 x 3,2 mm | m | 80 | 0 | 21 | 0 | 0 | 0 | 0 | 0.00985 | 0.788 | RTS I / 2025 | 0 |  | 0 | 0 | 0 | 0 | 0 | 0 | 0 | 02 | 0 | 0 | 0 | 21 | 0 | 0 | 7 |  |  |  | 0 | 0 | 0 | 733_ | 02_73_ | 02_ | 0 | 0 | 0 | 0.788 | 0 | 0 | 0 | P | 733 | 21 | Potrubí hladké bezešvé v kotelnách D 76 x 3,2 mm
122 | 02 | 733121225R00 | Potrubí hladké bezešvé v kotelnách D 89 x 3,6 mm | m | 6 | 0 | 21 | 0 | 0 | 0 | 0 | 0.01362 | 0.08172 | RTS I / 2025 | 0 |  | 0 | 0 | 0 | 0 | 0 | 0 | 0 | 02 | 0 | 0 | 0 | 21 | 0 | 0 | 7 |  |  |  | 0 | 0 | 0 | 733_ | 02_73_ | 02_ | 0 | 0 | 0 | 0.08172 | 0 | 0 | 0 | P | 733 | 21 | Potrubí hladké bezešvé v kotelnách D 89 x 3,6 mm
123 | 02 | 733121228R00 | Potrubí hladké bezešvé v kotelnách D 108 x 4,0 mm | m | 46 | 0 | 21 | 0 | 0 | 0 | 0 | 0.01713 | 0.78798 | RTS I / 2025 | 0 |  | 0 | 0 | 0 | 0 | 0 | 0 | 0 | 02 | 0 | 0 | 0 | 21 | 0 | 0 | 7 |  |  |  | 0 | 0 | 0 | 733_ | 02_73_ | 02_ | 0 | 0 | 0 | 0.78798 | 0 | 0 | 0 | P | 733 | 21 | Potrubí hladké bezešvé v kotelnách D 108 x 4,0 mm
124 | 02 | 733151214R00 | Potrubí ocel. vně pozink. 22x1,5 mm | m | 14 | 0 | 21 | 0 | 0 | 0 | 0 | 0.00108 | 0.01512 | RTS I / 2025 | 0 |  | 0 | 0 | 0 | 0 | 0 | 0 | 0 | 02 | 0 | 0 | 0 | 21 | 0 | 0 | 7 |  |  |  | 0 | 0 | 0 | 733_ | 02_73_ | 02_ | 0 | 0 | 0 | 0.01512 | 0 | 0 | 0 | P | 733 | 21 | Potrubí ocel. vně pozink. 22x1,5 mm
125 | 02 | 733151215R00 | Potrubí ocel. vně pozink. D 28x1,5 mm | m | 6 | 0 | 21 | 0 | 0 | 0 | 0 | 0.00159 | 0.00954 | RTS I / 2025 | 0 |  | 0 | 0 | 0 | 0 | 0 | 0 | 0 | 02 | 0 | 0 | 0 | 21 | 0 | 0 | 7 |  |  |  | 0 | 0 | 0 | 733_ | 02_73_ | 02_ | 0 | 0 | 0 | 0.00954 | 0 | 0 | 0 | P | 733 | 21 | Potrubí ocel. vně pozink. D 28x1,5 mm
126 | 02 | 733151216R00 | Potrubí ocel. vně pozink. D 35x1,5 mm | m | 46 | 0 | 21 | 0 | 0 | 0 | 0 | 0.00161 | 0.07406 | RTS I / 2025 | 0 |  | 0 | 0 | 0 | 0 | 0 | 0 | 0 | 02 | 0 | 0 | 0 | 21 | 0 | 0 | 7 |  |  |  | 0 | 0 | 0 | 733_ | 02_73_ | 02_ | 0 | 0 | 0 | 0.07406 | 0 | 0 | 0 | P | 733 | 21 | Potrubí ocel. vně pozink. D 35x1,5 mm
127 | 02 | 733151217R00 | Potrubí ocel. vně pozink. D 42x1,5 mm | m | 115 | 0 | 21 | 0 | 0 | 0 | 0 | 0.00186 | 0.2139 | RTS I / 2025 | 0 |  | 0 | 0 | 0 | 0 | 0 | 0 | 0 | 02 | 0 | 0 | 0 | 21 | 0 | 0 | 7 |  |  |  | 0 | 0 | 0 | 733_ | 02_73_ | 02_ | 0 | 0 | 0 | 0.2139 | 0 | 0 | 0 | P | 733 | 21 | Potrubí ocel. vně pozink. D 42x1,5 mm
128 | 02 | 733151218R00 | Potrubí ocel. vně pozink. D 54x1,5 mm | m | 106 | 0 | 21 | 0 | 0 | 0 | 0 | 0.0019 | 0.2014 | RTS I / 2025 | 0 |  | 0 | 0 | 0 | 0 | 0 | 0 | 0 | 02 | 0 | 0 | 0 | 21 | 0 | 0 | 7 |  |  |  | 0 | 0 | 0 | 733_ | 02_73_ | 02_ | 0 | 0 | 0 | 0.2014 | 0 | 0 | 0 | P | 733 | 21 | Potrubí ocel. vně pozink. D 54x1,5 mm
129 | 02 | 733900VD | Ostatní nespecifikované ocelové svářované a Steel press fitinky (kolena, T-kusy, hrdla, objímky, ...) | kpl | 1 | 0 | 21 | 0 | 0 | 0 | 0 | 0 | 0 | RTS I / 2025 | 0 |  | 0 | 0 | 0 | 0 | 0 | 0 | 0 | 02 | 0 | 0 | 0 | 21 | 0 | 0 | 7 |  |  |  | 0 | 0 | 0 | 733_ | 02_73_ | 02_ | 0 | 0 | 0 | 0 | 0 | 0 | 0 | M | 733 | 21 | Ostatní nespecifikované ocelové svářované a Steel press fitinky (kolena, T-kusy, hrdla, objímky, ...)
| 02 | 734 | Armatury |  |  |  |  | 0 | 0 | 0 | 0 |  | 0.6009 | [10 empty] | 02 | [7 empty] | 0 | 0 | 0
130 | 02 | 734235131R00 | Kohout kulový s vypouštěním DN 15 | kus | 10 | 0 | 21 | 0 | 0 | 0 | 0 | 0.00026 | 0.0026 | RTS I / 2025 | 0 |  | 0 | 0 | 0 | 0 | 0 | 0 | 0 | 02 | 0 | 0 | 0 | 21 | 0 | 0 | 7 |  |  |  | 0 | 0 | 0 | 734_ | 02_73_ | 02_ | 0 | 0 | 0 | 0.0026 | 0 | 0 | 0 | P | 734 | 21 | Kohout kulový s vypouštěním DN 15
131 | 02 | 734235135R00 | Kohout kulový s vypouštěním, DN 40 | kus | 2 | 0 | 21 | 0 | 0 | 0 | 0 | 0.00118 | 0.00236 | RTS I / 2025 | 0 |  | 0 | 0 | 0 | 0 | 0 | 0 | 0 | 02 | 0 | 0 | 0 | 21 | 0 | 0 | 7 |  |  |  | 0 | 0 | 0 | 734_ | 02_73_ | 02_ | 0 | 0 | 0 | 0.00236 | 0 | 0 | 0 | P | 734 | 21 | Kohout kulový s vypouštěním, DN 40
132 | 02 | 734235121R00 | Kohout kulový,2xvnitřní záv. DN 15 | kus | 1 | 0 | 21 | 0 | 0 | 0 | 0 | 0.00018 | 0.00018 | RTS I / 2025 | 0 |  | 0 | 0 | 0 | 0 | 0 | 0 | 0 | 02 | 0 | 0 | 0 | 21 | 0 | 0 | 7 |  |  |  | 0 | 0 | 0 | 734_ | 02_73_ | 02_ | 0 | 0 | 0 | 0.00018 | 0 | 0 | 0 | P | 734 | 21 | Kohout kulový,2xvnitřní záv. DN 15
133 | 02 | 734235122R00 | Kohout kulový,2xvnitřní záv., DN 20 | kus | 2 | 0 | 21 | 0 | 0 | 0 | 0 | 0.00031 | 0.00062 | RTS I / 2025 | 0 |  | 0 | 0 | 0 | 0 | 0 | 0 | 0 | 02 | 0 | 0 | 0 | 21 | 0 | 0 | 7 |  |  |  | 0 | 0 | 0 | 734_ | 02_73_ | 02_ | 0 | 0 | 0 | 0.00062 | 0 | 0 | 0 | P | 734 | 21 | Kohout kulový,2xvnitřní záv., DN 20
134 | 02 | 734235124R00 | Kohout kulový,2xvnitřní záv. DN 32 | kus | 5 | 0 | 21 | 0 | 0 | 0 | 0 | 0.00068 | 0.0034 | RTS I / 2025 | 0 |  | 0 | 0 | 0 | 0 | 0 | 0 | 0 | 02 | 0 | 0 | 0 | 21 | 0 | 0 | 7 |  |  |  | 0 | 0 | 0 | 734_ | 02_73_ | 02_ | 0 | 0 | 0 | 0.0034 | 0 | 0 | 0 | P | 734 | 21 | Kohout kulový,2xvnitřní záv. DN 32
135 | 02 | 734235125R00 | Kohout kulový,2xvnitřní záv., DN 40 | kus | 27 | 0 | 21 | 0 | 0 | 0 | 0 | 0.00104 | 0.02808 | RTS I / 2025 | 0 |  | 0 | 0 | 0 | 0 | 0 | 0 | 0 | 02 | 0 | 0 | 0 | 21 | 0 | 0 | 7 |  |  |  | 0 | 0 | 0 | 734_ | 02_73_ | 02_ | 0 | 0 | 0 | 0.02808 | 0 | 0 | 0 | P | 734 | 21 | Kohout kulový,2xvnitřní záv., DN 40
136 | 02 | 734235226R00 | Kohout kulový,2xvnitřní záv. DN 50 | kus | 23 | 0 | 21 | 0 | 0 | 0 | 0 | 0.00208 | 0.04784 | RTS I / 2025 | 0 |  | 0 | 0 | 0 | 0 | 0 | 0 | 0 | 02 | 0 | 0 | 0 | 21 | 0 | 0 | 7 |  |  |  | 0 | 0 | 0 | 734_ | 02_73_ | 02_ | 0 | 0 | 0 | 0.04784 | 0 | 0 | 0 | P | 734 | 21 | Kohout kulový,2xvnitřní záv. DN 50
137 | 02 | 734245121R00 | Ventil zpětný,2xvnitřní závit DN 15 | kus | 1 | 0 | 21 | 0 | 0 | 0 | 0 | 0.00011 | 0.00011 | RTS I / 2025 | 0 |  | 0 | 0 | 0 | 0 | 0 | 0 | 0 | 02 | 0 | 0 | 0 | 21 | 0 | 0 | 7 |  |  |  | 0 | 0 | 0 | 734_ | 02_73_ | 02_ | 0 | 0 | 0 | 0.00011 | 0 | 0 | 0 | P | 734 | 21 | Ventil zpětný,2xvnitřní závit DN 15
138 | 02 | 734245124R00 | Ventil zpětný,2xvnitřní závit DN 32 | kus | 2 | 0 | 21 | 0 | 0 | 0 | 0 | 0.00035 | 0.0007 | RTS I / 2025 | 0 |  | 0 | 0 | 0 | 0 | 0 | 0 | 0 | 02 | 0 | 0 | 0 | 21 | 0 | 0 | 7 |  |  |  | 0 | 0 | 0 | 734_ | 02_73_ | 02_ | 0 | 0 | 0 | 0.0007 | 0 | 0 | 0 | P | 734 | 21 | Ventil zpětný,2xvnitřní závit DN 32
139 | 02 | 734245125R00 | Ventil zpětný,2xvnitřní závit DN 40 | kus | 8 | 0 | 21 | 0 | 0 | 0 | 0 | 0.00058 | 0.00464 | RTS I / 2025 | 0 |  | 0 | 0 | 0 | 0 | 0 | 0 | 0 | 02 | 0 | 0 | 0 | 21 | 0 | 0 | 7 |  |  |  | 0 | 0 | 0 | 734_ | 02_73_ | 02_ | 0 | 0 | 0 | 0.00464 | 0 | 0 | 0 | P | 734 | 21 | Ventil zpětný,2xvnitřní závit DN 40
140 | 02 | 734245126R00 | Ventil zpětný,2xvnitřní závit DN 50 | kus | 3 | 0 | 21 | 0 | 0 | 0 | 0 | 0.00077 | 0.00231 | RTS I / 2025 | 0 |  | 0 | 0 | 0 | 0 | 0 | 0 | 0 | 02 | 0 | 0 | 0 | 21 | 0 | 0 | 7 |  |  |  | 0 | 0 | 0 | 734_ | 02_73_ | 02_ | 0 | 0 | 0 | 0.00231 | 0 | 0 | 0 | P | 734 | 21 | Ventil zpětný,2xvnitřní závit DN 50
141 | 02 | 734293225R00 | Filtr, vnitřní-vnitřní z. DN 40 | kus | 4 | 0 | 21 | 0 | 0 | 0 | 0 | 0 | 0 | RTS I / 2025 | 0 |  | 0 | 0 | 0 | 0 | 0 | 0 | 0 | 02 | 0 | 0 | 0 | 21 | 0 | 0 | 7 |  |  |  | 0 | 0 | 0 | 734_ | 02_73_ | 02_ | 0 | 0 | 0 | 0 | 0 | 0 | 0 | P | 734 | 21 | Filtr, vnitřní-vnitřní z. DN 40
142 | 02 | 734293226R00 | Filtr, vnitřní-vnitřní z. DN 50 | kus | 2 | 0 | 21 | 0 | 0 | 0 | 0 | 0.001 | 0.002 | RTS I / 2025 | 0 |  | 0 | 0 | 0 | 0 | 0 | 0 | 0 | 02 | 0 | 0 | 0 | 21 | 0 | 0 | 7 |  |  |  | 0 | 0 | 0 | 734_ | 02_73_ | 02_ | 0 | 0 | 0 | 0.002 | 0 | 0 | 0 | P | 734 | 21 | Filtr, vnitřní-vnitřní z. DN 50
143 | 02 | 734163117R00 | Filtr přírubový, DN 65, PN 6 | kus | 2 | 0 | 21 | 0 | 0 | 0 | 0 | 0.02016 | 0.04032 | RTS I / 2025 | 0 |  | 0 | 0 | 0 | 0 | 0 | 0 | 0 | 02 | 0 | 0 | 0 | 21 | 0 | 0 | 7 |  |  |  | 0 | 0 | 0 | 734_ | 02_73_ | 02_ | 0 | 0 | 0 | 0.04032 | 0 | 0 | 0 | P | 734 | 21 | Filtr přírubový, DN 65, PN 6
144 | 02 | 734163119R00 | Filtr přírubový, DN100, PN 6 | kus | 1 | 0 | 21 | 0 | 0 | 0 | 0 | 0.0402 | 0.0402 | RTS I / 2025 | 0 |  | 0 | 0 | 0 | 0 | 0 | 0 | 0 | 02 | 0 | 0 | 0 | 21 | 0 | 0 | 7 |  |  |  | 0 | 0 | 0 | 734_ | 02_73_ | 02_ | 0 | 0 | 0 | 0.0402 | 0 | 0 | 0 | P | 734 | 21 | Filtr přírubový, DN100, PN 6
145 | 02 | 734295321R00 | Kohout kul.vypouštěcí,komplet, DN 15 | kus | 34 | 0 | 21 | 0 | 0 | 0 | 0 | 0.00019 | 0.00646 | RTS I / 2025 | 0 |  | 0 | 0 | 0 | 0 | 0 | 0 | 0 | 02 | 0 | 0 | 0 | 21 | 0 | 0 | 7 |  |  |  | 0 | 0 | 0 | 734_ | 02_73_ | 02_ | 0 | 0 | 0 | 0.00646 | 0 | 0 | 0 | P | 734 | 21 | Kohout kul.vypouštěcí,komplet, DN 15
146 | 02 | 734291114R00 | Kohouty plnící a vypouštěcí G 1- upravená položka | kus | 4 | 0 | 21 | 0 | 0 | 0 | 0 | 0.00072 | 0.00288 | RTS I / 2025 | 0 |  | 0 | 0 | 0 | 0 | 0 | 0 | 0 | 02 | 0 | 0 | 0 | 21 | 0 | 0 | 7 |  |  |  | 0 | 0 | 0 | 734_ | 02_73_ | 02_ | 0 | 0 | 0 | 0.00288 | 0 | 0 | 0 | P | 734 | 21 | Kohouty plnící a vypouštěcí G 1- upravená položka
147 | 02 | 734215133R00 | Ventil odvzdušňovací automat. DN 15 | kus | 12 | 0 | 21 | 0 | 0 | 0 | 0 | 0.0001 | 0.0012 | RTS I / 2025 | 0 |  | 0 | 0 | 0 | 0 | 0 | 0 | 0 | 02 | 0 | 0 | 0 | 21 | 0 | 0 | 7 |  |  |  | 0 | 0 | 0 | 734_ | 02_73_ | 02_ | 0 | 0 | 0 | 0.0012 | 0 | 0 | 0 | P | 734 | 21 | Ventil odvzdušňovací automat. DN 15
148 | 02 | 734411147R00 | Teploměr 120° C, D 100 vč. jímky - dle specifikace | kus | 14 | 0 | 21 | 0 | 0 | 0 | 0 | 0.00067 | 0.00938 | RTS I / 2025 | 0 |  | 0 | 0 | 0 | 0 | 0 | 0 | 0 | 02 | 0 | 0 | 0 | 21 | 0 | 0 | 7 |  |  |  | 0 | 0 | 0 | 734_ | 02_73_ | 02_ | 0 | 0 | 0 | 0.00938 | 0 | 0 | 0 | P | 734 | 21 | Teploměr 120° C, D 100 vč. jímky - dle specifikace
149 | 02 | 734494121R00 | Návarky M 20x1,5 délka do 100 mm-teploměr | kus | 14 | 0 | 21 | 0 | 0 | 0 | 0 | 0.00051 | 0.00714 | RTS I / 2025 | 0 |  | 0 | 0 | 0 | 0 | 0 | 0 | 0 | 02 | 0 | 0 | 0 | 21 | 0 | 0 | 7 |  |  |  | 0 | 0 | 0 | 734_ | 02_73_ | 02_ | 0 | 0 | 0 | 0.00714 | 0 | 0 | 0 | P | 734 | 21 | Návarky M 20x1,5 délka do 100 mm-teploměr
150 | 02 | 734419111R00 | Montáž teploměru s pouzdrem nebo stonkem a jímkou | kus | 14 | 0 | 21 | 0 | 0 | 0 | 0 | 0.00027 | 0.00378 | RTS I / 2025 | 0 |  | 0 | 0 | 0 | 0 | 0 | 0 | 0 | 02 | 0 | 0 | 0 | 21 | 0 | 0 | 7 |  |  |  | 0 | 0 | 0 | 734_ | 02_73_ | 02_ | 0 | 0 | 0 | 0.00378 | 0 | 0 | 0 | P | 734 | 21 | Montáž teploměru s pouzdrem nebo stonkem a jímkou
151 | 02 | 734490VD | Teploměr příložný, 0-120°C, pr. 60 mm včetně příslušenství | ks | 26 | 0 | 21 | 0 | 0 | 0 | 0 | 0 | 0 | RTS I / 2025 | 0 |  | 0 | 0 | 0 | 0 | 0 | 0 | 0 | 02 | 0 | 0 | 0 | 21 | 0 | 0 | 7 |  |  |  | 0 | 0 | 0 | 734_ | 02_73_ | 02_ | 0 | 0 | 0 | 0 | 0 | 0 | 0 | M | 734 | 21 | Teploměr příložný, 0-120°C, pr. 60 mm včetně příslušenství
152 | 02 | 734419112R00 | Montáž teploměru dvoukovového příložného | kus | 18 | 0 | 21 | 0 | 0 | 0 | 0 | 0 | 0 | RTS I / 2025 | 0 |  | 0 | 0 | 0 | 0 | 0 | 0 | 0 | 02 | 0 | 0 | 0 | 21 | 0 | 0 | 7 |  |  |  | 0 | 0 | 0 | 734_ | 02_73_ | 02_ | 0 | 0 | 0 | 0 | 0 | 0 | 0 | P | 734 | 21 | Montáž teploměru dvoukovového příložného
153 | 02 | 734421150R00 | Tlakoměr ukazovací D 100, 0,4 MPa - komplet dle specifikace | kus | 6 | 0 | 21 | 0 | 0 | 0 | 0 | 0.00252 | 0.01512 | RTS I / 2025 | 0 |  | 0 | 0 | 0 | 0 | 0 | 0 | 0 | 02 | 0 | 0 | 0 | 21 | 0 | 0 | 7 |  |  |  | 0 | 0 | 0 | 734_ | 02_73_ | 02_ | 0 | 0 | 0 | 0.01512 | 0 | 0 | 0 | P | 734 | 21 | Tlakoměr ukazovací D 100, 0,4 MPa - komplet dle specifikace
154 | 02 | 734421150R00 | Tlakoměr ukazovací D 100, 1,0 MPa - komplet dle specifikace | kus | 4 | 0 | 21 | 0 | 0 | 0 | 0 | 0.00252 | 0.01008 | RTS I / 2025 | 0 |  | 0 | 0 | 0 | 0 | 0 | 0 | 0 | 02 | 0 | 0 | 0 | 21 | 0 | 0 | 7 |  |  |  | 0 | 0 | 0 | 734_ | 02_73_ | 02_ | 0 | 0 | 0 | 0.01008 | 0 | 0 | 0 | P | 734 | 21 | Tlakoměr ukazovací D 100, 1,0 MPa - komplet dle specifikace
155 | 02 | 734209103R00 | Montáž armatur závitových,s 1závitem, G 1/2 | kus | 57 | 0 | 21 | 0 | 0 | 0 | 0 | 0 | 0 | RTS I / 2025 | 0 |  | 0 | 0 | 0 | 0 | 0 | 0 | 0 | 02 | 0 | 0 | 0 | 21 | 0 | 0 | 7 |  |  |  | 0 | 0 | 0 | 734_ | 02_73_ | 02_ | 0 | 0 | 0 | 0 | 0 | 0 | 0 | P | 734 | 21 | Montáž armatur závitových,s 1závitem, G 1/2
156 | 02 | 734209114R00 | Montáž armatur závitových,se 2závity, do G 3/4 - armatury, dopouštěcí ventil | kus | 6 | 0 | 21 | 0 | 0 | 0 | 0 | 0 | 0 | RTS I / 2025 | 0 |  | 0 | 0 | 0 | 0 | 0 | 0 | 0 | 02 | 0 | 0 | 0 | 21 | 0 | 0 | 7 |  |  |  | 0 | 0 | 0 | 734_ | 02_73_ | 02_ | 0 | 0 | 0 | 0 | 0 | 0 | 0 | P | 734 | 21 | Montáž armatur závitových,se 2závity, do G 3/4 - armatury, dopouštěcí ventil
157 | 02 | 734209115R00 | Montáž armatur závitových,se 2závity, G 1 - armatury, servisní ventil | kus | 2 | 0 | 21 | 0 | 0 | 0 | 0 | 0 | 0 | RTS I / 2025 | 0 |  | 0 | 0 | 0 | 0 | 0 | 0 | 0 | 02 | 0 | 0 | 0 | 21 | 0 | 0 | 7 |  |  |  | 0 | 0 | 0 | 734_ | 02_73_ | 02_ | 0 | 0 | 0 | 0 | 0 | 0 | 0 | P | 734 | 21 | Montáž armatur závitových,se 2závity, G 1 - armatury, servisní ventil
158 | 02 | 734209116R00 | Montáž armatur závitových,se 2závity, G 5/4 - armaturty | kus | 7 | 0 | 21 | 0 | 0 | 0 | 0 | 0 | 0 | RTS I / 2025 | 0 |  | 0 | 0 | 0 | 0 | 0 | 0 | 0 | 02 | 0 | 0 | 0 | 21 | 0 | 0 | 7 |  |  |  | 0 | 0 | 0 | 734_ | 02_73_ | 02_ | 0 | 0 | 0 | 0 | 0 | 0 | 0 | P | 734 | 21 | Montáž armatur závitových,se 2závity, G 5/4 - armaturty
159 | 02 | 734209117R00 | Montáž armatur závitových,se 2závity, G 6/4 - armatury | kus | 42 | 0 | 21 | 0 | 0 | 0 | 0 | 0 | 0 | RTS I / 2025 | 0 |  | 0 | 0 | 0 | 0 | 0 | 0 | 0 | 02 | 0 | 0 | 0 | 21 | 0 | 0 | 7 |  |  |  | 0 | 0 | 0 | 734_ | 02_73_ | 02_ | 0 | 0 | 0 | 0 | 0 | 0 | 0 | P | 734 | 21 | Montáž armatur závitových,se 2závity, G 6/4 - armatury
160 | 02 | 734209118R00 | Montáž armatur závitových,se 2závity, G 2 - armatury | kus | 28 | 0 | 21 | 0 | 0 | 0 | 0 | 0 | 0 | RTS I / 2025 | 0 |  | 0 | 0 | 0 | 0 | 0 | 0 | 0 | 02 | 0 | 0 | 0 | 21 | 0 | 0 | 7 |  |  |  | 0 | 0 | 0 | 734_ | 02_73_ | 02_ | 0 | 0 | 0 | 0 | 0 | 0 | 0 | P | 734 | 21 | Montáž armatur závitových,se 2závity, G 2 - armatury
161 | 02 | 734209122R00 | Montáž servopohonu bez el. připojení | kus | 8 | 0 | 21 | 0 | 0 | 0 | 0 | 0 | 0 | RTS I / 2025 | 0 |  | 0 | 0 | 0 | 0 | 0 | 0 | 0 | 02 | 0 | 0 | 0 | 21 | 0 | 0 | 7 |  |  |  | 0 | 0 | 0 | 734_ | 02_73_ | 02_ | 0 | 0 | 0 | 0 | 0 | 0 | 0 | P | 734 | 21 | Montáž servopohonu bez el. připojení
162 | 02 | 734209127R00 | Montáž armatur závitových,se 3závity, G 6/4 - směš ventil | kus | 1 | 0 | 21 | 0 | 0 | 0 | 0 | 0 | 0 | RTS I / 2025 | 0 |  | 0 | 0 | 0 | 0 | 0 | 0 | 0 | 02 | 0 | 0 | 0 | 21 | 0 | 0 | 7 |  |  |  | 0 | 0 | 0 | 734_ | 02_73_ | 02_ | 0 | 0 | 0 | 0 | 0 | 0 | 0 | P | 734 | 21 | Montáž armatur závitových,se 3závity, G 6/4 - směš ventil
163 | 02 | 734209127R00 | Montáž armatur závitových,se 3závity, do G5/4" - směš. ventil | kus | 2 | 0 | 21 | 0 | 0 | 0 | 0 | 0 | 0 | RTS I / 2025 | 0 |  | 0 | 0 | 0 | 0 | 0 | 0 | 0 | 02 | 0 | 0 | 0 | 21 | 0 | 0 | 7 |  |  |  | 0 | 0 | 0 | 734_ | 02_73_ | 02_ | 0 | 0 | 0 | 0 | 0 | 0 | 0 | P | 734 | 21 | Montáž armatur závitových,se 3závity, do G5/4" - směš. ventil
164 | 02 | 734209128R00 | Montáž armatur závitových,se 3závity, G 2 - směš ventil | kus | 2 | 0 | 21 | 0 | 0 | 0 | 0 | 0 | 0 | RTS I / 2025 | 0 |  | 0 | 0 | 0 | 0 | 0 | 0 | 0 | 02 | 0 | 0 | 0 | 21 | 0 | 0 | 7 |  |  |  | 0 | 0 | 0 | 734_ | 02_73_ | 02_ | 0 | 0 | 0 | 0 | 0 | 0 | 0 | P | 734 | 21 | Montáž armatur závitových,se 3závity, G 2 - směš ventil
165 | 02 | 734494213R00 | Návarky s trubkovým závitem G 1/2 | kus | 50 | 0 | 21 | 0 | 0 | 0 | 0 | 0.00024 | 0.012 | RTS I / 2025 | 0 |  | 0 | 0 | 0 | 0 | 0 | 0 | 0 | 02 | 0 | 0 | 0 | 21 | 0 | 0 | 7 |  |  |  | 0 | 0 | 0 | 734_ | 02_73_ | 02_ | 0 | 0 | 0 | 0.012 | 0 | 0 | 0 | P | 734 | 21 | Návarky s trubkovým závitem G 1/2
166 | 02 | 734494214R00 | Návarky s trubkovým závitem G 3/4 | kus | 12 | 0 | 21 | 0 | 0 | 0 | 0 | 0.00026 | 0.00312 | RTS I / 2025 | 0 |  | 0 | 0 | 0 | 0 | 0 | 0 | 0 | 02 | 0 | 0 | 0 | 21 | 0 | 0 | 7 |  |  |  | 0 | 0 | 0 | 734_ | 02_73_ | 02_ | 0 | 0 | 0 | 0.00312 | 0 | 0 | 0 | P | 734 | 21 | Návarky s trubkovým závitem G 3/4
167 | 02 | 734494215R00 | Návarky s trubkovým závitem G 1 | kus | 4 | 0 | 21 | 0 | 0 | 0 | 0 | 0.00037 | 0.00148 | RTS I / 2025 | 0 |  | 0 | 0 | 0 | 0 | 0 | 0 | 0 | 02 | 0 | 0 | 0 | 21 | 0 | 0 | 7 |  |  |  | 0 | 0 | 0 | 734_ | 02_73_ | 02_ | 0 | 0 | 0 | 0.00148 | 0 | 0 | 0 | P | 734 | 21 | Návarky s trubkovým závitem G 1
168 | 02 | 734494216R00 | Návarky s trubkovým závitem G 5/4 | kus | 14 | 0 | 21 | 0 | 0 | 0 | 0 | 0.00042 | 0.00588 | RTS I / 2025 | 0 |  | 0 | 0 | 0 | 0 | 0 | 0 | 0 | 02 | 0 | 0 | 0 | 21 | 0 | 0 | 7 |  |  |  | 0 | 0 | 0 | 734_ | 02_73_ | 02_ | 0 | 0 | 0 | 0.00588 | 0 | 0 | 0 | P | 734 | 21 | Návarky s trubkovým závitem G 5/4
169 | 02 | 734494217R00 | Návarky s trubkovým závitem G 6/4 | kus | 88 | 0 | 21 | 0 | 0 | 0 | 0 | 0.00051 | 0.04488 | RTS I / 2025 | 0 |  | 0 | 0 | 0 | 0 | 0 | 0 | 0 | 02 | 0 | 0 | 0 | 21 | 0 | 0 | 7 |  |  |  | 0 | 0 | 0 | 734_ | 02_73_ | 02_ | 0 | 0 | 0 | 0.04488 | 0 | 0 | 0 | P | 734 | 21 | Návarky s trubkovým závitem G 6/4
170 | 02 | 734494218R00 | Návarky s trubkovým závitem G 2 | kus | 62 | 0 | 21 | 0 | 0 | 0 | 0 | 0.00079 | 0.04898 | RTS I / 2025 | 0 |  | 0 | 0 | 0 | 0 | 0 | 0 | 0 | 02 | 0 | 0 | 0 | 21 | 0 | 0 | 7 |  |  |  | 0 | 0 | 0 | 734_ | 02_73_ | 02_ | 0 | 0 | 0 | 0.04898 | 0 | 0 | 0 | P | 734 | 21 | Návarky s trubkovým závitem G 2
171 | 02 | 734193217R00 | Klapka uzav.regul.mezipřirub. DN 65 | kus | 6 | 0 | 21 | 0 | 0 | 0 | 0 | 0.00413 | 0.02478 | RTS I / 2025 | 0 |  | 0 | 0 | 0 | 0 | 0 | 0 | 0 | 02 | 0 | 0 | 0 | 21 | 0 | 0 | 7 |  |  |  | 0 | 0 | 0 | 734_ | 02_73_ | 02_ | 0 | 0 | 0 | 0.02478 | 0 | 0 | 0 | P | 734 | 21 | Klapka uzav.regul.mezipřirub. DN 65
172 | 02 | 734193219R00 | Klapka uzav.regul.mezipřirub. DN100 | kus | 6 | 0 | 21 | 0 | 0 | 0 | 0 | 0.00708 | 0.04248 | RTS I / 2025 | 0 |  | 0 | 0 | 0 | 0 | 0 | 0 | 0 | 02 | 0 | 0 | 0 | 21 | 0 | 0 | 7 |  |  |  | 0 | 0 | 0 | 734_ | 02_73_ | 02_ | 0 | 0 | 0 | 0.04248 | 0 | 0 | 0 | P | 734 | 21 | Klapka uzav.regul.mezipřirub. DN100
173 | 02 | 734193237R00 | Klapka zpětná,motýl.mezipřír. DN 65 | kus | 2 | 0 | 21 | 0 | 0 | 0 | 0 | 0.00423 | 0.00846 | RTS I / 2025 | 0 |  | 0 | 0 | 0 | 0 | 0 | 0 | 0 | 02 | 0 | 0 | 0 | 21 | 0 | 0 | 7 |  |  |  | 0 | 0 | 0 | 734_ | 02_73_ | 02_ | 0 | 0 | 0 | 0.00846 | 0 | 0 | 0 | P | 734 | 21 | Klapka zpětná,motýl.mezipřír. DN 65
174 | 02 | 734109215R00 | Montáž přírub. armatur, 2 příruby, PN 1,6, DN 65 - armatury | soubor | 10 | 0 | 21 | 0 | 0 | 0 | 0 | 0.00683 | 0.0683 | RTS I / 2025 | 0 |  | 0 | 0 | 0 | 0 | 0 | 0 | 0 | 02 | 0 | 0 | 0 | 21 | 0 | 0 | 7 |  |  |  | 0 | 0 | 0 | 734_ | 02_73_ | 02_ | 0 | 0 | 0 | 0.0683 | 0 | 0 | 0 | P | 734 | 21 | Montáž přírub. armatur, 2 příruby, PN 1,6, DN 65 - armatury
175 | 02 | 734109217R00 | Montáž přírub. armatur, 2 příruby, PN 1,6, DN 100 - armatury | soubor | 7 | 0 | 21 | 0 | 0 | 0 | 0 | 0.01053 | 0.07371 | RTS I / 2025 | 0 |  | 0 | 0 | 0 | 0 | 0 | 0 | 0 | 02 | 0 | 0 | 0 | 21 | 0 | 0 | 7 |  |  |  | 0 | 0 | 0 | 734_ | 02_73_ | 02_ | 0 | 0 | 0 | 0.07371 | 0 | 0 | 0 | P | 734 | 21 | Montáž přírub. armatur, 2 příruby, PN 1,6, DN 100 - armatury
176 | 02 | 734109113R00 | Montáž přírubových armatur, 2 příruby, PN 6, DN 40 - čerpadla | soubor | 3 | 0 | 21 | 0 | 0 | 0 | 0 | 0.00375 | 0.01125 | RTS I / 2025 | 0 |  | 0 | 0 | 0 | 0 | 0 | 0 | 0 | 02 | 0 | 0 | 0 | 21 | 0 | 0 | 7 |  |  |  | 0 | 0 | 0 | 734_ | 02_73_ | 02_ | 0 | 0 | 0 | 0.01125 | 0 | 0 | 0 | P | 734 | 21 | Montáž přírubových armatur, 2 příruby, PN 6, DN 40 - čerpadla
177 | 02 | 734255114R00 | Ventil pojistný, DN 15 x 4,0 bar - KGJ | kus | 1 | 0 | 21 | 0 | 0 | 0 | 0 | 0.00021 | 0.00021 | RTS I / 2025 | 0 |  | 0 | 0 | 0 | 0 | 0 | 0 | 0 | 02 | 0 | 0 | 0 | 21 | 0 | 0 | 7 |  |  |  | 0 | 0 | 0 | 734_ | 02_73_ | 02_ | 0 | 0 | 0 | 0.00021 | 0 | 0 | 0 | P | 734 | 21 | Ventil pojistný, DN 15 x 4,0 bar - KGJ
178 | 02 | 734255125R00 | Ventil pojistný, DN 20 x 6,0 bar - TV | kus | 4 | 0 | 21 | 0 | 0 | 0 | 0 | 0.00034 | 0.00136 | RTS I / 2025 | 0 |  | 0 | 0 | 0 | 0 | 0 | 0 | 0 | 02 | 0 | 0 | 0 | 21 | 0 | 0 | 7 |  |  |  | 0 | 0 | 0 | 734_ | 02_73_ | 02_ | 0 | 0 | 0 | 0.00136 | 0 | 0 | 0 | P | 734 | 21 | Ventil pojistný, DN 20 x 6,0 bar - TV
179 | 02 | 734419123R00 | Montáž kompaktního měřiče tepla závitového 6/4" | soubor | 2 | 0 | 21 | 0 | 0 | 0 | 0 | 0.00511 | 0.01022 | RTS I / 2025 | 0 |  | 0 | 0 | 0 | 0 | 0 | 0 | 0 | 02 | 0 | 0 | 0 | 21 | 0 | 0 | 7 |  |  |  | 0 | 0 | 0 | 734_ | 02_73_ | 02_ | 0 | 0 | 0 | 0.01022 | 0 | 0 | 0 | P | 734 | 21 | Montáž kompaktního měřiče tepla závitového 6/4"
180 | 02 | 734419134R00 | Montáž kompaktního měřiče tepla závitového 5/4" | soubor | 1 | 0 | 21 | 0 | 0 | 0 | 0 | 0.0015 | 0.0015 | RTS I / 2025 | 0 |  | 0 | 0 | 0 | 0 | 0 | 0 | 0 | 02 | 0 | 0 | 0 | 21 | 0 | 0 | 7 |  |  |  | 0 | 0 | 0 | 734_ | 02_73_ | 02_ | 0 | 0 | 0 | 0.0015 | 0 | 0 | 0 | P | 734 | 21 | Montáž kompaktního měřiče tepla závitového 5/4"
181 | 02 | 734419126R00 | Montáž kompaktního měřiče tepla přírubového DN 80 | soubor | 1 | 0 | 21 | 0 | 0 | 0 | 0 | 0.01089 | 0.01089 | RTS I / 2025 | 0 |  | 0 | 0 | 0 | 0 | 0 | 0 | 0 | 02 | 0 | 0 | 0 | 21 | 0 | 0 | 7 |  |  |  | 0 | 0 | 0 | 734_ | 02_73_ | 02_ | 0 | 0 | 0 | 0.01089 | 0 | 0 | 0 | P | 734 | 21 | Montáž kompaktního měřiče tepla přírubového DN 80
| 02 | 783 | Nátěry |  |  |  |  | 0 | 0 | 0 | 0 |  | 0.01584 | [10 empty] | 02 | [7 empty] | 0 | 0 | 0
182 | 02 | 783425350R00 | Nátěr syntet. potrubí do DN 100 mm | m | 132 | 0 | 21 | 0 | 0 | 0 | 0 | 0.00012 | 0.01584 | RTS I / 2025 | 0 |  | 0 | 0 | 0 | 0 | 0 | 0 | 0 | 02 | 0 | 0 | 0 | 21 | 0 | 0 | 7 |  |  |  | 0 | 0 | 0 | 783_ | 02_78_ | 02_ | 0 | 0 | 0 | 0.01584 | 0 | 0 | 0 | P | 783 | 21 | Nátěr syntet. potrubí do DN 100 mm
| 02 | 90 | Hodinové zúčtovací sazby (HZS) |  |  |  |  | 0 | 0 | 0 | 0 |  | 0 | [10 empty] | 02 | [7 empty] | 0 | 0 | 0
183 | 02 | 900 R01 | HZS - vypouštění vody z otopné soustavy v objektu | h | 24 | 0 | 21 | 0 | 0 | 0 | 0 | 0 | 0 | RTS I / 2025 | 0 |  | 0 | 0 | 0 | 0 | 0 | 0 | 0 | 02 | 0 | 0 | 0 | 21 | 0 | 0 | 1 |  |  |  | 0 | 0 | 0 | 90_ | 02_9_ | 02_ | 0 | 0 | 0 | 0 | 0 | 0 | 0 | P | 90 | 21 | HZS - vypouštění vody z otopné soustavy v objektu
184 | 02 | 900 RT2 | HZS - demontáž potrubních rozvodů, armatur a oběhových čerpadel | h | 120 | 0 | 21 | 0 | 0 | 0 | 0 | 0 | 0 | RTS I / 2025 | 0 |  | 0 | 0 | 0 | 0 | 0 | 0 | 0 | 02 | 0 | 0 | 0 | 21 | 0 | 0 | 1 |  |  |  | 0 | 0 | 0 | 90_ | 02_9_ | 02_ | 0 | 0 | 0 | 0 | 0 | 0 | 0 | P | 90 | 21 | HZS - demontáž potrubních rozvodů, armatur a oběhových čerpadel
185 | 02 | 900 RT2 | HZS - demontáž ostatní technologie a elektro kotelny (expanzní nádoba, úpravna vody, ...) | h | 94 | 0 | 21 | 0 | 0 | 0 | 0 | 0 | 0 | RTS I / 2025 | 0 |  | 0 | 0 | 0 | 0 | 0 | 0 | 0 | 02 | 0 | 0 | 0 | 21 | 0 | 0 | 1 |  |  |  | 0 | 0 | 0 | 90_ | 02_9_ | 02_ | 0 | 0 | 0 | 0 | 0 | 0 | 0 | P | 90 | 21 | HZS - demontáž ostatní technologie a elektro kotelny (expanzní nádoba, úpravna vody, ...)
186 | 02 | 900 R01 | HZS - demontáž stávající tepelné izolace rozvodů ÚT a TV ve zdroji tepla | h | 72 | 0 | 21 | 0 | 0 | 0 | 0 | 0 | 0 | RTS I / 2025 | 0 |  | 0 | 0 | 0 | 0 | 0 | 0 | 0 | 02 | 0 | 0 | 0 | 21 | 0 | 0 | 1 |  |  |  | 0 | 0 | 0 | 90_ | 02_9_ | 02_ | 0 | 0 | 0 | 0 | 0 | 0 | 0 | P | 90 | 21 | HZS - demontáž stávající tepelné izolace rozvodů ÚT a TV ve zdroji tepla
187 | 02 | 900 R01 | HZS - vynesení demontovaného materiálu před objekt, naložení na dopravní prostředek | h | 64 | 0 | 21 | 0 | 0 | 0 | 0 | 0 | 0 | RTS I / 2025 | 0 |  | 0 | 0 | 0 | 0 | 0 | 0 | 0 | 02 | 0 | 0 | 0 | 21 | 0 | 0 | 1 |  |  |  | 0 | 0 | 0 | 90_ | 02_9_ | 02_ | 0 | 0 | 0 | 0 | 0 | 0 | 0 | P | 90 | 21 | HZS - vynesení demontovaného materiálu před objekt, naložení na dopravní prostředek
188 | 02 | 900 RT3 | HZS - kotvení potrubí | h | 30 | 0 | 21 | 0 | 0 | 0 | 0 | 0 | 0 | RTS I / 2025 | 0 |  | 0 | 0 | 0 | 0 | 0 | 0 | 0 | 02 | 0 | 0 | 0 | 21 | 0 | 0 | 1 |  |  |  | 0 | 0 | 0 | 90_ | 02_9_ | 02_ | 0 | 0 | 0 | 0 | 0 | 0 | 0 | P | 90 | 21 | HZS - kotvení potrubí
189 | 02 | 900 R03 | HZS - napouštění vody do otopné soustavy, odvzdušnění | h | 36 | 0 | 21 | 0 | 0 | 0 | 0 | 0 | 0 | RTS I / 2025 | 0 |  | 0 | 0 | 0 | 0 | 0 | 0 | 0 | 02 | 0 | 0 | 0 | 21 | 0 | 0 | 1 |  |  |  | 0 | 0 | 0 | 90_ | 02_9_ | 02_ | 0 | 0 | 0 | 0 | 0 | 0 | 0 | P | 90 | 21 | HZS - napouštění vody do otopné soustavy, odvzdušnění
190 | 02 | 904 R02 | Hzs-zkousky v ramci montaz.praci - topná zkouška | h | 72 | 0 | 21 | 0 | 0 | 0 | 0 | 0 | 0 | RTS I / 2025 | 0 |  | 0 | 0 | 0 | 0 | 0 | 0 | 0 | 02 | 0 | 0 | 0 | 21 | 0 | 0 | 1 |  |  |  | 0 | 0 | 0 | 90_ | 02_9_ | 02_ | 0 | 0 | 0 | 0 | 0 | 0 | 0 | P | 90 | 21 | Hzs-zkousky v ramci montaz.praci - topná zkouška
| 02 | 94 | Lešení a stavební výtahy |  |  |  |  | 0 | 0 | 0 | 0 |  | 0.0948 | [10 empty] | 02 | [7 empty] | 0 | 0 | 0
191 | 02 | 941955002R00 | Lešení lehké pomocné, výška podlahy do 1,9 m | m2 | 60 | 0 | 21 | 0 | 0 | 0 | 0 | 0.00158 | 0.0948 | RTS I / 2025 | 0 |  | 0 | 0 | 0 | 0 | 0 | 0 | 0 | 02 | 0 | 0 | 0 | 21 | 0 | 0 | 1 |  |  |  | 0 | 0 | 0 | 94_ | 02_9_ | 02_ | 0 | 0 | 0 | 0.0948 | 0 | 0 | 0 | P | 94 | 21 | Lešení lehké pomocné, výška podlahy do 1,9 m
| 02 | 998VD | Přesun hmot |  |  |  |  | 0 | 0 | 0 | 0 |  | 0 | [10 empty] | 02 | [7 empty] | 0 | 0 | 0
192 | 02 | 998201VD | Odvoz demontované tepelné izolace na skládku, uskladnění, poplatek | kpl | 1 | 0 | 21 | 0 | 0 | 0 | 0 | 0 | 0 | RTS I / 2025 | 0 |  | 0 | 0 | 0 | 0 | 0 | 0 | 0 | 02 | 0 | 0 | 0 | 21 | 0 | 0 | 1 |  |  |  | 0 | 0 | 0 | 998VD_ | 02_9_ | 02_ | 0 | 0 | 0 | 0 | 0 | 0 | 0 | P |  | 21 | Odvoz demontované tepelné izolace na skládku, uskladnění, poplatek
| 02 | H731 | Kotelny |  |  |  |  | 0 | 0 | 0 | 0 |  | 0 | [10 empty] | 02 | [7 empty] | 0 | 0 | 0
193 | 02 | 998731201R00 | Přesun hmot - objekt Technologie zdroje tepla | % | 0 | 5.6 | 21 | 0 | 0 | 0 | 0 | 0 | 0 | RTS I / 2025 | 0 |  | 0 | 0 | 0 | 0 | 0 | 0 | 0 | 02 | 0 | 0 | 0 | 21 | 0 | 5.6 | 5 |  |  |  | 0 | 0 | 0 | H731_ | 02_9_ | 02_ | 0 | 5.6 | 0 | 0 | 0 | 0 | 0 | P |  | 21 | Přesun hmot - objekt Technologie zdroje tepla
| 02 | M | Ostatní materiál |  |  |  |  | 0 | 0 | 0 | 0 |  | 0 | [10 empty] | 02 | [7 empty] | 0 | 0 | 0
194 | 02 | 731200VD | Kaskáda 5 ks plynový závěsných kondenzačních kotelů s modulovaným tepelným výkonem 5 x 32-150 kW (pro 50/30°C) - dle specifikace | kus | 1 | 0 | 21 | 0 | 0 | 0 | 0 | 0 | 0 | RTS I / 2025 | 0 |  | 0 | 0 | 0 | 0 | 0 | 0 | 0 | 02 | 0 | 0 | 0 | 21 | 0 | 0 | 0 |  |  |  | 0 | 0 | 0 | Z99999_ | 02_Z_ | 02_ | 0 | 0 | 0 | 0 | 0 | 0 | 0 | M |  | 21 | Kaskáda 5 ks plynový závěsných kondenzačních kotelů s modulovaným tepelným výkonem 5 x 32-150 kW (pro 50/30°C) - dle specifikace
195 | 02 | 731201VD | Montážní rám pro plynové kotle - instalace kotle do prostoru - dle specifikace | kus | 5 | 0 | 21 | 0 | 0 | 0 | 0 | 0 | 0 | RTS I / 2025 | 0 |  | 0 | 0 | 0 | 0 | 0 | 0 | 0 | 02 | 0 | 0 | 0 | 21 | 0 | 0 | 0 |  |  |  | 0 | 0 | 0 | Z99999_ | 02_Z_ | 02_ | 0 | 0 | 0 | 0 | 0 | 0 | 0 | M |  | 21 | Montážní rám pro plynové kotle - instalace kotle do prostoru - dle specifikace
196 | 02 | 731202VD | Rozšířující modul pro ovlávání kaskády kotlů 0-10V s nadřazeného systému - dle specifikace | kus | 1 | 0 | 21 | 0 | 0 | 0 | 0 | 0 | 0 | RTS I / 2025 | 0 |  | 0 | 0 | 0 | 0 | 0 | 0 | 0 | 02 | 0 | 0 | 0 | 21 | 0 | 0 | 0 |  |  |  | 0 | 0 | 0 | Z99999_ | 02_Z_ | 02_ | 0 | 0 | 0 | 0 | 0 | 0 | 0 | M |  | 21 | Rozšířující modul pro ovlávání kaskády kotlů 0-10V s nadřazeného systému - dle specifikace
197 | 02 | 731203VD | Neutralizační zařízení pro kaskádu plynových kotlů a KGJ - výkon do 1 000 kW - dle specifikace | kus | 1 | 0 | 21 | 0 | 0 | 0 | 0 | 0 | 0 | RTS I / 2025 | 0 |  | 0 | 0 | 0 | 0 | 0 | 0 | 0 | 02 | 0 | 0 | 0 | 21 | 0 | 0 | 0 |  |  |  | 0 | 0 | 0 | Z99999_ | 02_Z_ | 02_ | 0 | 0 | 0 | 0 | 0 | 0 | 0 | M |  | 21 | Neutralizační zařízení pro kaskádu plynových kotlů a KGJ - výkon do 1 000 kW - dle specifikace
198 | 02 | 731204VD | Balení granulátu pro neutralizační zařízení - dle specifikace | kus | 1 | 0 | 21 | 0 | 0 | 0 | 0 | 0 | 0 | RTS I / 2025 | 0 |  | 0 | 0 | 0 | 0 | 0 | 0 | 0 | 02 | 0 | 0 | 0 | 21 | 0 | 0 | 0 |  |  |  | 0 | 0 | 0 | Z99999_ | 02_Z_ | 02_ | 0 | 0 | 0 | 0 | 0 | 0 | 0 | M |  | 21 | Balení granulátu pro neutralizační zařízení - dle specifikace
199 | 02 | 731205VD | Pojistka proti zpětnbému proudění spalin z kotle - dle specifikace | kus | 5 | 0 | 21 | 0 | 0 | 0 | 0 | 0 | 0 | RTS I / 2025 | 0 |  | 0 | 0 | 0 | 0 | 0 | 0 | 0 | 02 | 0 | 0 | 0 | 21 | 0 | 0 | 0 |  |  |  | 0 | 0 | 0 | Z99999_ | 02_Z_ | 02_ | 0 | 0 | 0 | 0 | 0 | 0 | 0 | M |  | 21 | Pojistka proti zpětnbému proudění spalin z kotle - dle specifikace
200 | 02 | 731250VD | Kogenerační jednotka pro zemní plyn s výkonem 20 kWe, 43,3 kWt včetně regulace a příslušenství - dle specifikace | kus | 1 | 0 | 21 | 0 | 0 | 0 | 0 | 0 | 0 | RTS I / 2025 | 0 |  | 0 | 0 | 0 | 0 | 0 | 0 | 0 | 02 | 0 | 0 | 0 | 21 | 0 | 0 | 0 |  |  |  | 0 | 0 | 0 | Z99999_ | 02_Z_ | 02_ | 0 | 0 | 0 | 0 | 0 | 0 | 0 | M |  | 21 | Kogenerační jednotka pro zemní plyn s výkonem 20 kWe, 43,3 kWt včetně regulace a příslušenství - dle specifikace
201 | 02 | 731301VD | Hadice plynová pro kogenerační jednotku - napojení na rozvod plynu - dle specifikace | kus | 1 | 0 | 21 | 0 | 0 | 0 | 0 | 0 | 0 | RTS I / 2025 | 0 |  | 0 | 0 | 0 | 0 | 0 | 0 | 0 | 02 | 0 | 0 | 0 | 21 | 0 | 0 | 0 |  |  |  | 0 | 0 | 0 | Z99999_ | 02_Z_ | 02_ | 0 | 0 | 0 | 0 | 0 | 0 | 0 | M |  | 21 | Hadice plynová pro kogenerační jednotku - napojení na rozvod plynu - dle specifikace
202 | 02 | 731302VD | Kompenzátor výfuku - kompenzátor spalinového potrubí k útlumu přenosu vibrací mezi KJ a spalinovou trasou a vyrovnání dilatace - dle specifikace | kus | 1 | 0 | 21 | 0 | 0 | 0 | 0 | 0 | 0 | RTS I / 2025 | 0 |  | 0 | 0 | 0 | 0 | 0 | 0 | 0 | 02 | 0 | 0 | 0 | 21 | 0 | 0 | 0 |  |  |  | 0 | 0 | 0 | Z99999_ | 02_Z_ | 02_ | 0 | 0 | 0 | 0 | 0 | 0 | 0 | M |  | 21 | Kompenzátor výfuku - kompenzátor spalinového potrubí k útlumu přenosu vibrací mezi KJ a spalinovou trasou a vyrovnání dilatace - dle specifikace
203 | 02 | 731303VD | Odvaděč kondenzátu pro kogenerační jednotku - dle specifikace | kus | 1 | 0 | 21 | 0 | 0 | 0 | 0 | 0 | 0 | RTS I / 2025 | 0 |  | 0 | 0 | 0 | 0 | 0 | 0 | 0 | 02 | 0 | 0 | 0 | 21 | 0 | 0 | 0 |  |  |  | 0 | 0 | 0 | Z99999_ | 02_Z_ | 02_ | 0 | 0 | 0 | 0 | 0 | 0 | 0 | M |  | 21 | Odvaděč kondenzátu pro kogenerační jednotku - dle specifikace
204 | 02 | 731304VD | Elektroměr pro měření na svorkách generátoru 1-kvadrant, 1-tarif - dle specifikace | kus | 1 | 0 | 21 | 0 | 0 | 0 | 0 | 0 | 0 | RTS I / 2025 | 0 |  | 0 | 0 | 0 | 0 | 0 | 0 | 0 | 02 | 0 | 0 | 0 | 21 | 0 | 0 | 0 |  |  |  | 0 | 0 | 0 | Z99999_ | 02_Z_ | 02_ | 0 | 0 | 0 | 0 | 0 | 0 | 0 | M |  | 21 | Elektroměr pro měření na svorkách generátoru 1-kvadrant, 1-tarif - dle specifikace
205 | 02 | 731306VD | Olejová náplň další provozní kapaliny nutné pro provoz KGJ | kpl | 1 | 0 | 21 | 0 | 0 | 0 | 0 | 0 | 0 | RTS I / 2025 | 0 |  | 0 | 0 | 0 | 0 | 0 | 0 | 0 | 02 | 0 | 0 | 0 | 21 | 0 | 0 | 0 |  |  |  | 0 | 0 | 0 | Z99999_ | 02_Z_ | 02_ | 0 | 0 | 0 | 0 | 0 | 0 | 0 | M |  | 21 | Olejová náplň další provozní kapaliny nutné pro provoz KGJ
206 | 02 | 731310VD | Doprava KGJ z výrobního závodu na stavbu | kpl | 1 | 0 | 21 | 0 | 0 | 0 | 0 | 0 | 0 | RTS I / 2025 | 0 |  | 0 | 0 | 0 | 0 | 0 | 0 | 0 | 02 | 0 | 0 | 0 | 21 | 0 | 0 | 0 |  |  |  | 0 | 0 | 0 | Z99999_ | 02_Z_ | 02_ | 0 | 0 | 0 | 0 | 0 | 0 | 0 | M |  | 21 | Doprava KGJ z výrobního závodu na stavbu
207 | 02 | 731120VD | Gumový kompenzátor pro topnou vody (teplota topné vody max 115°C), závitové přípojení - napojení KGJ - dle specifikace | ks | 2 | 0 | 21 | 0 | 0 | 0 | 0 | 0 | 0 | RTS I / 2025 | 0 |  | 0 | 0 | 0 | 0 | 0 | 0 | 0 | 02 | 0 | 0 | 0 | 21 | 0 | 0 | 0 |  |  |  | 0 | 0 | 0 | Z99999_ | 02_Z_ | 02_ | 0 | 0 | 0 | 0 | 0 | 0 | 0 | M |  | 21 | Gumový kompenzátor pro topnou vody (teplota topné vody max 115°C), závitové přípojení - napojení KGJ - dle specifikace
208 | 02 | 732346VD | Akumulační nádoba 1 000, skutečný objem 910 l - dle specifikace | kus | 2 | 0 | 21 | 0 | 0 | 0 | 0 | 0 | 0 | RTS I / 2025 | 0 |  | 0 | 0 | 0 | 0 | 0 | 0 | 0 | 02 | 0 | 0 | 0 | 21 | 0 | 0 | 0 |  |  |  | 0 | 0 | 0 | Z99999_ | 02_Z_ | 02_ | 0 | 0 | 0 | 0 | 0 | 0 | 0 | M |  | 21 | Akumulační nádoba 1 000, skutečný objem 910 l - dle specifikace
209 | 02 | 732210VD | Hydraulický vyrovnávač dynamických tlaků - dle specifikace | kus | 1 | 0 | 21 | 0 | 0 | 0 | 0 | 0 | 0 | RTS I / 2025 | 0 |  | 0 | 0 | 0 | 0 | 0 | 0 | 0 | 02 | 0 | 0 | 0 | 21 | 0 | 0 | 0 |  |  |  | 0 | 0 | 0 | Z99999_ | 02_Z_ | 02_ | 0 | 0 | 0 | 0 | 0 | 0 | 0 | M |  | 21 | Hydraulický vyrovnávač dynamických tlaků - dle specifikace
210 | 02 | 732250VD | Rozdělovač, sběrač systému ÚT; DN 200, délka 2,6m; počet větví - 1 x DN 100 PN 10, 2 x DN 65 PN 10, 3 x G 2", 2 x G 6/4" - dle specifikace | kus | 2 | 0 | 21 | 0 | 0 | 0 | 0 | 0 | 0 | RTS I / 2025 | 0 |  | 0 | 0 | 0 | 0 | 0 | 0 | 0 | 02 | 0 | 0 | 0 | 21 | 0 | 0 | 0 |  |  |  | 0 | 0 | 0 | Z99999_ | 02_Z_ | 02_ | 0 | 0 | 0 | 0 | 0 | 0 | 0 | M |  | 21 | Rozdělovač, sběrač systému ÚT; DN 200, délka 2,6m; počet větví - 1 x DN 100 PN 10, 2 x DN 65 PN 10, 3 x G 2", 2 x G 6/4" - dle specifikace
211 | 02 | 732100VD | Oběhové čerpadlo Č1 - elektronicky měnitelné otáčky, DN 32- ohřev TV - dle specifikace | kus | 1 | 0 | 21 | 0 | 0 | 0 | 0 | 0 | 0 | RTS I / 2025 | 0 |  | 0 | 0 | 0 | 0 | 0 | 0 | 0 | 02 | 0 | 0 | 0 | 21 | 0 | 0 | 0 |  |  |  | 0 | 0 | 0 | Z99999_ | 02_Z_ | 02_ | 0 | 0 | 0 | 0 | 0 | 0 | 0 | M |  | 21 | Oběhové čerpadlo Č1 - elektronicky měnitelné otáčky, DN 32- ohřev TV - dle specifikace
212 | 02 | 732101VD | Oběhové čerpadlo Č2 - elektronicky měnitelné otáčky, DN 40 - VZT - dle specifikace | kus | 1 | 0 | 21 | 0 | 0 | 0 | 0 | 0 | 0 | RTS I / 2025 | 0 |  | 0 | 0 | 0 | 0 | 0 | 0 | 0 | 02 | 0 | 0 | 0 | 21 | 0 | 0 | 0 |  |  |  | 0 | 0 | 0 | Z99999_ | 02_Z_ | 02_ | 0 | 0 | 0 | 0 | 0 | 0 | 0 | M |  | 21 | Oběhové čerpadlo Č2 - elektronicky měnitelné otáčky, DN 40 - VZT - dle specifikace
213 | 02 | 732102VD | Oběhové čerpadlo Č3 - elektronicky plynulé měnitelné otáčky, DN 40 - ÚT objekt "C" - dle specifikace | kus | 1 | 0 | 21 | 0 | 0 | 0 | 0 | 0 | 0 | RTS I / 2025 | 0 |  | 0 | 0 | 0 | 0 | 0 | 0 | 0 | 02 | 0 | 0 | 0 | 21 | 0 | 0 | 0 |  |  |  | 0 | 0 | 0 | Z99999_ | 02_Z_ | 02_ | 0 | 0 | 0 | 0 | 0 | 0 | 0 | M |  | 21 | Oběhové čerpadlo Č3 - elektronicky plynulé měnitelné otáčky, DN 40 - ÚT objekt "C" - dle specifikace
214 | 02 | 732103VD | Oběhové čerpadlo Č4 - elektronicky plynulé měnitelné otáčky, DN 32 - ÚT objekt "B" chodby - dle specifikace | kus | 1 | 0 | 21 | 0 | 0 | 0 | 0 | 0 | 0 | RTS I / 2025 | 0 |  | 0 | 0 | 0 | 0 | 0 | 0 | 0 | 02 | 0 | 0 | 0 | 21 | 0 | 0 | 0 |  |  |  | 0 | 0 | 0 | Z99999_ | 02_Z_ | 02_ | 0 | 0 | 0 | 0 | 0 | 0 | 0 | M |  | 21 | Oběhové čerpadlo Č4 - elektronicky plynulé měnitelné otáčky, DN 32 - ÚT objekt "B" chodby - dle specifikace
215 | 02 | 732104VD | Oběhové čerpadlo Č5 - elektronicky plynulé měnitelné otáčky, DN 40 - ÚT objekt "A+B" - dle specifikace | kus | 1 | 0 | 21 | 0 | 0 | 0 | 0 | 0 | 0 | RTS I / 2025 | 0 |  | 0 | 0 | 0 | 0 | 0 | 0 | 0 | 02 | 0 | 0 | 0 | 21 | 0 | 0 | 0 |  |  |  | 0 | 0 | 0 | Z99999_ | 02_Z_ | 02_ | 0 | 0 | 0 | 0 | 0 | 0 | 0 | M |  | 21 | Oběhové čerpadlo Č5 - elektronicky plynulé měnitelné otáčky, DN 40 - ÚT objekt "A+B" - dle specifikace
216 | 02 | 732105VD | Oběhové čerpadlo Č6 - elektronicky plynulé měnitelné otáčky, DN 40 - ÚT objekt "D" - dle specifikace | kus | 1 | 0 | 21 | 0 | 0 | 0 | 0 | 0 | 0 | RTS I / 2025 | 0 |  | 0 | 0 | 0 | 0 | 0 | 0 | 0 | 02 | 0 | 0 | 0 | 21 | 0 | 0 | 0 |  |  |  | 0 | 0 | 0 | Z99999_ | 02_Z_ | 02_ | 0 | 0 | 0 | 0 | 0 | 0 | 0 | M |  | 21 | Oběhové čerpadlo Č6 - elektronicky plynulé měnitelné otáčky, DN 40 - ÚT objekt "D" - dle specifikace
217 | 02 | 732106VD | Oběhové čerpadlo Č7 - elektronicky plynuléy měnitelné otáčky, DN 32 - ÚT objekt "D" tělocvična - dle specifikace | kus | 1 | 0 | 21 | 0 | 0 | 0 | 0 | 0 | 0 | RTS I / 2025 | 0 |  | 0 | 0 | 0 | 0 | 0 | 0 | 0 | 02 | 0 | 0 | 0 | 21 | 0 | 0 | 0 |  |  |  | 0 | 0 | 0 | Z99999_ | 02_Z_ | 02_ | 0 | 0 | 0 | 0 | 0 | 0 | 0 | M |  | 21 | Oběhové čerpadlo Č7 - elektronicky plynuléy měnitelné otáčky, DN 32 - ÚT objekt "D" tělocvična - dle specifikace
218 | 02 | 732107VD | Oběhové čerpadlo Č8 - elektronicky měnitelné otáčky, DN 32 - akumulačná nádoby - anuloid - dle specifikace | kus | 1 | 0 | 21 | 0 | 0 | 0 | 0 | 0 | 0 | RTS I / 2025 | 0 |  | 0 | 0 | 0 | 0 | 0 | 0 | 0 | 02 | 0 | 0 | 0 | 21 | 0 | 0 | 0 |  |  |  | 0 | 0 | 0 | Z99999_ | 02_Z_ | 02_ | 0 | 0 | 0 | 0 | 0 | 0 | 0 | M |  | 21 | Oběhové čerpadlo Č8 - elektronicky měnitelné otáčky, DN 32 - akumulačná nádoby - anuloid - dle specifikace
219 | 02 | 732108VD | Oběhové čerpadlo Č9 -elektronicky měnitelné otáčky, DN 32 - cirkulace TV, materiálové provedení - bronz, nerez - dle specifikace | kus | 1 | 0 | 21 | 0 | 0 | 0 | 0 | 0 | 0 | RTS I / 2025 | 0 |  | 0 | 0 | 0 | 0 | 0 | 0 | 0 | 02 | 0 | 0 | 0 | 21 | 0 | 0 | 0 |  |  |  | 0 | 0 | 0 | Z99999_ | 02_Z_ | 02_ | 0 | 0 | 0 | 0 | 0 | 0 | 0 | M |  | 21 | Oběhové čerpadlo Č9 -elektronicky měnitelné otáčky, DN 32 - cirkulace TV, materiálové provedení - bronz, nerez - dle specifikace
220 | 02 | 732109VD | Ponorné kalové čerpadlo včetně plovakového spínače a kabelu se zástrčkou pro čerpání odpadní vody z jímky do kanalizace - dle specifikace | kus | 1 | 0 | 21 | 0 | 0 | 0 | 0 | 0 | 0 | RTS I / 2025 | 0 |  | 0 | 0 | 0 | 0 | 0 | 0 | 0 | 02 | 0 | 0 | 0 | 21 | 0 | 0 | 0 |  |  |  | 0 | 0 | 0 | Z99999_ | 02_Z_ | 02_ | 0 | 0 | 0 | 0 | 0 | 0 | 0 | M |  | 21 | Ponorné kalové čerpadlo včetně plovakového spínače a kabelu se zástrčkou pro čerpání odpadní vody z jímky do kanalizace - dle specifikace
221 | 02 | 732110VD | Uzavírací kulový kohout DN 40 se servopohonem - ohřev TV - dle specifikace | kus | 1 | 0 | 21 | 0 | 0 | 0 | 0 | 0 | 0 | RTS I / 2025 | 0 |  | 0 | 0 | 0 | 0 | 0 | 0 | 0 | 02 | 0 | 0 | 0 | 21 | 0 | 0 | 0 |  |  |  | 0 | 0 | 0 | Z99999_ | 02_Z_ | 02_ | 0 | 0 | 0 | 0 | 0 | 0 | 0 | M |  | 21 | Uzavírací kulový kohout DN 40 se servopohonem - ohřev TV - dle specifikace
222 | 02 | 732111VD | Uzavírací kulový kohout DN 40 se servopohonem - studená a teplá užitková voda - dle specifikace | kus | 3 | 0 | 21 | 0 | 0 | 0 | 0 | 0 | 0 | RTS I / 2025 | 0 |  | 0 | 0 | 0 | 0 | 0 | 0 | 0 | 02 | 0 | 0 | 0 | 21 | 0 | 0 | 0 |  |  |  | 0 | 0 | 0 | Z99999_ | 02_Z_ | 02_ | 0 | 0 | 0 | 0 | 0 | 0 | 0 | M |  | 21 | Uzavírací kulový kohout DN 40 se servopohonem - studená a teplá užitková voda - dle specifikace
223 | 02 | 732201VD | Trojcestný směšovací ventil DN 50, kvs=40 včetně servopohonu - pro ÚT objekt "A+B", "C" - dle specifikace | kpl | 2 | 0 | 21 | 0 | 0 | 0 | 0 | 0 | 0 | RTS I / 2025 | 0 |  | 0 | 0 | 0 | 0 | 0 | 0 | 0 | 02 | 0 | 0 | 0 | 21 | 0 | 0 | 0 |  |  |  | 0 | 0 | 0 | Z99999_ | 02_Z_ | 02_ | 0 | 0 | 0 | 0 | 0 | 0 | 0 | M |  | 21 | Trojcestný směšovací ventil DN 50, kvs=40 včetně servopohonu - pro ÚT objekt "A+B", "C" - dle specifikace
224 | 02 | 732202VD | Trojcestný směšovací ventil DN 32, kvs=16 včetně servopohonu - pro ÚT objekt "B" chodby a objekt "D" tělocvična - dle specifikace | kpl | 2 | 0 | 21 | 0 | 0 | 0 | 0 | 0 | 0 | RTS I / 2025 | 0 |  | 0 | 0 | 0 | 0 | 0 | 0 | 0 | 02 | 0 | 0 | 0 | 21 | 0 | 0 | 0 |  |  |  | 0 | 0 | 0 | Z99999_ | 02_Z_ | 02_ | 0 | 0 | 0 | 0 | 0 | 0 | 0 | M |  | 21 | Trojcestný směšovací ventil DN 32, kvs=16 včetně servopohonu - pro ÚT objekt "B" chodby a objekt "D" tělocvična - dle specifikace
225 | 02 | 732204VD | Trojcestný směšovací ventil DN 40, kvs 25 včetně servopohonu - pro ÚT objekt "D" - dle specifikace | kpl | 1 | 0 | 21 | 0 | 0 | 0 | 0 | 0 | 0 | RTS I / 2025 | 0 |  | 0 | 0 | 0 | 0 | 0 | 0 | 0 | 02 | 0 | 0 | 0 | 21 | 0 | 0 | 0 |  |  |  | 0 | 0 | 0 | Z99999_ | 02_Z_ | 02_ | 0 | 0 | 0 | 0 | 0 | 0 | 0 | M |  | 21 | Trojcestný směšovací ventil DN 40, kvs 25 včetně servopohonu - pro ÚT objekt "D" - dle specifikace
226 | 02 | 734054VD | Servisní ventil G 1" k expanzní nádově - TV | kus | 4 | 0 | 21 | 0 | 0 | 0 | 0 | 0 | 0 | RTS I / 2025 | 0 |  | 0 | 0 | 0 | 0 | 0 | 0 | 0 | 02 | 0 | 0 | 0 | 21 | 0 | 0 | 0 |  |  |  | 0 | 0 | 0 | Z99999_ | 02_Z_ | 02_ | 0 | 0 | 0 | 0 | 0 | 0 | 0 | M |  | 21 | Servisní ventil G 1" k expanzní nádově - TV
227 | 02 | 734055VD | Servisní ventil G 3/4" k expanzní nádově - ÚT | kus | 4 | 0 | 21 | 0 | 0 | 0 | 0 | 0 | 0 | RTS I / 2025 | 0 |  | 0 | 0 | 0 | 0 | 0 | 0 | 0 | 02 | 0 | 0 | 0 | 21 | 0 | 0 | 0 |  |  |  | 0 | 0 | 0 | Z99999_ | 02_Z_ | 02_ | 0 | 0 | 0 | 0 | 0 | 0 | 0 | M |  | 21 | Servisní ventil G 3/4" k expanzní nádově - ÚT
228 | 02 | 734901VD | Odkalovač s magnetem + tepelná izolace pro KGJ - dle specifikace | kus | 1 | 0 | 21 | 0 | 0 | 0 | 0 | 0 | 0 | RTS I / 2025 | 0 |  | 0 | 0 | 0 | 0 | 0 | 0 | 0 | 02 | 0 | 0 | 0 | 21 | 0 | 0 | 0 |  |  |  | 0 | 0 | 0 | Z99999_ | 02_Z_ | 02_ | 0 | 0 | 0 | 0 | 0 | 0 | 0 | M |  | 21 | Odkalovač s magnetem + tepelná izolace pro KGJ - dle specifikace
229 | 02 | 734103VD | Vyvažovací ventil uzavírací bez vypouštěním DN 40 - dle specifikace | kus | 2 | 0 | 21 | 0 | 0 | 0 | 0 | 0 | 0 | RTS I / 2025 | 0 |  | 0 | 0 | 0 | 0 | 0 | 0 | 0 | 02 | 0 | 0 | 0 | 21 | 0 | 0 | 0 |  |  |  | 0 | 0 | 0 | Z99999_ | 02_Z_ | 02_ | 0 | 0 | 0 | 0 | 0 | 0 | 0 | M |  | 21 | Vyvažovací ventil uzavírací bez vypouštěním DN 40 - dle specifikace
230 | 02 | 734104VD | Vyvažovací ventil uzavírací bez vypouštění DN 50 - dle specifikace | kus | 3 | 0 | 21 | 0 | 0 | 0 | 0 | 0 | 0 | RTS I / 2025 | 0 |  | 0 | 0 | 0 | 0 | 0 | 0 | 0 | 02 | 0 | 0 | 0 | 21 | 0 | 0 | 0 |  |  |  | 0 | 0 | 0 | Z99999_ | 02_Z_ | 02_ | 0 | 0 | 0 | 0 | 0 | 0 | 0 | M |  | 21 | Vyvažovací ventil uzavírací bez vypouštění DN 50 - dle specifikace
231 | 02 | 734105VD | Vyvažovací ventil uzavírací bez vypouštění DN 65 - přírubový - dle spacifikace | kus | 2 | 0 | 21 | 0 | 0 | 0 | 0 | 0 | 0 | RTS I / 2025 | 0 |  | 0 | 0 | 0 | 0 | 0 | 0 | 0 | 02 | 0 | 0 | 0 | 21 | 0 | 0 | 0 |  |  |  | 0 | 0 | 0 | Z99999_ | 02_Z_ | 02_ | 0 | 0 | 0 | 0 | 0 | 0 | 0 | M |  | 21 | Vyvažovací ventil uzavírací bez vypouštění DN 65 - přírubový - dle spacifikace
232 | 02 | 732100VD | Zásobníkový ohřívač vody s integrovaným smaltovým výměníkem s topnou plochou 3,5 m2; objem kapaliny 860 l, včetn izol - dle specifikace | kus | 2 | 0 | 21 | 0 | 0 | 0 | 0 | 0 | 0 | RTS I / 2025 | 0 |  | 0 | 0 | 0 | 0 | 0 | 0 | 0 | 02 | 0 | 0 | 0 | 21 | 0 | 0 | 0 |  |  |  | 0 | 0 | 0 | Z99999_ | 02_Z_ | 02_ | 0 | 0 | 0 | 0 | 0 | 0 | 0 | M |  | 21 | Zásobníkový ohřívač vody s integrovaným smaltovým výměníkem s topnou plochou 3,5 m2; objem kapaliny 860 l, včetn izol - dle specifikace
233 | 02 | 732101VD | Příruba pro další elektrické topné těleso včetně sady elektronické anody G 6/4" + G 1/2" - dle specifikace | kus | 2 | 0 | 21 | 0 | 0 | 0 | 0 | 0 | 0 | RTS I / 2025 | 0 |  | 0 | 0 | 0 | 0 | 0 | 0 | 0 | 02 | 0 | 0 | 0 | 21 | 0 | 0 | 0 |  |  |  | 0 | 0 | 0 | Z99999_ | 02_Z_ | 02_ | 0 | 0 | 0 | 0 | 0 | 0 | 0 | M |  | 21 | Příruba pro další elektrické topné těleso včetně sady elektronické anody G 6/4" + G 1/2" - dle specifikace
234 | 02 | 732130VD | Poniklovaná elektrická topná tělesa, G 6/4" M, s termostatickou kovovou hlavicí, 3x230/400 V, výkon 7,5 kWe - dle specifikace | kus | 4 | 0 | 21 | 0 | 0 | 0 | 0 | 0 | 0 | RTS I / 2025 | 0 |  | 0 | 0 | 0 | 0 | 0 | 0 | 0 | 02 | 0 | 0 | 0 | 21 | 0 | 0 | 0 |  |  |  | 0 | 0 | 0 | Z99999_ | 02_Z_ | 02_ | 0 | 0 | 0 | 0 | 0 | 0 | 0 | M |  | 21 | Poniklovaná elektrická topná tělesa, G 6/4" M, s termostatickou kovovou hlavicí, 3x230/400 V, výkon 7,5 kWe - dle specifikace
235 | 02 | 722300VD | Termostatický směšovací ventil pro teplou vodu DN 40, rozsah teplot 35-65°C, včetně sady přípoj. šroubení se zpet ventilem- dle specifikace | kus | 1 | 0 | 21 | 0 | 0 | 0 | 0 | 0 | 0 | RTS I / 2025 | 0 |  | 0 | 0 | 0 | 0 | 0 | 0 | 0 | 02 | 0 | 0 | 0 | 21 | 0 | 0 | 0 |  |  |  | 0 | 0 | 0 | Z99999_ | 02_Z_ | 02_ | 0 | 0 | 0 | 0 | 0 | 0 | 0 | M |  | 21 | Termostatický směšovací ventil pro teplou vodu DN 40, rozsah teplot 35-65°C, včetně sady přípoj. šroubení se zpet ventilem- dle specifikace
236 | 02 | 734153VD | Ultrazvukový měřič tepla MT1; průtok 2,2 m3/h, DN 25 včetně sady teplotních čidel, ModBus modul; bateriové napájení - KGJ - dle specifikace | kus | 1 | 0 | 21 | 0 | 0 | 0 | 0 | 0 | 0 | RTS I / 2025 | 0 |  | 0 | 0 | 0 | 0 | 0 | 0 | 0 | 02 | 0 | 0 | 0 | 21 | 0 | 0 | 0 |  |  |  | 0 | 0 | 0 | Z99999_ | 02_Z_ | 02_ | 0 | 0 | 0 | 0 | 0 | 0 | 0 | M |  | 21 | Ultrazvukový měřič tepla MT1; průtok 2,2 m3/h, DN 25 včetně sady teplotních čidel, ModBus modul; bateriové napájení - KGJ - dle specifikace
237 | 02 | 734160VD | Ultrazvukový měřič tepla MT2; průtok 30 m3/h, DN 80 včetně sady teplotních čidel, ModBus modul; bateriové napájení - plynové kotle - dle specofokace | kus | 1 | 0 | 21 | 0 | 0 | 0 | 0 | 0 | 0 | RTS I / 2025 | 0 |  | 0 | 0 | 0 | 0 | 0 | 0 | 0 | 02 | 0 | 0 | 0 | 21 | 0 | 0 | 0 |  |  |  | 0 | 0 | 0 | Z99999_ | 02_Z_ | 02_ | 0 | 0 | 0 | 0 | 0 | 0 | 0 | M |  | 21 | Ultrazvukový měřič tepla MT2; průtok 30 m3/h, DN 80 včetně sady teplotních čidel, ModBus modul; bateriové napájení - plynové kotle - dle specofokace
238 | 02 | 734160VD | Ultrazvukový měřič tepla MT3; průtok 4,3 m3/h, DN 32 včetně sady teplotních čidel, ModBus modul; bateriové napájení - ohřev TV - dle specofokace | kus | 1 | 0 | 21 | 0 | 0 | 0 | 0 | 0 | 0 | RTS I / 2025 | 0 |  | 0 | 0 | 0 | 0 | 0 | 0 | 0 | 02 | 0 | 0 | 0 | 21 | 0 | 0 | 0 |  |  |  | 0 | 0 | 0 | Z99999_ | 02_Z_ | 02_ | 0 | 0 | 0 | 0 | 0 | 0 | 0 | M |  | 21 | Ultrazvukový měřič tepla MT3; průtok 4,3 m3/h, DN 32 včetně sady teplotních čidel, ModBus modul; bateriové napájení - ohřev TV - dle specofokace
239 | 02 | 734160VD | Ultrazvukový měřič tepla MT4; průtok 6,7 m3/h, DN 40 včetně sady teplotních čidel, ModBus modul; bateriové napájení - VZT - dle specofokace | kus | 1 | 0 | 21 | 0 | 0 | 0 | 0 | 0 | 0 | RTS I / 2025 | 0 |  | 0 | 0 | 0 | 0 | 0 | 0 | 0 | 02 | 0 | 0 | 0 | 21 | 0 | 0 | 0 |  |  |  | 0 | 0 | 0 | Z99999_ | 02_Z_ | 02_ | 0 | 0 | 0 | 0 | 0 | 0 | 0 | M |  | 21 | Ultrazvukový měřič tepla MT4; průtok 6,7 m3/h, DN 40 včetně sady teplotních čidel, ModBus modul; bateriové napájení - VZT - dle specofokace
240 | 02 | 734501VD | Magnetický odlučovač nečistot a kalů + tepelná izolace, DN 100, PN 16 - dle specifikace | kus | 1 | 0 | 21 | 0 | 0 | 0 | 0 | 0 | 0 | RTS I / 2025 | 0 |  | 0 | 0 | 0 | 0 | 0 | 0 | 0 | 02 | 0 | 0 | 0 | 21 | 0 | 0 | 0 |  |  |  | 0 | 0 | 0 | Z99999_ | 02_Z_ | 02_ | 0 | 0 | 0 | 0 | 0 | 0 | 0 | M |  | 21 | Magnetický odlučovač nečistot a kalů + tepelná izolace, DN 100, PN 16 - dle specifikace
241 | 02 | 734502VD | T-kus s magnetickou tyčí a jímkou, příslušenství s magnetem pro montáž do odkalovače | kus | 1 | 0 | 21 | 0 | 0 | 0 | 0 | 0 | 0 | RTS I / 2025 | 0 |  | 0 | 0 | 0 | 0 | 0 | 0 | 0 | 02 | 0 | 0 | 0 | 21 | 0 | 0 | 0 |  |  |  | 0 | 0 | 0 | Z99999_ | 02_Z_ | 02_ | 0 | 0 | 0 | 0 | 0 | 0 | 0 | M |  | 21 | T-kus s magnetickou tyčí a jímkou, příslušenství s magnetem pro montáž do odkalovače
242 | 02 | 734503VD | Automatický odvzdušňovací ventil pro sodlučovač nečistot, provedení s uzavíráním G1" | kus | 1 | 0 | 21 | 0 | 0 | 0 | 0 | 0 | 0 | RTS I / 2025 | 0 |  | 0 | 0 | 0 | 0 | 0 | 0 | 0 | 02 | 0 | 0 | 0 | 21 | 0 | 0 | 0 |  |  |  | 0 | 0 | 0 | Z99999_ | 02_Z_ | 02_ | 0 | 0 | 0 | 0 | 0 | 0 | 0 | M |  | 21 | Automatický odvzdušňovací ventil pro sodlučovač nečistot, provedení s uzavíráním G1"
243 | 02 | 733247VD | Steel press lisovací tvárovka - přechod s vnějš. závitem 22x3/4" | kus | 6 | 0 | 21 | 0 | 0 | 0 | 0 | 0 | 0 | RTS I / 2025 | 0 |  | 0 | 0 | 0 | 0 | 0 | 0 | 0 | 02 | 0 | 0 | 0 | 21 | 0 | 0 | 0 |  |  |  | 0 | 0 | 0 | Z99999_ | 02_Z_ | 02_ | 0 | 0 | 0 | 0 | 0 | 0 | 0 | M |  | 21 | Steel press lisovací tvárovka - přechod s vnějš. závitem 22x3/4"
244 | 02 | 733246VD | Steel press lisovací tvárovka - přechod s vnějš. závitem 28x1" | kus | 6 | 0 | 21 | 0 | 0 | 0 | 0 | 0 | 0 | RTS I / 2025 | 0 |  | 0 | 0 | 0 | 0 | 0 | 0 | 0 | 02 | 0 | 0 | 0 | 21 | 0 | 0 | 0 |  |  |  | 0 | 0 | 0 | Z99999_ | 02_Z_ | 02_ | 0 | 0 | 0 | 0 | 0 | 0 | 0 | M |  | 21 | Steel press lisovací tvárovka - přechod s vnějš. závitem 28x1"
245 | 02 | 733244VD | Steel press lisovací tvárovka - přechod s vnějš. závitem 35x5/4" | kus | 6 | 0 | 21 | 0 | 0 | 0 | 0 | 0 | 0 | RTS I / 2025 | 0 |  | 0 | 0 | 0 | 0 | 0 | 0 | 0 | 02 | 0 | 0 | 0 | 21 | 0 | 0 | 0 |  |  |  | 0 | 0 | 0 | Z99999_ | 02_Z_ | 02_ | 0 | 0 | 0 | 0 | 0 | 0 | 0 | M |  | 21 | Steel press lisovací tvárovka - přechod s vnějš. závitem 35x5/4"
246 | 02 | 733245VD | Steel press lisovací tvárovka - přechod s vnějš. závitem 42x6/4" | kus | 22 | 0 | 21 | 0 | 0 | 0 | 0 | 0 | 0 | RTS I / 2025 | 0 |  | 0 | 0 | 0 | 0 | 0 | 0 | 0 | 02 | 0 | 0 | 0 | 21 | 0 | 0 | 0 |  |  |  | 0 | 0 | 0 | Z99999_ | 02_Z_ | 02_ | 0 | 0 | 0 | 0 | 0 | 0 | 0 | M |  | 21 | Steel press lisovací tvárovka - přechod s vnějš. závitem 42x6/4"
247 | 02 | 733249VD | Steel press lisovací tvárovka - přechod s vnějš. závitem 54x2" | kus | 20 | 0 | 21 | 0 | 0 | 0 | 0 | 0 | 0 | RTS I / 2025 | 0 |  | 0 | 0 | 0 | 0 | 0 | 0 | 0 | 02 | 0 | 0 | 0 | 21 | 0 | 0 | 0 |  |  |  | 0 | 0 | 0 | Z99999_ | 02_Z_ | 02_ | 0 | 0 | 0 | 0 | 0 | 0 | 0 | M |  | 21 | Steel press lisovací tvárovka - přechod s vnějš. závitem 54x2"
248 | 02 | 733960VD | Režijní materiál pro demontážní práce - plyn, kyslík, řezné kotouče, ... | kpl | 1 | 0 | 21 | 0 | 0 | 0 | 0 | 0 | 0 | RTS I / 2025 | 0 |  | 0 | 0 | 0 | 0 | 0 | 0 | 0 | 02 | 0 | 0 | 0 | 21 | 0 | 0 | 0 |  |  |  | 0 | 0 | 0 | Z99999_ | 02_Z_ | 02_ | 0 | 0 | 0 | 0 | 0 | 0 | 0 | M |  | 21 | Režijní materiál pro demontážní práce - plyn, kyslík, řezné kotouče, ...
249 | 02 | 733901VD | Ostatní montážní a kotvící materiál | kpl | 1 | 0 | 21 | 0 | 0 | 0 | 0 | 0 | 0 | RTS I / 2025 | 0 |  | 0 | 0 | 0 | 0 | 0 | 0 | 0 | 02 | 0 | 0 | 0 | 21 | 0 | 0 | 0 |  |  |  | 0 | 0 | 0 | Z99999_ | 02_Z_ | 02_ | 0 | 0 | 0 | 0 | 0 | 0 | 0 | M |  | 21 | Ostatní montážní a kotvící materiál
| 03 |  | Větrání kotelny |  |  |  |  | 0 | 0 | 0 | 0 |  | 0
| 03 | 728 | Vzduchotechnika |  |  |  |  | 0 | 0 | 0 | 0 |  | 0 | [10 empty] | 03 | [7 empty] | 0 | 0 | 0
250 | 03 | 728124VD | Protidešťová žaluzie, vč. síťky proti hmyzu pro přívod vzduchu do kotelny ve dveřích - dle specifikace | kus | 1 | 0 | 21 | 0 | 0 | 0 | 0 | 0 | 0 | RTS I / 2025 | 0 |  | 0 | 0 | 0 | 0 | 0 | 0 | 0 | 03 | 0 | 0 | 0 | 21 | 0 | 0 | 7 |  |  |  | 0 | 0 | 0 | 728_ | 03_72_ | 03_ | 0 | 0 | 0 | 0 | 0 | 0 | 0 | M | 728 | 21 | Protidešťová žaluzie, vč. síťky proti hmyzu pro přívod vzduchu do kotelny ve dveřích - dle specifikace
251 | 03 | 728125VD | Protidešťová žaluzie, fasádní, vč. síťky proti hmyzu pro přívod vzduchu do kotelny, montáž na potrubí - dle specifikace | kus | 1 | 0 | 21 | 0 | 0 | 0 | 0 | 0 | 0 | RTS I / 2025 | 0 |  | 0 | 0 | 0 | 0 | 0 | 0 | 0 | 03 | 0 | 0 | 0 | 21 | 0 | 0 | 7 |  |  |  | 0 | 0 | 0 | 728_ | 03_72_ | 03_ | 0 | 0 | 0 | 0 | 0 | 0 | 0 | M | 728 | 21 | Protidešťová žaluzie, fasádní, vč. síťky proti hmyzu pro přívod vzduchu do kotelny, montáž na potrubí - dle specifikace
252 | 03 | 728160VD | Čtyřhranné vzduchotechnické potrubí 450x450 mm, z pozinkovaného ocelového plechu tloušťky 0,6 - 0,8 mm - dodávka + montáž - dle specifikace | m2 | 13 | 0 | 21 | 0 | 0 | 0 | 0 | 0 | 0 | RTS I / 2025 | 0 |  | 0 | 0 | 0 | 0 | 0 | 0 | 0 | 03 | 0 | 0 | 0 | 21 | 0 | 0 | 7 |  |  |  | 0 | 0 | 0 | 728_ | 03_72_ | 03_ | 0 | 0 | 0 | 0 | 0 | 0 | 0 | P | 728 | 21 | Čtyřhranné vzduchotechnické potrubí 450x450 mm, z pozinkovaného ocelového plechu tloušťky 0,6 - 0,8 mm - dodávka + montáž - dle specifikace
253 | 03 | 728120VD | Plechová lamelová mřížka, 450x450 - do vyústění VZT potrubí v kotelně, montáž na potrubí - přívod vzduchu do kotelny - dle specifikace | kus | 1 | 0 | 21 | 0 | 0 | 0 | 0 | 0 | 0 | RTS I / 2025 | 0 |  | 0 | 0 | 0 | 0 | 0 | 0 | 0 | 03 | 0 | 0 | 0 | 21 | 0 | 0 | 7 |  |  |  | 0 | 0 | 0 | 728_ | 03_72_ | 03_ | 0 | 0 | 0 | 0 | 0 | 0 | 0 | M | 728 | 21 | Plechová lamelová mřížka, 450x450 - do vyústění VZT potrubí v kotelně, montáž na potrubí - přívod vzduchu do kotelny - dle specifikace
254 | 03 | 713145VD | Spojky, těsnící pásky, objímky pro utěsnění a uchycení potrubí 450 x 450 mm - podle specifikace | kpl | 1 | 0 | 21 | 0 | 0 | 0 | 0 | 0 | 0 | RTS I / 2025 | 0 |  | 0 | 0 | 0 | 0 | 0 | 0 | 0 | 03 | 0 | 0 | 0 | 21 | 0 | 0 | 7 |  |  |  | 0 | 0 | 0 | 728_ | 03_72_ | 03_ | 0 | 0 | 0 | 0 | 0 | 0 | 0 | M | 728 | 21 | Spojky, těsnící pásky, objímky pro utěsnění a uchycení potrubí 450 x 450 mm - podle specifikace
255 | 03 | 728880VD | Zhotovení otvoru 400 x 400 mm ve dveřích z venkovního prostoru do kotelny pro osatení větrací mřížky | kpl | 1 | 0 | 21 | 0 | 0 | 0 | 0 | 0 | 0 | RTS I / 2025 | 0 |  | 0 | 0 | 0 | 0 | 0 | 0 | 0 | 03 | 0 | 0 | 0 | 21 | 0 | 0 | 7 |  |  |  | 0 | 0 | 0 | 728_ | 03_72_ | 03_ | 0 | 0 | 0 | 0 | 0 | 0 | 0 | P | 728 | 21 | Zhotovení otvoru 400 x 400 mm ve dveřích z venkovního prostoru do kotelny pro osatení větrací mřížky
256 | 03 | 728885VD | Úprava stávajících mřížek pro odvod vzduchu z kotelny - vyčištění | kpl | 1 | 0 | 21 | 0 | 0 | 0 | 0 | 0 | 0 | RTS I / 2025 | 0 |  | 0 | 0 | 0 | 0 | 0 | 0 | 0 | 03 | 0 | 0 | 0 | 21 | 0 | 0 | 7 |  |  |  | 0 | 0 | 0 | 728_ | 03_72_ | 03_ | 0 | 0 | 0 | 0 | 0 | 0 | 0 | P | 728 | 21 | Úprava stávajících mřížek pro odvod vzduchu z kotelny - vyčištění
257 | 03 | 728882VD | Montáž větracích mřížek a VZT potrubí | h | 20 | 0 | 21 | 0 | 0 | 0 | 0 | 0 | 0 | RTS I / 2025 | 0 |  | 0 | 0 | 0 | 0 | 0 | 0 | 0 | 03 | 0 | 0 | 0 | 21 | 0 | 0 | 7 |  |  |  | 0 | 0 | 0 | 728_ | 03_72_ | 03_ | 0 | 0 | 0 | 0 | 0 | 0 | 0 | P | 728 | 21 | Montáž větracích mřížek a VZT potrubí
258 | 03 | 240999VD | Přesun hmot - větrání kotelny | kpl | 1 | 0 | 21 | 0 | 0 | 0 | 0 | 0 | 0 | RTS I / 2025 | 0 |  | 0 | 0 | 0 | 0 | 0 | 0 | 0 | 03 | 0 | 0 | 0 | 21 | 0 | 0 | 2 |  |  |  | 0 | 0 | 0 | 728_ | 03_72_ | 03_ | 0 | 0 | 0 | 0 | 0 | 0 | 0 | P | 728 | 21 | Přesun hmot - větrání kotelny
259 | 03 | 240990VD | Zednické výpomoce při montáži VZT | kpl | 1 | 0 | 21 | 0 | 0 | 0 | 0 | 0 | 0 | RTS I / 2025 | 0 |  | 0 | 0 | 0 | 0 | 0 | 0 | 0 | 03 | 0 | 0 | 0 | 21 | 0 | 0 | 2 |  |  |  | 0 | 0 | 0 | 728_ | 03_72_ | 03_ | 0 | 0 | 0 | 0 | 0 | 0 | 0 | P | 728 | 21 | Zednické výpomoce při montáži VZT
| 03 | 90 | Hodinové zúčtovací sazby (HZS) |  |  |  |  | 0 | 0 | 0 | 0 |  | 0 | [10 empty] | 03 | [7 empty] | 0 | 0 | 0
260 | 03 | 900 R02 | HZS - demontáž stávajícího VZT potrubí včetně ventilátoru | h | 12 | 0 | 21 | 0 | 0 | 0 | 0 | 0 | 0 | RTS I / 2025 | 0 |  | 0 | 0 | 0 | 0 | 0 | 0 | 0 | 03 | 0 | 0 | 0 | 21 | 0 | 0 | 1 |  |  |  | 0 | 0 | 0 | 90_ | 03_9_ | 03_ | 0 | 0 | 0 | 0 | 0 | 0 | 0 | P | 90 | 21 | HZS - demontáž stávajícího VZT potrubí včetně ventilátoru
261 | 03 | 900 RT3 | HZS - kotvení VZT potrubí | h | 2 | 0 | 21 | 0 | 0 | 0 | 0 | 0 | 0 | RTS I / 2025 | 0 |  | 0 | 0 | 0 | 0 | 0 | 0 | 0 | 03 | 0 | 0 | 0 | 21 | 0 | 0 | 1 |  |  |  | 0 | 0 | 0 | 90_ | 03_9_ | 03_ | 0 | 0 | 0 | 0 | 0 | 0 | 0 | P | 90 | 21 | HZS - kotvení VZT potrubí
| 04 |  | Odtah spalin |  |  |  |  | 0 | 0 | 0 | 0 |  | 0
| 04 | 731VD | Kotelny |  |  |  |  | 0 | 0 | 0 | 0 |  | 0 | [10 empty] | 04 | [7 empty] | 0 | 0 | 0
262 | 04 | 731652VD | Nerezová protipříruba DN 50, PN 6 s přívařenou nerezovou trubkou pr. 50 mm a přechodovým kusem z pr. 50/100 - dle specifikace | kus | 1 | 0 | 21 | 0 | 0 | 0 | 0 | 0 | 0 | RTS I / 2025 | 0 |  | 0 | 0 | 0 | 0 | 0 | 0 | 0 | 04 | 0 | 0 | 0 | 21 | 0 | 0 | 7 |  |  |  | 0 | 0 | 0 | 731VD_ | 04_73_ | 04_ | 0 | 0 | 0 | 0 | 0 | 0 | 0 | P |  | 21 | Nerezová protipříruba DN 50, PN 6 s přívařenou nerezovou trubkou pr. 50 mm a přechodovým kusem z pr. 50/100 - dle specifikace
263 | 04 | 731671VD | Komínová nerezová vložka pevná - trubka - 1000 mm, DN 100 - mat. nerez - dle specifikace | m | 21 | 0 | 21 | 0 | 0 | 0 | 0 | 0 | 0 | RTS I / 2025 | 0 |  | 0 | 0 | 0 | 0 | 0 | 0 | 0 | 04 | 0 | 0 | 0 | 21 | 0 | 0 | 7 |  |  |  | 0 | 0 | 0 | 731VD_ | 04_73_ | 04_ | 0 | 0 | 0 | 0 | 0 | 0 | 0 | P |  | 21 | Komínová nerezová vložka pevná - trubka - 1000 mm, DN 100 - mat. nerez - dle specifikace
264 | 04 | 731672VD | Patní koleno s kotvením DN 100 - mat. nerez - dle specifikace | kus | 1 | 0 | 21 | 0 | 0 | 0 | 0 | 0 | 0 | RTS I / 2025 | 0 |  | 0 | 0 | 0 | 0 | 0 | 0 | 0 | 04 | 0 | 0 | 0 | 21 | 0 | 0 | 7 |  |  |  | 0 | 0 | 0 | 731VD_ | 04_73_ | 04_ | 0 | 0 | 0 | 0 | 0 | 0 | 0 | P |  | 21 | Patní koleno s kotvením DN 100 - mat. nerez - dle specifikace
265 | 04 | 731676VD | Komínová krycí deska s manžetou včetně komínové hlavice - ukončení odtahu spalin - dle specifikace | kpl | 1 | 0 | 21 | 0 | 0 | 0 | 0 | 0 | 0 | RTS I / 2025 | 0 |  | 0 | 0 | 0 | 0 | 0 | 0 | 0 | 04 | 0 | 0 | 0 | 21 | 0 | 0 | 7 |  |  |  | 0 | 0 | 0 | 731VD_ | 04_73_ | 04_ | 0 | 0 | 0 | 0 | 0 | 0 | 0 | P |  | 21 | Komínová krycí deska s manžetou včetně komínové hlavice - ukončení odtahu spalin - dle specifikace
266 | 04 | 731671VD | Nerezový tepelně izolovaný třisložkový kouřovod - trubka - 1000 mm, vnitřní průměr DN 100, izolace 2 x 40 mm, opláštění nerez - dle specifikace | m | 7 | 0 | 21 | 0 | 0 | 0 | 0 | 0 | 0 | RTS I / 2025 | 0 |  | 0 | 0 | 0 | 0 | 0 | 0 | 0 | 04 | 0 | 0 | 0 | 21 | 0 | 0 | 7 |  |  |  | 0 | 0 | 0 | 731VD_ | 04_73_ | 04_ | 0 | 0 | 0 | 0 | 0 | 0 | 0 | P |  | 21 | Nerezový tepelně izolovaný třisložkový kouřovod - trubka - 1000 mm, vnitřní průměr DN 100, izolace 2 x 40 mm, opláštění nerez - dle specifikace
267 | 04 | 731673VD | Revizní díl rovný, vnitřní DN 100 - mat. nerez/izolace/nerez - dle specifikace | kus | 3 | 0 | 21 | 0 | 0 | 0 | 0 | 0 | 0 | RTS I / 2025 | 0 |  | 0 | 0 | 0 | 0 | 0 | 0 | 0 | 04 | 0 | 0 | 0 | 21 | 0 | 0 | 7 |  |  |  | 0 | 0 | 0 | 731VD_ | 04_73_ | 04_ | 0 | 0 | 0 | 0 | 0 | 0 | 0 | P |  | 21 | Revizní díl rovný, vnitřní DN 100 - mat. nerez/izolace/nerez - dle specifikace
268 | 04 | 731674VD | Koleno 90°, vnitřní DN 100 - mat. nerez/izolace/nerez - dle specifikace | kus | 1 | 0 | 21 | 0 | 0 | 0 | 0 | 0 | 0 | RTS I / 2025 | 0 |  | 0 | 0 | 0 | 0 | 0 | 0 | 0 | 04 | 0 | 0 | 0 | 21 | 0 | 0 | 7 |  |  |  | 0 | 0 | 0 | 731VD_ | 04_73_ | 04_ | 0 | 0 | 0 | 0 | 0 | 0 | 0 | P |  | 21 | Koleno 90°, vnitřní DN 100 - mat. nerez/izolace/nerez - dle specifikace
269 | 04 | 731674VD | Koleno 45°, vnitřní DN 100 - mat. nerez/izolace/nerez - dle specifikace | kus | 2 | 0 | 21 | 0 | 0 | 0 | 0 | 0 | 0 | RTS I / 2025 | 0 |  | 0 | 0 | 0 | 0 | 0 | 0 | 0 | 04 | 0 | 0 | 0 | 21 | 0 | 0 | 7 |  |  |  | 0 | 0 | 0 | 731VD_ | 04_73_ | 04_ | 0 | 0 | 0 | 0 | 0 | 0 | 0 | P |  | 21 | Koleno 45°, vnitřní DN 100 - mat. nerez/izolace/nerez - dle specifikace
270 | 04 | 731676VD | Odváděč kondenzátu, vnitřní DN 100 - mat. nerez/izolace/nerez - dle specifikace | kus | 1 | 0 | 21 | 0 | 0 | 0 | 0 | 0 | 0 | RTS I / 2025 | 0 |  | 0 | 0 | 0 | 0 | 0 | 0 | 0 | 04 | 0 | 0 | 0 | 21 | 0 | 0 | 7 |  |  |  | 0 | 0 | 0 | 731VD_ | 04_73_ | 04_ | 0 | 0 | 0 | 0 | 0 | 0 | 0 | P |  | 21 | Odváděč kondenzátu, vnitřní DN 100 - mat. nerez/izolace/nerez - dle specifikace
271 | 04 | 731685VD | Distanční objímky - dle specifikace | kus | 6 | 0 | 21 | 0 | 0 | 0 | 0 | 0 | 0 | RTS I / 2025 | 0 |  | 0 | 0 | 0 | 0 | 0 | 0 | 0 | 04 | 0 | 0 | 0 | 21 | 0 | 0 | 7 |  |  |  | 0 | 0 | 0 | 731VD_ | 04_73_ | 04_ | 0 | 0 | 0 | 0 | 0 | 0 | 0 | P |  | 21 | Distanční objímky - dle specifikace
272 | 04 | 731678VD | Těsnění včetně spon pro přetlakový systém odvodu spalin | kus | 1 | 0 | 21 | 0 | 0 | 0 | 0 | 0 | 0 | RTS I / 2025 | 0 |  | 0 | 0 | 0 | 0 | 0 | 0 | 0 | 04 | 0 | 0 | 0 | 21 | 0 | 0 | 7 |  |  |  | 0 | 0 | 0 | 731VD_ | 04_73_ | 04_ | 0 | 0 | 0 | 0 | 0 | 0 | 0 | P |  | 21 | Těsnění včetně spon pro přetlakový systém odvodu spalin
273 | 04 | 731678VD | Ostatní přesně nespecifikované nerezové komponenty pro odtah spalin z KGJ včetně uchycení | kus | 1 | 0 | 21 | 0 | 0 | 0 | 0 | 0 | 0 | RTS I / 2025 | 0 |  | 0 | 0 | 0 | 0 | 0 | 0 | 0 | 04 | 0 | 0 | 0 | 21 | 0 | 0 | 7 |  |  |  | 0 | 0 | 0 | 731VD_ | 04_73_ | 04_ | 0 | 0 | 0 | 0 | 0 | 0 | 0 | P |  | 21 | Ostatní přesně nespecifikované nerezové komponenty pro odtah spalin z KGJ včetně uchycení
274 | 04 | 731680VD | Kouřovod-spalinová kaskáda pro 3 kotle pr. 250/110 - mat. plast - dle specifikace | kus | 1 | 0 | 21 | 0 | 0 | 0 | 0 | 0 | 0 | RTS I / 2025 | 0 |  | 0 | 0 | 0 | 0 | 0 | 0 | 0 | 04 | 0 | 0 | 0 | 21 | 0 | 0 | 7 |  |  |  | 0 | 0 | 0 | 731VD_ | 04_73_ | 04_ | 0 | 0 | 0 | 0 | 0 | 0 | 0 | P |  | 21 | Kouřovod-spalinová kaskáda pro 3 kotle pr. 250/110 - mat. plast - dle specifikace
275 | 04 | 731680VD | Kouřovod-spalinová kaskáda pro 2 kotle pr. 250/110 - mat. plast - dle specifikace | kus | 1 | 0 | 21 | 0 | 0 | 0 | 0 | 0 | 0 | RTS I / 2025 | 0 |  | 0 | 0 | 0 | 0 | 0 | 0 | 0 | 04 | 0 | 0 | 0 | 21 | 0 | 0 | 7 |  |  |  | 0 | 0 | 0 | 731VD_ | 04_73_ | 04_ | 0 | 0 | 0 | 0 | 0 | 0 | 0 | P |  | 21 | Kouřovod-spalinová kaskáda pro 2 kotle pr. 250/110 - mat. plast - dle specifikace
276 | 04 | 731681VD | Trubka 1m prodloužení DN 110 - mat. plast - dopojení kotlů - dle specifikace | kus | 5 | 0 | 21 | 0 | 0 | 0 | 0 | 0 | 0 | RTS I / 2025 | 0 |  | 0 | 0 | 0 | 0 | 0 | 0 | 0 | 04 | 0 | 0 | 0 | 21 | 0 | 0 | 7 |  |  |  | 0 | 0 | 0 | 731VD_ | 04_73_ | 04_ | 0 | 0 | 0 | 0 | 0 | 0 | 0 | P |  | 21 | Trubka 1m prodloužení DN 110 - mat. plast - dopojení kotlů - dle specifikace
277 | 04 | 731682VD | Trubka s hrdlem 1m prodloužení DN 250 - mat. plast - dle specifikace | kus | 6 | 0 | 21 | 0 | 0 | 0 | 0 | 0 | 0 | RTS I / 2025 | 0 |  | 0 | 0 | 0 | 0 | 0 | 0 | 0 | 04 | 0 | 0 | 0 | 21 | 0 | 0 | 7 |  |  |  | 0 | 0 | 0 | 731VD_ | 04_73_ | 04_ | 0 | 0 | 0 | 0 | 0 | 0 | 0 | P |  | 21 | Trubka s hrdlem 1m prodloužení DN 250 - mat. plast - dle specifikace
278 | 04 | 731683VD | Revizní T kus přímý DN 250 s měřícím otvorem - mat. plast - dle specifikace | m | 2 | 0 | 21 | 0 | 0 | 0 | 0 | 0 | 0 | RTS I / 2025 | 0 |  | 0 | 0 | 0 | 0 | 0 | 0 | 0 | 04 | 0 | 0 | 0 | 21 | 0 | 0 | 7 |  |  |  | 0 | 0 | 0 | 731VD_ | 04_73_ | 04_ | 0 | 0 | 0 | 0 | 0 | 0 | 0 | P |  | 21 | Revizní T kus přímý DN 250 s měřícím otvorem - mat. plast - dle specifikace
279 | 04 | 731684VD | Redukce 250/250 nerez/plast - dle specifikace | kus | 2 | 0 | 21 | 0 | 0 | 0 | 0 | 0 | 0 | RTS I / 2025 | 0 |  | 0 | 0 | 0 | 0 | 0 | 0 | 0 | 04 | 0 | 0 | 0 | 21 | 0 | 0 | 7 |  |  |  | 0 | 0 | 0 | 731VD_ | 04_73_ | 04_ | 0 | 0 | 0 | 0 | 0 | 0 | 0 | P |  | 21 | Redukce 250/250 nerez/plast - dle specifikace
280 | 04 | 731685VD | Patní koleno 87° s kotvením, DN 250, uložný profil - mat. nerez - dle specifikace | kus | 2 | 0 | 21 | 0 | 0 | 0 | 0 | 0 | 0 | RTS I / 2025 | 0 |  | 0 | 0 | 0 | 0 | 0 | 0 | 0 | 04 | 0 | 0 | 0 | 21 | 0 | 0 | 7 |  |  |  | 0 | 0 | 0 | 731VD_ | 04_73_ | 04_ | 0 | 0 | 0 | 0 | 0 | 0 | 0 | P |  | 21 | Patní koleno 87° s kotvením, DN 250, uložný profil - mat. nerez - dle specifikace
281 | 04 | 731686VD | Distanční objímka univerzální pro pr. 250 (balení 6 segmentů) - dle specifikace | kus | 15 | 0 | 21 | 0 | 0 | 0 | 0 | 0 | 0 | RTS I / 2025 | 0 |  | 0 | 0 | 0 | 0 | 0 | 0 | 0 | 04 | 0 | 0 | 0 | 21 | 0 | 0 | 7 |  |  |  | 0 | 0 | 0 | 731VD_ | 04_73_ | 04_ | 0 | 0 | 0 | 0 | 0 | 0 | 0 | P |  | 21 | Distanční objímka univerzální pro pr. 250 (balení 6 segmentů) - dle specifikace
282 | 04 | 731690VD | Komínová vložka, nerez trubka DN 250, 1000 mm - dle specifikace | kus | 44 | 0 | 21 | 0 | 0 | 0 | 0 | 0 | 0 | RTS I / 2025 | 0 |  | 0 | 0 | 0 | 0 | 0 | 0 | 0 | 04 | 0 | 0 | 0 | 21 | 0 | 0 | 7 |  |  |  | 0 | 0 | 0 | 731VD_ | 04_73_ | 04_ | 0 | 0 | 0 | 0 | 0 | 0 | 0 | P |  | 21 | Komínová vložka, nerez trubka DN 250, 1000 mm - dle specifikace
283 | 04 | 731690VD | Komínová nerezová hlavice komplet DN 250 - vyústění z komínového tělesa - dle specifikace | kus | 2 | 0 | 21 | 0 | 0 | 0 | 0 | 0 | 0 | RTS I / 2025 | 0 |  | 0 | 0 | 0 | 0 | 0 | 0 | 0 | 04 | 0 | 0 | 0 | 21 | 0 | 0 | 7 |  |  |  | 0 | 0 | 0 | 731VD_ | 04_73_ | 04_ | 0 | 0 | 0 | 0 | 0 | 0 | 0 | P |  | 21 | Komínová nerezová hlavice komplet DN 250 - vyústění z komínového tělesa - dle specifikace
284 | 04 | 731687VD | Manžata kolem vložky DN 250 nerez - objímka nerez DN 250 - dle specifikace | kus | 2 | 0 | 21 | 0 | 0 | 0 | 0 | 0 | 0 | RTS I / 2025 | 0 |  | 0 | 0 | 0 | 0 | 0 | 0 | 0 | 04 | 0 | 0 | 0 | 21 | 0 | 0 | 7 |  |  |  | 0 | 0 | 0 | 731VD_ | 04_73_ | 04_ | 0 | 0 | 0 | 0 | 0 | 0 | 0 | P |  | 21 | Manžata kolem vložky DN 250 nerez - objímka nerez DN 250 - dle specifikace
285 | 04 | 731688VD | Ostatní přesně nespecifikovaný materiál pro odtah spalin včetně uchycení a utěsnění odtahu spalin z plynových kotlů | kpl | 2 | 0 | 21 | 0 | 0 | 0 | 0 | 0 | 0 | RTS I / 2025 | 0 |  | 0 | 0 | 0 | 0 | 0 | 0 | 0 | 04 | 0 | 0 | 0 | 21 | 0 | 0 | 7 |  |  |  | 0 | 0 | 0 | 731VD_ | 04_73_ | 04_ | 0 | 0 | 0 | 0 | 0 | 0 | 0 | P |  | 21 | Ostatní přesně nespecifikovaný materiál pro odtah spalin včetně uchycení a utěsnění odtahu spalin z plynových kotlů
286 | 04 | 731690VD | Stavební práce - související s odtahem spalin (vybourání části komínového zdiva pro osazení patního kolena a komínové vložky | kpl | 1 | 0 | 21 | 0 | 0 | 0 | 0 | 0 | 0 | RTS I / 2025 | 0 |  | 0 | 0 | 0 | 0 | 0 | 0 | 0 | 04 | 0 | 0 | 0 | 21 | 0 | 0 | 7 |  |  |  | 0 | 0 | 0 | 731VD_ | 04_73_ | 04_ | 0 | 0 | 0 | 0 | 0 | 0 | 0 | P |  | 21 | Stavební práce - související s odtahem spalin (vybourání části komínového zdiva pro osazení patního kolena a komínové vložky
287 | 04 | 731691VD | Montážní práce odtahu spalin | hod | 96 | 0 | 21 | 0 | 0 | 0 | 0 | 0 | 0 | RTS I / 2025 | 0 |  | 0 | 0 | 0 | 0 | 0 | 0 | 0 | 04 | 0 | 0 | 0 | 21 | 0 | 0 | 7 |  |  |  | 0 | 0 | 0 | 731VD_ | 04_73_ | 04_ | 0 | 0 | 0 | 0 | 0 | 0 | 0 | P |  | 21 | Montážní práce odtahu spalin
288 | 04 | 731692VD | Rrevize a přesunů hmot | kpl | 1 | 0 | 21 | 0 | 0 | 0 | 0 | 0 | 0 | RTS I / 2025 | 0 |  | 0 | 0 | 0 | 0 | 0 | 0 | 0 | 04 | 0 | 0 | 0 | 21 | 0 | 0 | 7 |  |  |  | 0 | 0 | 0 | 731VD_ | 04_73_ | 04_ | 0 | 0 | 0 | 0 | 0 | 0 | 0 | P |  | 21 | Rrevize a přesunů hmot
289 | 04 | 731689VD | Demontáž stávajících 3 ks Al kouřovodů a Al komínové vložky včetně odvozu do sběrných surovin | kjpl | 1 | 0 | 21 | 0 | 0 | 0 | 0 | 0 | 0 | RTS I / 2025 | 0 |  | 0 | 0 | 0 | 0 | 0 | 0 | 0 | 04 | 0 | 0 | 0 | 21 | 0 | 0 | 7 |  |  |  | 0 | 0 | 0 | 731VD_ | 04_73_ | 04_ | 0 | 0 | 0 | 0 | 0 | 0 | 0 | P |  | 21 | Demontáž stávajících 3 ks Al kouřovodů a Al komínové vložky včetně odvozu do sběrných surovin
| 06 |  | Otopná soustava - výměna ventilů |  |  |  |  | 0 | 0 | 0 | 0 |  | 0.1287
| 06 | 733 | Rozvod potrubí |  |  |  |  | 0 | 0 | 0 | 0 |  | 0 | [10 empty] | 06 | [7 empty] | 0 | 0 | 0
290 | 06 | 733960VD | Režijní materiál pro demontážní práce - plyn, kyslík, řezné kotouče, ... | kpl | 1 | 0 | 21 | 0 | 0 | 0 | 0 | 0 | 0 | RTS I / 2025 | 0 |  | 0 | 0 | 0 | 0 | 0 | 0 | 0 | 06 | 0 | 0 | 0 | 21 | 0 | 0 | 7 |  |  |  | 0 | 0 | 0 | 733_ | 06_73_ | 06_ | 0 | 0 | 0 | 0 | 0 | 0 | 0 | M | 733 | 21 | Režijní materiál pro demontážní práce - plyn, kyslík, řezné kotouče, ...
291 | 06 | 733901VD | Drobný nespecifikovaný materiál pro výměnu radiátorových ventilů (prodloužení, vsuvky, návarky, …) | kpl | 1 | 0 | 21 | 0 | 0 | 0 | 0 | 0 | 0 | RTS I / 2025 | 0 |  | 0 | 0 | 0 | 0 | 0 | 0 | 0 | 06 | 0 | 0 | 0 | 21 | 0 | 0 | 7 |  |  |  | 0 | 0 | 0 | 733_ | 06_73_ | 06_ | 0 | 0 | 0 | 0 | 0 | 0 | 0 | P | 733 | 21 | Drobný nespecifikovaný materiál pro výměnu radiátorových ventilů (prodloužení, vsuvky, návarky, …)
| 06 | 734 | Armatury |  |  |  |  | 0 | 0 | 0 | 0 |  | 0.1287 | [10 empty] | 06 | [7 empty] | 0 | 0 | 0
292 | 06 | 734221672RT3 | Termostatická hlavice s vestavěným čidlem včetně ochrany proti odcizení pomocí zabezpečovacího kroužku, zátěžová skupina 1 - dle specifikace | kus | 330 | 0 | 21 | 0 | 0 | 0 | 0 | 0.00014 | 0.0462 | RTS I / 2025 | 0 |  | 0 | 0 | 0 | 0 | 0 | 0 | 0 | 06 | 0 | 0 | 0 | 21 | 0 | 0 | 7 |  |  |  | 0 | 0 | 0 | 734_ | 06_73_ | 06_ | 0 | 0 | 0 | 0.0462 | 0 | 0 | 0 | P | 734 | 21 | Termostatická hlavice s vestavěným čidlem včetně ochrany proti odcizení pomocí zabezpečovacího kroužku, zátěžová skupina 1 - dle specifikace
293 | 06 | 734226211RT4 | Ventil term.přímý,vnitř.z. s automatickým omezením průtoku DN 10, zkrácena délka - dle specifikace | kus | 105 | 0 | 21 | 0 | 0 | 0 | 0 | 0.00025 | 0.02625 | RTS I / 2025 | 0 |  | 0 | 0 | 0 | 0 | 0 | 0 | 0 | 06 | 0 | 0 | 0 | 21 | 0 | 0 | 7 |  |  |  | 0 | 0 | 0 | 734_ | 06_73_ | 06_ | 0 | 0 | 0 | 0.02625 | 0 | 0 | 0 | P | 734 | 21 | Ventil term.přímý,vnitř.z. s automatickým omezením průtoku DN 10, zkrácena délka - dle specifikace
294 | 06 | 734226212RT4 | Ventil term.přímý,vnitř.z. s automatickým omezením průtoku DN 15, zkrácena délka - dle specifikace | kus | 150 | 0 | 21 | 0 | 0 | 0 | 0 | 0.00025 | 0.0375 | RTS I / 2025 | 0 |  | 0 | 0 | 0 | 0 | 0 | 0 | 0 | 06 | 0 | 0 | 0 | 21 | 0 | 0 | 7 |  |  |  | 0 | 0 | 0 | 734_ | 06_73_ | 06_ | 0 | 0 | 0 | 0.0375 | 0 | 0 | 0 | P | 734 | 21 | Ventil term.přímý,vnitř.z. s automatickým omezením průtoku DN 15, zkrácena délka - dle specifikace
295 | 06 | 734226213RT4 | Ventil term.přímý,vnitř.z. s automatickým omezením průtoku DN 20, zkrácena délka - dle specifikace | kus | 75 | 0 | 21 | 0 | 0 | 0 | 0 | 0.00025 | 0.01875 | RTS I / 2025 | 0 |  | 0 | 0 | 0 | 0 | 0 | 0 | 0 | 06 | 0 | 0 | 0 | 21 | 0 | 0 | 7 |  |  |  | 0 | 0 | 0 | 734_ | 06_73_ | 06_ | 0 | 0 | 0 | 0.01875 | 0 | 0 | 0 | P | 734 | 21 | Ventil term.přímý,vnitř.z. s automatickým omezením průtoku DN 20, zkrácena délka - dle specifikace
| 06 | 783VD | Nátěry |  |  |  |  | 0 | 0 | 0 | 0 |  | 0 | [10 empty] | 06 | [7 empty] | 0 | 0 | 0
296 | 06 | 783100VD | Oprava nátěrů v místech výměny ventilů | kpl | 1 | 0 | 21 | 0 | 0 | 0 | 0 | 0 | 0 | RTS I / 2025 | 0 |  | 0 | 0 | 0 | 0 | 0 | 0 | 0 | 06 | 0 | 0 | 0 | 21 | 0 | 0 | 7 |  |  |  | 0 | 0 | 0 | 783VD_ | 06_78_ | 06_ | 0 | 0 | 0 | 0 | 0 | 0 | 0 | P |  | 21 | Oprava nátěrů v místech výměny ventilů
| 06 | 90 | Hodinové zúčtovací sazby (HZS) |  |  |  |  | 0 | 0 | 0 | 0 |  | 0 | [10 empty] | 06 | [7 empty] | 0 | 0 | 0
297 | 06 | 900 R03 | HZS - demontáž stávajících radiátorových ventilů | h | 165 | 0 | 21 | 0 | 0 | 0 | 0 | 0 | 0 | RTS I / 2025 | 0 |  | 0 | 0 | 0 | 0 | 0 | 0 | 0 | 06 | 0 | 0 | 0 | 21 | 0 | 0 | 1 |  |  |  | 0 | 0 | 0 | 90_ | 06_9_ | 06_ | 0 | 0 | 0 | 0 | 0 | 0 | 0 | P | 90 | 21 | HZS - demontáž stávajících radiátorových ventilů
298 | 06 | 900 R01 | HZS - vynesení demontovaného materiálu před objekt, naložení na dopravní prostředek | h | 6 | 0 | 21 | 0 | 0 | 0 | 0 | 0 | 0 | RTS I / 2025 | 0 |  | 0 | 0 | 0 | 0 | 0 | 0 | 0 | 06 | 0 | 0 | 0 | 21 | 0 | 0 | 1 |  |  |  | 0 | 0 | 0 | 90_ | 06_9_ | 06_ | 0 | 0 | 0 | 0 | 0 | 0 | 0 | P | 90 | 21 | HZS - vynesení demontovaného materiálu před objekt, naložení na dopravní prostředek
| 06 | H734 | Armatury |  |  |  |  | 0 | 0 | 0 | 0 |  | 0 | [10 empty] | 06 | [7 empty] | 0 | 0 | 0
299 | 06 | 998734203R00 | Přesun hmot pro armatury, výšky do 24 m | % | 0 | 0.54 | 21 | 0 | 0 | 0 | 0 | 0 | 0 | RTS I / 2025 | 0 |  | 0 | 0 | 0 | 0 | 0 | 0 | 0 | 06 | 0 | 0 | 0 | 21 | 0 | 0.54 | 5 |  |  |  | 0 | 0 | 0 | H734_ | 06_9_ | 06_ | 0 | 0.54 | 0 | 0 | 0 | 0 | 0 | P |  | 21 | Přesun hmot pro armatury, výšky do 24 m
| 07 |  | Drobné stavební práce |  |  |  |  | 0 | 0 | 0 | 0 |  | 10.9079
| 07 | 27 | Základy |  |  |  |  | 0 | 0 | 0 | 0 |  | 1.4194 | [10 empty] | 07 | [7 empty] | 0 | 0 | 0
300 | 07 | 278381165R00 | Základ pod kaskádu plynových kotlů z betonu C 20/25 - rozšíření základu | m3 | 0.5 | 0 | 21 | 0 | 0 | 0 | 0 | 2.8388 | 1.4194 | RTS I / 2025 | 0 |  | 0 | 0 | 0 | 0 | 0 | 0 | 0 | 07 | 0 | 0 | 0 | 21 | 0 | 0 | 1 |  |  |  | 0 | 0 | 0 | 27_ | 07_2_ | 07_ | 0 | 0 | 0 | 1.4194 | 0 | 0 | 0 | P | 27 | 21 | Základ pod kaskádu plynových kotlů z betonu C 20/25 - rozšíření základu
| 07 | 31 | Zdi podpěrné a volné |  |  |  |  | 0 | 0 | 0 | 0 |  | 0.04854 | [10 empty] | 07 | [7 empty] | 0 | 0 | 0
301 | 07 | 317120010RAA | Osazení překladů, otvor šířky do 105 cm, včetně dodávky RZP 119 x 14 x 14 - stěna | kus | 1 | 0 | 21 | 0 | 0 | 0 | 0 | 0.04854 | 0.04854 | RTS I / 2025 | 0 |  | 0 | 0 | 0 | 0 | 0 | 0 | 0 | 07 | 0 | 0 | 0 | 21 | 0 | 0 | 1 |  |  |  | 0 | 0 | 0 | 31_ | 07_3_ | 07_ | 0 | 0 | 0 | 0.04854 | 0 | 0 | 0 | P | 31 | 21 | Osazení překladů, otvor šířky do 105 cm, včetně dodávky RZP 119 x 14 x 14 - stěna
| 07 | 34 | Stěny a příčky |  |  |  |  | 0 | 0 | 0 | 0 |  | 1.0628 | [10 empty] | 07 | [7 empty] | 0 | 0 | 0
302 | 07 | 342254811R00 | Příčky z desek pórobetonových tl. 150 mm - místnost baterek | m2 | 7.7 | 0 | 21 | 0 | 0 | 0 | 0 | 0.13802 | 1.0628 | RTS I / 2025 | 0 |  | 0 | 0 | 0 | 0 | 0 | 0 | 0 | 07 | 0 | 0 | 0 | 21 | 0 | 0 | 1 |  |  |  | 0 | 0 | 0 | 34_ | 07_3_ | 07_ | 0 | 0 | 0 | 1.0628 | 0 | 0 | 0 | P | 34 | 21 | Příčky z desek pórobetonových tl. 150 mm - místnost baterek
| 07 | 60 | Omítky ze suchých směsí |  |  |  |  | 0 | 0 | 0 | 0 |  | 0.36544 | [10 empty] | 07 | [7 empty] | 0 | 0 | 0
303 | 07 | 602011112RT1 | Omítka na stěnách jádrová vápenocementová, ručně - nová stěna | m2 | 15.4 | 0 | 21 | 0 | 0 | 0 | 0 | 0.02 | 0.308 | RTS I / 2025 | 0 |  | 0 | 0 | 0 | 0 | 0 | 0 | 0 | 07 | 0 | 0 | 0 | 21 | 0 | 0 | 1 |  |  |  | 0 | 0 | 0 | 60_ | 07_6_ | 07_ | 0 | 0 | 0 | 0.308 | 0 | 0 | 0 | P | 60 | 21 | Omítka na stěnách jádrová vápenocementová, ručně - nová stěna
304 | 07 | 602011147RT1 | Stěrka na stěnách sádrová, ručně, tloušťka vrstvy 2 mm | m2 | 15.4 | 0 | 21 | 0 | 0 | 0 | 0 | 0.00373 | 0.057442 | RTS I / 2025 | 0 |  | 0 | 0 | 0 | 0 | 0 | 0 | 0 | 07 | 0 | 0 | 0 | 21 | 0 | 0 | 1 |  |  |  | 0 | 0 | 0 | 60_ | 07_6_ | 07_ | 0 | 0 | 0 | 0.057442 | 0 | 0 | 0 | P | 60 | 21 | Stěrka na stěnách sádrová, ručně, tloušťka vrstvy 2 mm
| 07 | 61 | Úprava povrchů vnitřní |  |  |  |  | 0 | 0 | 0 | 0 |  | 2.8752 | [10 empty] | 07 | [7 empty] | 0 | 0 | 0
305 | 07 | 612100032RAA | Oprava omítek stěn vnitřních vápenocem. štukových - oprava z 20% ve zdroji tepla | m2 | 100 | 0 | 21 | 0 | 0 | 0 | 0 | 0.02716 | 2.716 | RTS I / 2025 | 0 |  | 0 | 0 | 0 | 0 | 0 | 0 | 0 | 07 | 0 | 0 | 0 | 21 | 0 | 0 | 1 |  |  |  | 0 | 0 | 0 | 61_ | 07_6_ | 07_ | 0 | 0 | 0 | 2.716 | 0 | 0 | 0 | P | 61 | 21 | Oprava omítek stěn vnitřních vápenocem. štukových - oprava z 20% ve zdroji tepla
306 | 07 | 612100036RAA | Oprava omítek stěn vnitřních cem. - po prostupech | m2 | 10 | 0 | 21 | 0 | 0 | 0 | 0 | 0.01027 | 0.1027 | RTS I / 2025 | 0 |  | 0 | 0 | 0 | 0 | 0 | 0 | 0 | 07 | 0 | 0 | 0 | 21 | 0 | 0 | 1 |  |  |  | 0 | 0 | 0 | 61_ | 07_6_ | 07_ | 0 | 0 | 0 | 0.1027 | 0 | 0 | 0 | P | 61 | 21 | Oprava omítek stěn vnitřních cem. - po prostupech
307 | 07 | 612481211RT2 | Montáž výztužné sítě(perlinky)do stěrky-vnit.stěny - nová stěna | m2 | 15.4 | 0 | 21 | 0 | 0 | 0 | 0 | 0.00367 | 0.056518 | RTS I / 2025 | 0 |  | 0 | 0 | 0 | 0 | 0 | 0 | 0 | 07 | 0 | 0 | 0 | 21 | 0 | 0 | 1 |  |  |  | 0 | 0 | 0 | 61_ | 07_6_ | 07_ | 0 | 0 | 0 | 0.056518 | 0 | 0 | 0 | P | 61 | 21 | Montáž výztužné sítě(perlinky)do stěrky-vnit.stěny - nová stěna
| 07 | 63 | Podlahy a podlahové konstrukce |  |  |  |  | 0 | 0 | 0 | 0 |  | 0.375 | [10 empty] | 07 | [7 empty] | 0 | 0 | 0
308 | 07 | 631312121R00 | Doplnění mazanin betonem do 4 m2, do tl. 8 cm - uprava podlahy v místě vybouraných základů | m3 | 0.15 | 0 | 21 | 0 | 0 | 0 | 0 | 2.5 | 0.375 | RTS I / 2025 | 0 |  | 0 | 0 | 0 | 0 | 0 | 0 | 0 | 07 | 0 | 0 | 0 | 21 | 0 | 0 | 1 |  |  |  | 0 | 0 | 0 | 63_ | 07_6_ | 07_ | 0 | 0 | 0 | 0.375 | 0 | 0 | 0 | P | 63 | 21 | Doplnění mazanin betonem do 4 m2, do tl. 8 cm - uprava podlahy v místě vybouraných základů
| 07 | 64 | Výplně otvorů |  |  |  |  | 0 | 0 | 0 | 0 |  | 0.03167 | [10 empty] | 07 | [7 empty] | 0 | 0 | 0
309 | 07 | 642942111RT5 | Osazení zárubní dveřních ocelových, pl. do 2,5 m2, včetně dodávky zárubně 900 x 1970 x 100 mm - místnost baterek | kus | 1 | 0 | 21 | 0 | 0 | 0 | 0 | 0.03167 | 0.03167 | RTS I / 2025 | 0 |  | 0 | 0 | 0 | 0 | 0 | 0 | 0 | 07 | 0 | 0 | 0 | 21 | 0 | 0 | 1 |  |  |  | 0 | 0 | 0 | 64_ | 07_6_ | 07_ | 0 | 0 | 0 | 0.03167 | 0 | 0 | 0 | P | 64 | 21 | Osazení zárubní dveřních ocelových, pl. do 2,5 m2, včetně dodávky zárubně 900 x 1970 x 100 mm - místnost baterek
| 07 | 727VD | Protipožární opatření |  |  |  |  | 0 | 0 | 0 | 0 |  | 0 | [10 empty] | 07 | [7 empty] | 0 | 0 | 0
310 | 07 | 727210VD | Zpěňující ochranný pás na bázi grafitu pro prostupy plastových potrubí požárně dělicí konstrukci; rozměr 4,5 m x 50 mm - dle specifikace | kpl | 1 | 0 | 21 | 0 | 0 | 0 | 0 | 0 | 0 | RTS I / 2025 | 0 |  | 0 | 0 | 0 | 0 | 0 | 0 | 0 | 07 | 0 | 0 | 0 | 21 | 0 | 0 | 7 |  |  |  | 0 | 0 | 0 | 727VD_ | 07_72_ | 07_ | 0 | 0 | 0 | 0 | 0 | 0 | 0 | P |  | 21 | Zpěňující ochranný pás na bázi grafitu pro prostupy plastových potrubí požárně dělicí konstrukci; rozměr 4,5 m x 50 mm - dle specifikace
311 | 07 | 727212VD | Požárně ochranná stěrková hmota pro protipožární utěsnění, balení 310 ml - dle specifikace | kus | 4 | 0 | 21 | 0 | 0 | 0 | 0 | 0 | 0 | RTS I / 2025 | 0 |  | 0 | 0 | 0 | 0 | 0 | 0 | 0 | 07 | 0 | 0 | 0 | 21 | 0 | 0 | 7 |  |  |  | 0 | 0 | 0 | 727VD_ | 07_72_ | 07_ | 0 | 0 | 0 | 0 | 0 | 0 | 0 | P |  | 21 | Požárně ochranná stěrková hmota pro protipožární utěsnění, balení 310 ml - dle specifikace
312 | 07 | 727220VD | Vypracování protokolu o provedení prostupu požárně bezpečnostní stěnou, vč. vyvěšení štítku s identifikací prostupu | kus | 10 | 0 | 21 | 0 | 0 | 0 | 0 | 0 | 0 | RTS I / 2025 | 0 |  | 0 | 0 | 0 | 0 | 0 | 0 | 0 | 07 | 0 | 0 | 0 | 21 | 0 | 0 | 7 |  |  |  | 0 | 0 | 0 | 727VD_ | 07_72_ | 07_ | 0 | 0 | 0 | 0 | 0 | 0 | 0 | P |  | 21 | Vypracování protokolu o provedení prostupu požárně bezpečnostní stěnou, vč. vyvěšení štítku s identifikací prostupu
313 | 07 | 727250VD | Protipožární větrací mřížka 300 x 200 mm, požární odolnost min EI 30 min - větrání místnosti baterek | kus | 2 | 0 | 21 | 0 | 0 | 0 | 0 | 0 | 0 | RTS I / 2025 | 0 |  | 0 | 0 | 0 | 0 | 0 | 0 | 0 | 07 | 0 | 0 | 0 | 21 | 0 | 0 | 7 |  |  |  | 0 | 0 | 0 | 727VD_ | 07_72_ | 07_ | 0 | 0 | 0 | 0 | 0 | 0 | 0 | P |  | 21 | Protipožární větrací mřížka 300 x 200 mm, požární odolnost min EI 30 min - větrání místnosti baterek
314 | 07 | 727225VD | Hasící přístroj práškový 6 kg, hasící schopnost 21A včetně revize - dle specifikace | kus | 4 | 0 | 21 | 0 | 0 | 0 | 0 | 0 | 0 | RTS I / 2025 | 0 |  | 0 | 0 | 0 | 0 | 0 | 0 | 0 | 07 | 0 | 0 | 0 | 21 | 0 | 0 | 7 |  |  |  | 0 | 0 | 0 | 727VD_ | 07_72_ | 07_ | 0 | 0 | 0 | 0 | 0 | 0 | 0 | P |  | 21 | Hasící přístroj práškový 6 kg, hasící schopnost 21A včetně revize - dle specifikace
315 | 07 | 727226VD | Hasící přístroj gelový G6 - pro hašení Li-ion baterií - dle specifikace | kus | 2 | 0 | 21 | 0 | 0 | 0 | 0 | 0 | 0 | RTS I / 2025 | 0 |  | 0 | 0 | 0 | 0 | 0 | 0 | 0 | 07 | 0 | 0 | 0 | 21 | 0 | 0 | 7 |  |  |  | 0 | 0 | 0 | 727VD_ | 07_72_ | 07_ | 0 | 0 | 0 | 0 | 0 | 0 | 0 | P |  | 21 | Hasící přístroj gelový G6 - pro hašení Li-ion baterií - dle specifikace
| 07 | 767 | Konstrukce doplňkové stavební (zámečnické) |  |  |  |  | 0 | 0 | 0 | 0 |  | 1e-05 | [10 empty] | 07 | [7 empty] | 0 | 0 | 0
316 | 07 | 767649191R00 | Montáž doplňků dveří, samozavírače hydraulického | kus | 1 | 0 | 21 | 0 | 0 | 0 | 0 | 1e-05 | 1e-05 | RTS I / 2025 | 0 |  | 0 | 0 | 0 | 0 | 0 | 0 | 0 | 07 | 0 | 0 | 0 | 21 | 0 | 0 | 7 |  |  |  | 0 | 0 | 0 | 767_ | 07_76_ | 07_ | 0 | 0 | 0 | 1e-05 | 0 | 0 | 0 | P | 767 | 21 | Montáž doplňků dveří, samozavírače hydraulického
| 07 | 777 | Podlahy ze syntetických hmot |  |  |  |  | 0 | 0 | 0 | 0 |  | 0.0033 | [10 empty] | 07 | [7 empty] | 0 | 0 | 0
317 | 07 | 777561020R00 | Vyspravení a vyrovnání podlahy stěrkou tloušťky 2 mm - v místě vybouraných základů | m2 | 1.5 | 0 | 21 | 0 | 0 | 0 | 0 | 0.0022 | 0.0033 | RTS I / 2025 | 0 |  | 0 | 0 | 0 | 0 | 0 | 0 | 0 | 07 | 0 | 0 | 0 | 21 | 0 | 0 | 7 |  |  |  | 0 | 0 | 0 | 777_ | 07_77_ | 07_ | 0 | 0 | 0 | 0.0033 | 0 | 0 | 0 | P | 777 | 21 | Vyspravení a vyrovnání podlahy stěrkou tloušťky 2 mm - v místě vybouraných základů
| 07 | 783 | Nátěry |  |  |  |  | 0 | 0 | 0 | 0 |  | 0.30872 | [10 empty] | 07 | [7 empty] | 0 | 0 | 0
318 | 07 | 777101101R00 | Příprava podkladu - vysávání podlah prům.vysavačem | m2 | 454 | 0 | 21 | 0 | 0 | 0 | 0 | 0 | 0 | RTS I / 2025 | 0 |  | 0 | 0 | 0 | 0 | 0 | 0 | 0 | 07 | 0 | 0 | 0 | 21 | 0 | 0 | 7 |  |  |  | 0 | 0 | 0 | 783_ | 07_78_ | 07_ | 0 | 0 | 0 | 0 | 0 | 0 | 0 | P | 783 | 21 | Příprava podkladu - vysávání podlah prům.vysavačem
319 | 07 | 783896210R00 | Penetrace betonových podkladů 1x | m2 | 454 | 0 | 21 | 0 | 0 | 0 | 0 | 0.00021 | 0.09534 | RTS I / 2025 | 0 |  | 0 | 0 | 0 | 0 | 0 | 0 | 0 | 07 | 0 | 0 | 0 | 21 | 0 | 0 | 7 |  |  |  | 0 | 0 | 0 | 783_ | 07_78_ | 07_ | 0 | 0 | 0 | 0.09534 | 0 | 0 | 0 | P | 783 | 21 | Penetrace betonových podkladů 1x
320 | 07 | 783851223R00 | Nátěr epoxidový betonových podlah v kotelně - 2 x | m2 | 454 | 0 | 21 | 0 | 0 | 0 | 0 | 0.00047 | 0.21338 | RTS I / 2025 | 0 |  | 0 | 0 | 0 | 0 | 0 | 0 | 0 | 07 | 0 | 0 | 0 | 21 | 0 | 0 | 7 |  |  |  | 0 | 0 | 0 | 783_ | 07_78_ | 07_ | 0 | 0 | 0 | 0.21338 | 0 | 0 | 0 | P | 783 | 21 | Nátěr epoxidový betonových podlah v kotelně - 2 x
| 07 | 784 | Malby |  |  |  |  | 0 | 0 | 0 | 0 |  | 0.2048 | [10 empty] | 07 | [7 empty] | 0 | 0 | 0
321 | 07 | 784450020RA0 | Malba ze směsi, penetrace 1x, bílá 2x | m2 | 640 | 0 | 21 | 0 | 0 | 0 | 0 | 0.00032 | 0.2048 | RTS I / 2025 | 0 |  | 0 | 0 | 0 | 0 | 0 | 0 | 0 | 07 | 0 | 0 | 0 | 21 | 0 | 0 | 7 |  |  |  | 0 | 0 | 0 | 784_ | 07_78_ | 07_ | 0 | 0 | 0 | 0.2048 | 0 | 0 | 0 | P | 784 | 21 | Malba ze směsi, penetrace 1x, bílá 2x
| 07 | 900VD | Stavební práce |  |  |  |  | 0 | 0 | 0 | 0 |  | 0 | RTS I / 2025 | [9 empty] | 07 | [7 empty] | 0 | 0 | 0
322 | 07 | 900900VD | Přesun hmot-komplet stavebních prací | kpl | 1 | 0 | 21 | 0 | 0 | 0 | 0 | 0 | 0 | RTS I / 2025 | 0 |  | 0 | 0 | 0 | 0 | 0 | 0 | 0 | 07 | 0 | 0 | 0 | 21 | 0 | 0 | 1 |  |  |  | 0 | 0 | 0 | 900VD_ | 07_9_ | 07_ | 0 | 0 | 0 | 0 | 0 | 0 | 0 | P |  | 21 | Přesun hmot-komplet stavebních prací
323 | 07 | 900680VD | Zednické výpomoci začištění prostupů rozvodů topného média | kpl | 1 | 0 | 21 | 0 | 0 | 0 | 0 | 0 | 0 | RTS I / 2025 | 0 |  | 0 | 0 | 0 | 0 | 0 | 0 | 0 | 07 | 0 | 0 | 0 | 21 | 0 | 0 | 1 |  |  |  | 0 | 0 | 0 | 900VD_ | 07_9_ | 07_ | 0 | 0 | 0 | 0 | 0 | 0 | 0 | P |  | 21 | Zednické výpomoci začištění prostupů rozvodů topného média
| 07 | 94 | Lešení a stavební výtahy |  |  |  |  | 0 | 0 | 0 | 0 |  | 0.3552 | [10 empty] | 07 | [7 empty] | 0 | 0 | 0
324 | 07 | 941955003R00 | Lešení lehké pomocné, výška podlahy do 2,5 m | m2 | 60 | 0 | 21 | 0 | 0 | 0 | 0 | 0.00592 | 0.3552 | RTS I / 2025 | 0 |  | 0 | 0 | 0 | 0 | 0 | 0 | 0 | 07 | 0 | 0 | 0 | 21 | 0 | 0 | 1 |  |  |  | 0 | 0 | 0 | 94_ | 07_9_ | 07_ | 0 | 0 | 0 | 0.3552 | 0 | 0 | 0 | P | 94 | 21 | Lešení lehké pomocné, výška podlahy do 2,5 m
| 07 | 954VD | Dokončovací konstrukce a práce |  |  |  |  | 0 | 0 | 0 | 0 |  | 0 | [10 empty] | 07 | [7 empty] | 0 | 0 | 0
325 | 07 | 954310VD | Vyčištění prostoru kotelny (podlaha, stěny, strop) před nátěrem podlahy a výmalbou | kpl | 1 | 0 | 21 | 0 | 0 | 0 | 0 | 0 | 0 | RTS I / 2025 | 0 |  | 0 | 0 | 0 | 0 | 0 | 0 | 0 | 07 | 0 | 0 | 0 | 21 | 0 | 0 | 1 |  |  |  | 0 | 0 | 0 | 954VD_ | 07_9_ | 07_ | 0 | 0 | 0 | 0 | 0 | 0 | 0 | P |  | 21 | Vyčištění prostoru kotelny (podlaha, stěny, strop) před nátěrem podlahy a výmalbou
| 07 | 96 | Bourání konstrukcí |  |  |  |  | 0 | 0 | 0 | 0 |  | 2.4 | [10 empty] | 07 | [7 empty] | 0 | 0 | 0
326 | 07 | 961100015RA0 | Bourání základů z betonu prostého - základy pod ohřívače vody | m3 | 1.2 | 0 | 21 | 0 | 0 | 0 | 0 | 2 | 2.4 | RTS I / 2025 | 0 |  | 0 | 0 | 0 | 0 | 0 | 0 | 0 | 07 | 0 | 0 | 0 | 21 | 0 | 0 | 1 |  |  |  | 0 | 0 | 0 | 96_ | 07_9_ | 07_ | 0 | 0 | 0 | 2.4 | 0 | 0 | 0 | P | 96 | 21 | Bourání základů z betonu prostého - základy pod ohřívače vody
327 | 07 | 968071126R00 | Vyvěšení kovových křídel dveří nad 2 m2 - dveře do technické místnoati | kus | 1 | 0 | 21 | 0 | 0 | 0 | 0 | 0 | 0 | RTS I / 2025 | 0 |  | 0 | 0 | 0 | 0 | 0 | 0 | 0 | 07 | 0 | 0 | 0 | 21 | 0 | 0 | 1 |  |  |  | 0 | 0 | 0 | 96_ | 07_9_ | 07_ | 0 | 0 | 0 | 0 | 0 | 0 | 0 | P | 96 | 21 | Vyvěšení kovových křídel dveří nad 2 m2 - dveře do technické místnoati
| 07 | 97 | Prorážení otvorů a ostatní bourací práce |  |  |  |  | 0 | 0 | 0 | 0 |  | 1.3753 | [10 empty] | 07 | [7 empty] | 0 | 0 | 0
328 | 07 | 900200VD | Zednické výpomoci - ostatní nespecifikované průrazy potrubí ÚT stěnou | kpl | 1 | 0 | 21 | 0 | 0 | 0 | 0 | 0 | 0 | RTS I / 2025 | 0 |  | 0 | 0 | 0 | 0 | 0 | 0 | 0 | 07 | 0 | 0 | 0 | 21 | 0 | 0 | 1 |  |  |  | 0 | 0 | 0 | 97_ | 07_9_ | 07_ | 0 | 0 | 0 | 0 | 0 | 0 | 0 | P | 97 | 21 | Zednické výpomoci - ostatní nespecifikované průrazy potrubí ÚT stěnou
329 | 07 | 971033561R00 | Vybourání otv. zeď cihel. pl.1 m2, tl.60 cm, MVC - otvory do komínového tělesa pro osazení komínových hložek | m3 | 0.72 | 0 | 21 | 0 | 0 | 0 | 0 | 1.8018 | 1.2973 | RTS I / 2025 | 0 |  | 0 | 0 | 0 | 0 | 0 | 0 | 0 | 07 | 0 | 0 | 0 | 21 | 0 | 0 | 1 |  |  |  | 0 | 0 | 0 | 97_ | 07_9_ | 07_ | 0 | 0 | 0 | 1.2973 | 0 | 0 | 0 | P | 97 | 21 | Vybourání otv. zeď cihel. pl.1 m2, tl.60 cm, MVC - otvory do komínového tělesa pro osazení komínových hložek
330 | 07 | 970031160R00 | Vrtání jádrové do zdiva cihelného do D 160 mm - prostupy potrubí ÚT s tepelnoi izolaci stěnami | m | 1.8 | 0 | 21 | 0 | 0 | 0 | 0 | 0.03821 | 0.068778 | RTS I / 2025 | 0 |  | 0 | 0 | 0 | 0 | 0 | 0 | 0 | 07 | 0 | 0 | 0 | 21 | 0 | 0 | 1 |  |  |  | 0 | 0 | 0 | 97_ | 07_9_ | 07_ | 0 | 0 | 0 | 0.068778 | 0 | 0 | 0 | P | 97 | 21 | Vrtání jádrové do zdiva cihelného do D 160 mm - prostupy potrubí ÚT s tepelnoi izolaci stěnami
331 | 07 | 970031100R00 | Vrtání jádrové do zdiva cihelného do D 100 mm - prostupy potrubí ÚT s tepelnoi izolaci stěnami | m | 0.45 | 0 | 21 | 0 | 0 | 0 | 0 | 0.01555 | 0.0069975 | RTS I / 2025 | 0 |  | 0 | 0 | 0 | 0 | 0 | 0 | 0 | 07 | 0 | 0 | 0 | 21 | 0 | 0 | 1 |  |  |  | 0 | 0 | 0 | 97_ | 07_9_ | 07_ | 0 | 0 | 0 | 0.0069975 | 0 | 0 | 0 | P | 97 | 21 | Vrtání jádrové do zdiva cihelného do D 100 mm - prostupy potrubí ÚT s tepelnoi izolaci stěnami
332 | 07 | 970033160R00 | Příp. za jádr. vrt. ve H nad 1,5m cihel do D 160mm | m | 1.8 | 0 | 21 | 0 | 0 | 0 | 0 | 0.00089 | 0.001602 | RTS I / 2025 | 0 |  | 0 | 0 | 0 | 0 | 0 | 0 | 0 | 07 | 0 | 0 | 0 | 21 | 0 | 0 | 1 |  |  |  | 0 | 0 | 0 | 97_ | 07_9_ | 07_ | 0 | 0 | 0 | 0.001602 | 0 | 0 | 0 | P | 97 | 21 | Příp. za jádr. vrt. ve H nad 1,5m cihel do D 160mm
333 | 07 | 970033100R00 | Příp. za jádr. vrt. ve H nad 1,5m cihel do D 100mm | m | 0.45 | 0 | 21 | 0 | 0 | 0 | 0 | 0.00134 | 0.000603 | RTS I / 2025 | 0 |  | 0 | 0 | 0 | 0 | 0 | 0 | 0 | 07 | 0 | 0 | 0 | 21 | 0 | 0 | 1 |  |  |  | 0 | 0 | 0 | 97_ | 07_9_ | 07_ | 0 | 0 | 0 | 0.000603 | 0 | 0 | 0 | P | 97 | 21 | Příp. za jádr. vrt. ve H nad 1,5m cihel do D 100mm
| 07 | 998VD | Přesun hmot |  |  |  |  | 0 | 0 | 0 | 0 |  | 0 | [10 empty] | 07 | [7 empty] | 0 | 0 | 0
334 | 07 | 998200VD | Odvoz demontovaného zařízení (potrubí, armatury) do sběrných surovin | kpl | 1 | 0 | 21 | 0 | 0 | 0 | 0 | 0 | 0 | RTS I / 2025 | 0 |  | 0 | 0 | 0 | 0 | 0 | 0 | 0 | 07 | 0 | 0 | 0 | 21 | 0 | 0 | 1 |  |  |  | 0 | 0 | 0 | 998VD_ | 07_9_ | 07_ | 0 | 0 | 0 | 0 | 0 | 0 | 0 | P |  | 21 | Odvoz demontovaného zařízení (potrubí, armatury) do sběrných surovin
335 | 07 | 998201VD | Odvoz demontované tepelné izolace na skládku, uskladnění, poplatek | kpl | 1 | 0 | 21 | 0 | 0 | 0 | 0 | 0 | 0 | RTS I / 2025 | 0 |  | 0 | 0 | 0 | 0 | 0 | 0 | 0 | 07 | 0 | 0 | 0 | 21 | 0 | 0 | 1 |  |  |  | 0 | 0 | 0 | 998VD_ | 07_9_ | 07_ | 0 | 0 | 0 | 0 | 0 | 0 | 0 | P |  | 21 | Odvoz demontované tepelné izolace na skládku, uskladnění, poplatek
| 07 | S | Přesuny sutí |  |  |  |  | 0 | 0 | 0 | 0 |  | 0 | [10 empty] | 07 | [7 empty] | 0 | 0 | 0
336 | 07 | 979011111R00 | Svislá doprava suti a vybour. hmot za 2.NP a 1.PP | t | 3.8 | 0 | 21 | 0 | 0 | 0 | 0 | 0 | 0 | RTS I / 2025 | 0 |  | 0 | 0 | 0 | 0 | 0 | 0 | 0 | 07 | 0 | 0 | 0 | 21 | 0 | 0 | 5 |  |  |  | 0 | 0 | 0 | S_ | 07_9_ | 07_ | 0 | 0 | 0 | 0 | 0 | 0 | 0 | P |  | 21 | Svislá doprava suti a vybour. hmot za 2.NP a 1.PP
337 | 07 | 979081111R00 | Odvoz suti a vybour. hmot na skládku do 1 km | t | 3.8 | 0 | 21 | 0 | 0 | 0 | 0 | 0 | 0 | RTS I / 2025 | 0 |  | 0 | 0 | 0 | 0 | 0 | 0 | 0 | 07 | 0 | 0 | 0 | 21 | 0 | 0 | 5 |  |  |  | 0 | 0 | 0 | S_ | 07_9_ | 07_ | 0 | 0 | 0 | 0 | 0 | 0 | 0 | P |  | 21 | Odvoz suti a vybour. hmot na skládku do 1 km
338 | 07 | 979081121R00 | Příplatek k odvozu za každý další 1 km - 10 km | t | 38 | 0 | 21 | 0 | 0 | 0 | 0 | 0 | 0 | RTS I / 2025 | 0 |  | 0 | 0 | 0 | 0 | 0 | 0 | 0 | 07 | 0 | 0 | 0 | 21 | 0 | 0 | 5 |  |  |  | 0 | 0 | 0 | S_ | 07_9_ | 07_ | 0 | 0 | 0 | 0 | 0 | 0 | 0 | P |  | 21 | Příplatek k odvozu za každý další 1 km - 10 km
339 | 07 | 979086213R00 | Nakládání vybouraných hmot na dopravní prostředek | t | 3.8 | 0 | 21 | 0 | 0 | 0 | 0 | 0 | 0 | RTS I / 2025 | 0 |  | 0 | 0 | 0 | 0 | 0 | 0 | 0 | 07 | 0 | 0 | 0 | 21 | 0 | 0 | 5 |  |  |  | 0 | 0 | 0 | S_ | 07_9_ | 07_ | 0 | 0 | 0 | 0 | 0 | 0 | 0 | P |  | 21 | Nakládání vybouraných hmot na dopravní prostředek
340 | 07 | 979990107R00 | Poplatek za uložení suti - směs betonu, cihel, dřeva, skupina odpadu 170904 | t | 3.8 | 0 | 21 | 0 | 0 | 0 | 0 | 0 | 0 | RTS I / 2025 | 0 |  | 0 | 0 | 0 | 0 | 0 | 0 | 0 | 07 | 0 | 0 | 0 | 21 | 0 | 0 | 5 |  |  |  | 0 | 0 | 0 | S_ | 07_9_ | 07_ | 0 | 0 | 0 | 0 | 0 | 0 | 0 | P |  | 21 | Poplatek za uložení suti - směs betonu, cihel, dřeva, skupina odpadu 170904
| 07 | M | Ostatní materiál |  |  |  |  | 0 | 0 | 0 | 0 |  | 0.08259 | [10 empty] | 07 | [7 empty] | 0 | 0 | 0
341 | 07 | 55345553 | Dveře požární 1kř.-45 min EI 45 DP1 90x197 cm - nové dveře do místnosti baterek | kus | 1 | 0 | 21 | 0 | 0 | 0 | 0 | 0.08 | 0.08 | RTS I / 2025 | 0 |  | 0 | 0 | 0 | 0 | 0 | 0 | 0 | 07 | 0 | 0 | 0 | 21 | 0 | 0 | 0 |  |  |  | 0 | 0 | 0 | Z99999_ | 07_Z_ | 07_ | 0 | 0 | 0 | 0.08 | 0 | 0 | 0 | M |  | 21 | Dveře požární 1kř.-45 min EI 45 DP1 90x197 cm - nové dveře do místnosti baterek
342 | 07 | 54917265 | Zavírač dveří hydraulický - požární dveře | kus | 1 | 0 | 21 | 0 | 0 | 0 | 0 | 0.00259 | 0.00259 | RTS I / 2025 | 0 |  | 0 | 0 | 0 | 0 | 0 | 0 | 0 | 07 | 0 | 0 | 0 | 21 | 0 | 0 | 0 |  |  |  | 0 | 0 | 0 | Z99999_ | 07_Z_ | 07_ | 0 | 0 | 0 | 0.00259 | 0 | 0 | 0 | M |  | 21 | Zavírač dveří hydraulický - požární dveře
| 08 |  | Související práce a činnosti |  |  |  |  | 0 | 0 | 0 | 0 |  | 0
| 08 | 911VD | Ostatní související práce a činnosti |  |  |  |  | 0 | 0 | 0 | 0 |  | 0 | [10 empty] | 08 | [7 empty] | 0 | 0 | 0
343 | 08 | 911600VD | Revize, zkoušky, uvedení do provozu | kpl | 1 | 0 | 21 | 0 | 0 | 0 | 0 | 0 | 0 | RTS I / 2025 | 0 |  | 0 | 0 | 0 | 0 | 0 | 0 | 0 | 08 | 0 | 0 | 0 | 21 | 0 | 0 | 1 |  |  |  | 0 | 0 | 0 | 911VD_ | 08_9_ | 08_ | 0 | 0 | 0 | 0 | 0 | 0 | 0 | P |  | 21 | Revize, zkoušky, uvedení do provozu
344 | 08 | 911650VD | Projektová dokumentace skutečného stavu | kpl | 1 | 0 | 21 | 0 | 0 | 0 | 0 | 0 | 0 | RTS I / 2025 | 0 |  | 0 | 0 | 0 | 0 | 0 | 0 | 0 | 08 | 0 | 0 | 0 | 21 | 0 | 0 | 1 |  |  |  | 0 | 0 | 0 | 911VD_ | 08_9_ | 08_ | 0 | 0 | 0 | 0 | 0 | 0 | 0 | P |  | 21 | Projektová dokumentace skutečného stavu
345 | 08 | 911660VD | Zpracování revizní knihy kotlů, provozní řád kotelny | kpl | 1 | 0 | 21 | 0 | 0 | 0 | 0 | 0 | 0 | RTS I / 2025 | 0 |  | 0 | 0 | 0 | 0 | 0 | 0 | 0 | 08 | 0 | 0 | 0 | 21 | 0 | 0 | 1 |  |  |  | 0 | 0 | 0 | 911VD_ | 08_9_ | 08_ | 0 | 0 | 0 | 0 | 0 | 0 | 0 | P |  | 21 | Zpracování revizní knihy kotlů, provozní řád kotelny
346 | 08 | 911670VD | Ostatní souv.práce-koordinace,IČ, provozní vlivy, KD, dokumentace pro předání (2% ze ZRN) | kpl | 1 | 0 | 21 | 0 | 0 | 0 | 0 | 0 | 0 | RTS I / 2025 | 0 |  | 0 | 0 | 0 | 0 | 0 | 0 | 0 | 08 | 0 | 0 | 0 | 21 | 0 | 0 | 1 |  |  |  | 0 | 0 | 0 | 911VD_ | 08_9_ | 08_ | 0 | 0 | 0 | 0 | 0 | 0 | 0 | P |  | 21 | Ostatní souv.práce-koordinace,IČ, provozní vlivy, KD, dokumentace pro předání (2% ze ZRN)
347 | 08 | 911680VD | Inženýrská činnost spojená s připojení KGJ do sítě | kpl | 1 | 0 | 21 | 0 | 0 | 0 | 0 | 0 | 0 | RTS I / 2025 | 0 |  | 0 | 0 | 0 | 0 | 0 | 0 | 0 | 08 | 0 | 0 | 0 | 21 | 0 | 0 | 1 |  |  |  | 0 | 0 | 0 | 911VD_ | 08_9_ | 08_ | 0 | 0 | 0 | 0 | 0 | 0 | 0 | P |  | 21 | Inženýrská činnost spojená s připojení KGJ do sítě
[8 empty] | Celkem: |  | 0 | 0
Poznámka:

## VORN (hidden)
Vedlejší a ostatní rozpočtové náklady
Název stavby: | Energetické úspory a využití OZE na budově ZŠ a Gymnázia Konice | Objednatel: |  |  | IČO/DIČ:
Druh stavby: | D1 - Rekonstrukce zdroje tepla | Projektant: | HEGAs, s.r.o., Kaštanová 182, 739 61 Třinec |  | IČO/DIČ: | 60774410/CZ60774410
Lokalita: | ZŠ a Gymnázium města Konice | Zhotovitel: |  |  | IČO/DIČ:
Začátek výstavby: |  | Konec výstavby: |  |  | Položek: | 347
JKSO: |  | Zpracoval: | Ing. Kawulok |  | Datum: | 23.04.2025
Vedlejší rozpočtové náklady VRN
Doplňkové náklady DN |  |  | Kč | % | Základna | Kč
Práce přesčas |  |  | 0 |  |  | 0
Bez pevné podl. |  |  | 0 |  |  | 0
Kulturní památka |  |  | 0 |  |  | 0
Celkem DN | [5 empty] | 0
Náklady na umístění stavby (NUS) |  |  | Kč | % | Základna | Kč
Zařízení staveniště |  |  |  | 1.5 | 0 | 0
Mimostav. doprava |  |  | 0 |  |  | 0
Územní vlivy |  |  | 0 |  |  | 0
Provozní vlivy |  |  | 0 |  |  | 0
Ostatní |  |  | 0 |  |  | 0
NUS z rozpočtu |  |  | 0 |  |  | 0
Celkem NUS | [5 empty] | 0
Celkem VRN |  |  | 0
Ostatní rozpočtové náklady ORN
Ostatní rozpočtové náklady (ORN) |  |  | Kč | % | Základna | Kč
|  |  | 0 |  |  | 0
Celkem ORN | [5 empty] | 0