## Rekapitulace stavby
Export Komplet | [27 empty] | 2.0 | ZAMOK |  |  |  |  | False | False | {9def171a-45fe-4516-aaf5-26ef2446b6e1}
[33 empty] | 0,01 | 21
[33 empty] | 0,01 | 12
|  | REKAPITULACE STAVBY | [17 empty] | v --- níže se nacházejí doplnkové a pomocné údaje k sestavám --- v | [11 empty] | Návod na vyplnění | 0,001
|  | Kód: |  |  |  |  | POD_HBITOVNI | [24 empty] | Měnit lze pouze buňky se žlutým podbarvením! 1) na prvním listu Rekapitulace stavby vyplňte v sestavě a) Souhrnný list - údaje o Uchazeči (přenesou se do ostatních sestav i v jiných listech) b) Rekapitulace objektů - potřebné Ostatní náklady 2) na vybraných listech vyplňte v sestavě a) Krycí list - údaje o Uchazeči, pokud se liší od údajů o Uchazeči na Souhrnném listu (údaje se přenesou do ostatních sestav v daném listu) b) Rekapitulace rozpočtu - potřebné Ostatní náklady c) Celkové náklady za stavbu - ceny u položek - množství, pokud má žluté podbarvení - a v případě potřeby poznámku (ta je ve skrytém sloupci) | 0,01
|  | Stavba: |  |  |  |  | PODIVÍN – ul. Hřbitovní, dopravní a technická infrastruktura, SO 301 – KANALIZACE, SO 302 - VODOVOD | [25 empty] | 0,01
|  | KSO: |  |  |  |  | 827 | [8 empty] | CC-CZ: |  | 222 | [14 empty] | 0,01
|  | Místo: |  |  |  |  | Podivín | [8 empty] | Datum: |  | 10. 11. 2025 | [14 empty] | 0,01
|  | CZ-CPV: |  |  |  |  | 45000000-7 | [8 empty] | CZ-CPA: |  | 42.21.22 | [14 empty] | 0,01
|  | Zadavatel: | [13 empty] | IČ: |  | 00283495 | [14 empty] | 0,01
|  |  | Město Podivín | [12 empty] | DIČ: | [16 empty] | 0,01
0,01
|  | Uchazeč: | [13 empty] | IČ: |  | Vyplň údaj | [14 empty] | 0,01
|  |  | Vyplň údaj | [12 empty] | DIČ: |  | Vyplň údaj | [14 empty] | 0,01
False
|  | Projektant: | [13 empty] | IČ: |  | 29319706 | [14 empty] | False
|  |  | Projekce inženýrských sítí s.r.o. | [12 empty] | DIČ: | [16 empty] | True
0,01
|  | Zpracovatel: | [13 empty] | IČ: |  | 29319706 | [14 empty] | 0,01
|  |  | Projekce inženýrských sítí s.r.o. | [12 empty] | DIČ: | [16 empty] | True
Poznámka:
|  | Cena bez DPH | [13 empty] | 0
[8 empty] | Sazba daně |  |  | Základ daně |  |  |  |  | Výše daně
|  | DPH |  | základní |  |  |  | 21% |  |  | 0 |  |  |  |  | 0
|  |  |  | snížená |  |  |  | 12% |  |  | 0 |  |  |  |  | 0
|  |  |  | zákl. přenesená |  |  |  | 21% |  |  | 0 |  |  |  |  | 0
|  |  |  | sníž. přenesená |  |  |  | 12% |  |  | 0 |  |  |  |  | 0
|  |  |  | nulová |  |  |  | 0% |  |  | 0 |  |  |  |  | 0
|  | Cena s DPH | [6 empty] | v |  |  | CZK |  |  |  | 0
|  | Projektant | [11 empty] | Zpracovatel
|  | Datum a podpis: | [7 empty] | Razítko |  |  |  | Datum a podpis: |  |  | Razítko
|  | Objednavatel | [11 empty] | Uchazeč
|  | Datum a podpis: | [7 empty] | Razítko |  |  |  | Datum a podpis: |  |  | Razítko
REKAPITULACE OBJEKTŮ STAVBY A SOUPISŮ PRACÍ
| Kód: | [6 empty] | POD_HBITOVNI
| Stavba: | [6 empty] | PODIVÍN – ul. Hřbitovní, dopravní a technická infrastruktura, SO 301 – KANALIZACE, SO 302 - VODOVOD
| Místo: | [6 empty] | Podivín | [6 empty] | Datum: |  | 10. 11. 2025
| Zadavatel: | [6 empty] | Město Podivín | [6 empty] | Projektant: |  | Projekce inženýrských sítí s.r.o. |  |  | Informatívní údaje z listů zakázek
| Uchazeč: | [13 empty] | Zpracovatel: |  | Projekce inženýrských sítí s.r.o.
| Kód |  |  |  | Popis | [7 empty] | Cena bez DPH [CZK] |  |  |  |  | Cena s DPH [CZK] | Typ | z toho Ostat. náklady [CZK] | DPH [CZK] | Normohodiny [h] | DPH základní [CZK] | DPH snížená [CZK] | DPH základní přenesená [CZK] | DPH snížená přenesená [CZK] | Základna DPH základní | Základna DPH snížená | Základna DPH zákl. přenesená | Základna DPH sníž. přenesená | Základna DPH nulová
| Náklady z rozpočtů | [11 empty] | 0 |  |  |  |  | 0 |  | 0 | 0 | 0 | 0 | 0 | 0 | 0 | 0 | 0 | 0 | 0 | 0 |  | D | 0 | ###NOIMPORT### | IMPORT | {9def171a-45fe-4516-aaf5-26ef2446b6e1} | {00000000-0000-0000-0000-000000000000} | 827
/ |  | SO 301 |  |  |  | KANALIZACE | [6 empty] | 0 |  |  |  |  | 0 | STA | 0 | 0 | 0 | 0 | 0 | 0 | 0 | 0 | 0 | 0 | 0 | 0 |  |  | 1 |  | IMPORT | {d3deb5ac-0a6d-41d3-b426-f22e78f100ce} | {9def171a-45fe-4516-aaf5-26ef2446b6e1} | 827 21 | 2
/ |  | SO 302 |  |  |  | VODOVOD | [6 empty] | 0 |  |  |  |  | 0 | STA | 0 | 0 | 0 | 0 | 0 | 0 | 0 | 0 | 0 | 0 | 0 | 0 |  |  | 1 |  | IMPORT | {5ce29148-ae3a-4fed-8168-cf57c679b8e1} | {9def171a-45fe-4516-aaf5-26ef2446b6e1} | 827 13 | 2
/ |  | VRN |  |  |  | Vedlejší rozpočtové náklady | [6 empty] | 0 |  |  |  |  | 0 | STA | 0 | 0 | 0 | 0 | 0 | 0 | 0 | 0 | 0 | 0 | 0 | 0 |  |  | 1 |  | IMPORT | {4fc5bb0f-02b6-4b16-9c9f-a69e808cd14c} | {9def171a-45fe-4516-aaf5-26ef2446b6e1} | 827 | 2

## SO 301 - KANALIZACE
{d3deb5ac-0a6d-41d3-b426-f22e78f100ce}
2
| KRYCÍ LIST SOUPISU PRACÍ | [7 empty] | v --- níže se nacházejí doplnkové a pomocné údaje k sestavám --- v | [8 empty] | False
Stavba:
PODIVÍN – ul. Hřbitovní, dopravní a technická infrastruktura, SO 301 – KANALIZACE, SO 302 - VODOVOD
Objekt:
SO 301 - KANALIZACE
| KSO: |  | 827 21 |  |  | CC-CZ: | 222311
| Místo: |  | Podivín |  |  | Datum: | 10. 11. 2025
| CZ-CPV: |  | 45000000-7 |  |  | CZ-CPA: | 42.21.22
| Zadavatel: |  |  |  |  | IČ: | 00283495
|  | Město Podivín |  |  |  | DIČ:
| Uchazeč: |  |  |  |  | IČ: | Vyplň údaj
|  | Vyplň údaj |  |  |  | DIČ: | Vyplň údaj
| Projektant: |  |  |  |  | IČ: | 29319706
|  | Projekce inženýrských sítí s.r.o. |  |  |  | DIČ:
| Zpracovatel: |  |  |  |  | IČ: | 29319706
|  | Projekce inženýrských sítí s.r.o. |  |  |  | DIČ:
Poznámka:
| Cena bez DPH | [5 empty] | 0
|  |  | Základ daně |  |  | Sazba daně | Výše daně
| DPH | základní | 0 |  |  | 21% | 0
|  | snížená | 0 |  |  | 12% | 0
|  | zákl. přenesená | 0 |  |  | 21% | 0
|  | sníž. přenesená | 0 |  |  | 12% | 0
|  | nulová | 0 |  |  | 0% | 0
| Cena s DPH |  |  | v | CZK |  | 0
| Projektant |  |  | Zpracovatel
| Datum a podpis: |  | Razítko | Datum a podpis: |  |  | Razítko
| Objednavatel |  |  | Uchazeč
| Datum a podpis: |  | Razítko | Datum a podpis: |  |  | Razítko
REKAPITULACE ČLENĚNÍ SOUPISU PRACÍ
Stavba:
PODIVÍN – ul. Hřbitovní, dopravní a technická infrastruktura, SO 301 – KANALIZACE, SO 302 - VODOVOD
Objekt:
SO 301 - KANALIZACE
Místo: |  |  | Podivín |  |  | Datum: | 10. 11. 2025
Zadavatel: |  |  | Město Podivín |  |  | Projektant: | Projekce inženýrských sítí s.r.o.
Uchazeč: |  |  | Vyplň údaj |  |  | Zpracovatel: | Projekce inženýrských sítí s.r.o.
Kód dílu - Popis | [6 empty] | Cena celkem [CZK]
Náklady ze soupisu prací | [6 empty] | 0 | [11 empty] | -1
| HSV - Práce a dodávky HSV | [5 empty] | 0
| 1 - Zemní práce | [5 empty] | 0
| 2 - Zakládání | [5 empty] | 0
| 4 - Vodorovné konstrukce | [5 empty] | 0
| 5 - Komunikace pozemní | [5 empty] | 0
| 8 - Trubní vedení | [5 empty] | 0
| 9 - Ostatní konstrukce a práce-bourání | [5 empty] | 0
| 99 - Přesun hmot | [5 empty] | 0
| 997 - Přesun sutě | [5 empty] | 0
| 998 - Přesun hmot | [5 empty] | 0
SOUPIS PRACÍ
Stavba:
PODIVÍN – ul. Hřbitovní, dopravní a technická infrastruktura, SO 301 – KANALIZACE, SO 302 - VODOVOD
Objekt:
SO 301 - KANALIZACE
Místo: |  |  | Podivín |  |  | Datum: | 10. 11. 2025
Zadavatel: |  |  | Město Podivín |  |  | Projektant: | Projekce inženýrských sítí s.r.o.
Uchazeč: |  |  | Vyplň údaj |  |  | Zpracovatel: | Projekce inženýrských sítí s.r.o.
PČ | Typ | Kód | Popis | MJ | Množství | J.cena [CZK] | Cena celkem [CZK] | Cenová soustava |  | DPH | J. Nh [h] | Nh celkem [h] | J. hmotnost [t] | Hmotnost celkem [t] | J. suť [t] | Suť Celkem [t]
Náklady soupisu celkem | [6 empty] | 0 |  |  |  |  | 0 |  | 2807.0102 |  | 257.53 |  | D | -1 | [10 empty] | 0
| D | HSV | Práce a dodávky HSV |  |  |  | 0 |  |  |  |  | 0 |  | 2807.0102 |  | 257.53 | 1 | D | 0 |  |  |  | ROZPOCET | [6 empty] | 0
| D | 1 | Zemní práce |  |  |  | 0 |  |  |  |  | 0 |  | 2638.7164 |  | 257.53 | 1 | D | 1 |  |  |  | ROZPOCET | [6 empty] | 0
1 | K | 113107223 | Odstranění podkladu z kameniva drceného tl přes 200 do 300 mm strojně pl přes 200 m2 | m2 | 417.3 |  | 0 | CS ÚRS |  | základní |  | 0 | 0 | 0 | 0.44 | 183.612 | 4 | K | 2 |  |  |  | ROZPOCET | 0 | 0 | 0 | 0 | 0 | 1 | 0 | 4 | 1428109639
| VV |  | (1,00*1,00*5)+(2,00*1,00*6)+(3,00*1,00*3) "nad odbočkami pro kanalizační přípojky" |  | 26 | [12 empty] | VV | 2 | 2 | True | 0 | ROZPOCET
| VV |  | 301,00*1,30 "v celé trase stoky N" |  | 391.3 | [12 empty] | VV | 2 | 2 | True | 0 | ROZPOCET
| VV |  | Součet |  | 417.3 | [12 empty] | VV | 2 | 4 | True | 1 | ROZPOCET
2 | K | 113107242 | Odstranění asf.recyklátu tl přes 50 do 100 mm strojně pl přes 200 m2 | m2 | 239.2 |  | 0 | CS ÚRS |  | základní |  | 0 | 0 | 0 | 0.22 | 52.624 | 4 | K | 2 |  |  |  | ROZPOCET | 0 | 0 | 0 | 0 | 0 | 1 | 0 | 4 | 51831992
| VV |  | 184,00*1,30 |  | 239.2 | [12 empty] | VV | 2 | 2 | True | 1 | ROZPOCET
3 | K | 113107344 | Odstranění vrstev živičných tl přes 150 do 200 mm strojně pl do 50 m2 | m2 | 47.32 |  | 0 | CS ÚRS |  | základní |  | 0 | 0 | 0 | 0.45 | 21.294 | 4 | K | 2 |  |  |  | ROZPOCET | 0 | 0 | 0 | 0 | 0 | 1 | 0 | 4 | 1818501948
| VV |  | 36,40*1,30 "asfaltové vozovky" |  | 47.32 | [12 empty] | VV | 2 | 2 | True | 1 | ROZPOCET
4 | K | 115101201 | Čerpání vody na dopravní výšku do 10 m průměrný přítok do 500 l/min | hod | 432 |  | 0 | CS ÚRS |  | základní |  | 0 | 3e-05 | 0.01296 | 0 | 0 | 4 | K | 2 |  |  |  | ROZPOCET | 0 | 0 | 0 | 0 | 0 | 1 | 0 | 4 | -324897141
| VV |  | 24*18 "18 dnů" |  | 432 | [12 empty] | VV | 2 | 2 | True | 1 | ROZPOCET
5 | K | 115101301 | Pohotovost čerpací soupravy pro dopravní výšku do 10 m přítok do 500 l/min | den | 18 |  | 0 | CS ÚRS |  | základní |  | 0 | 0 | 0 | 0 | 0 | 4 | K | 2 |  |  |  | ROZPOCET | 0 | 0 | 0 | 0 | 0 | 1 | 0 | 4 | -760746364
| VV |  | 18 |  | 18 | [12 empty] | VV | 2 | 2 | True | 1 | ROZPOCET
6 | K | 119001405 | Dočasné zajištění potrubí z PE DN do 200 mm | m | 7.8 |  | 0 | CS ÚRS |  | základní |  | 0 | 0.0369 | 0.28782 | 0 | 0 | 4 | K | 2 |  |  |  | ROZPOCET | 0 | 0 | 0 | 0 | 0 | 1 | 0 | 4 | 2040095457
| VV |  | 1,30*6 "křížení s vodovodními přípojkami a plynovodem" |  | 7.8 | [12 empty] | VV | 2 | 2 | True | 1 | ROZPOCET
7 | K | 119001421 | Dočasné zajištění kabelů a kabelových tratí ze 3 volně ložených kabelů | m | 15.6 |  | 0 | CS ÚRS |  | základní |  | 0 | 0.0369 | 0.57564 | 0 | 0 | 4 | K | 2 |  |  |  | ROZPOCET | 0 | 0 | 0 | 0 | 0 | 1 | 0 | 4 | -621809066
| VV |  | 1,30*12 "křížení se silovými a slaboproudými kabely" |  | 15.6 | [12 empty] | VV | 2 | 2 | True | 1 | ROZPOCET
8 | K | 129001101 | Příplatek za ztížení odkopávky nebo prokopávky v blízkosti inženýrských sítí | m3 | 117 |  | 0 | CS ÚRS |  | základní |  | 0 | 0 | 0 | 0 | 0 | 4 | K | 2 |  |  |  | ROZPOCET | 0 | 0 | 0 | 0 | 0 | 1 | 0 | 4 | 163818996
| VV |  | 2,50*2,00*1,30*18 |  | 117 | [12 empty] | VV | 2 | 2 | True | 1 | ROZPOCET
9 | K | 132254206 | Hloubení zapažených rýh š do 2000 mm v hornině třídy těžitelnosti I skupiny 3 objem do 5000 m3 | m3 | 1458.72 |  | 0 | CS ÚRS |  | základní |  | 0 | 0 | 0 | 0 | 0 | 4 | K | 2 |  |  |  | ROZPOCET | 0 | 0 | 0 | 0 | 0 | 1 | 0 | 4 | -1994854256
| VV |  | 18,00*1,00*2,00 "odbočky pro kanalizační přípojky_stoka N-1" |  | 36 | [12 empty] | VV | 2 | 2 | True | 0 | ROZPOCET
| VV |  | 190,08 "stoka N-1 _ viz. kubaturové listy" |  | 190.08 | [12 empty] | VV | 2 | 2 | True | 0 | ROZPOCET
| VV |  | 82,50*1,00*2,50 "odbočky pro kanalizační přípojky_stoka N" |  | 206.25 | [12 empty] | VV | 2 | 2 | True | 0 | ROZPOCET
| VV |  | 1026,39 "stoka N_viz. kubaturové listy" |  | 1026.39 | [12 empty] | VV | 2 | 2 | True | 0 | ROZPOCET
| VV |  | Součet |  | 1458.72 | [12 empty] | VV | 2 | 4 | True | 1 | ROZPOCET
10 | K | 151811132 | Osazení pažicího boxu hl výkopu do 4 m š přes 1,2 do 2,5 m | m2 | 2220.44 |  | 0 | CS ÚRS |  | základní |  | 0 | 0.00059 | 1.3101 | 0 | 0 | 4 | K | 2 |  |  |  | ROZPOCET | 0 | 0 | 0 | 0 | 0 | 1 | 0 | 4 | -1287086178
| VV |  | 18,00*2,00*2 "odbočky pro kanalizační přípojky_stoka N-1" |  | 72 | [12 empty] | VV | 2 | 2 | True | 0 | ROZPOCET
| VV |  | 82,50*2,50*2 "odbočky pro kanalizační přípojky_stoka N" |  | 412.5 | [12 empty] | VV | 2 | 2 | True | 0 | ROZPOCET
| VV |  | 275,34 "viz. kubaturové listy_stoka N-1" |  | 275.34 | [12 empty] | VV | 2 | 2 | True | 0 | ROZPOCET
| VV |  | 1460,60 "viz. kubaturové listy_stoka N" |  | 1460.6 | [12 empty] | VV | 2 | 2 | True | 0 | ROZPOCET
| VV |  | Součet |  | 2220.44 | [12 empty] | VV | 2 | 4 | True | 1 | ROZPOCET
11 | K | 151811142 | Osazení pažicího boxu hl výkopu do 6 m š přes 1,2 do 2,5 m | m2 | 714.09 |  | 0 | CS ÚRS |  | základní |  | 0 | 0.00063 | 0.44988 | 0 | 0 | 4 | K | 2 |  |  |  | ROZPOCET | 0 | 0 | 0 | 0 | 0 | 1 | 0 | 4 | -322898954
| VV |  | 714,09 "viz. kubaturové listy" |  | 714.09 | [12 empty] | VV | 2 | 2 | True | 1 | ROZPOCET
12 | K | 151811232 | Odstranění pažicího boxu hl výkopu do 4 m š přes 1,2 do 2,5 m | m2 | 2220.44 |  | 0 | CS ÚRS |  | základní |  | 0 | 0 | 0 | 0 | 0 | 4 | K | 2 |  |  |  | ROZPOCET | 0 | 0 | 0 | 0 | 0 | 1 | 0 | 4 | -228389579
| VV |  | 18,00*2,00*2 "odbočky pro kanalizační přípojky_stoka N-1" |  | 72 | [12 empty] | VV | 2 | 2 | True | 0 | ROZPOCET
| VV |  | 82,50*2,50*2 "odbočky pro kanalizační přípojky_stoka N" |  | 412.5 | [12 empty] | VV | 2 | 2 | True | 0 | ROZPOCET
| VV |  | 275,34 "viz. kubaturové listy_stoka N-1" |  | 275.34 | [12 empty] | VV | 2 | 2 | True | 0 | ROZPOCET
| VV |  | 1460,60 "viz. kubaturové listy_stoka N" |  | 1460.6 | [12 empty] | VV | 2 | 2 | True | 0 | ROZPOCET
| VV |  | Součet |  | 2220.44 | [12 empty] | VV | 2 | 4 | True | 1 | ROZPOCET
13 | K | 151811242 | Odstranění pažicího boxu hl výkopu do 6 m š přes 1,2 do 2,5 m | m2 | 714.09 |  | 0 | CS ÚRS |  | základní |  | 0 | 0 | 0 | 0 | 0 | 4 | K | 2 |  |  |  | ROZPOCET | 0 | 0 | 0 | 0 | 0 | 1 | 0 | 4 | -126460463
| VV |  | 714,09 "viz. kubaturové listy" |  | 714.09 | [12 empty] | VV | 2 | 2 | True | 1 | ROZPOCET
14 | K | 162751117 | Vodorovné přemístění přes 9 000 do 10000 m výkopku/sypaniny z horniny třídy těžitelnosti I skupiny 1 až 3 | m3 | 1458.72 |  | 0 | CS ÚRS |  | základní |  | 0 | 0 | 0 | 0 | 0 | 4 | K | 2 |  |  |  | ROZPOCET | 0 | 0 | 0 | 0 | 0 | 1 | 0 | 4 | -1056268320
| VV |  | 1458,72 |  | 1458.72 | [12 empty] | VV | 2 | 2 | True | 1 | ROZPOCET
15 | K | 171201231 | Poplatek za uložení zeminy a kamení na recyklační skládce (skládkovné) kód odpadu 17 05 04 | t | 2917.44 |  | 0 | CS ÚRS |  | základní |  | 0 | 0 | 0 | 0 | 0 | 4 | K | 2 |  |  |  | ROZPOCET | 0 | 0 | 0 | 0 | 0 | 1 | 0 | 4 | 1072242189
| VV |  | 1458,720*2,00 |  | 2917.44 | [12 empty] | VV | 2 | 2 | True | 1 | ROZPOCET
16 | K | 171251101 | Uložení sypaniny do násypů nezhutněných strojně | m3 | 1458.72 |  | 0 | CS ÚRS |  | základní |  | 0 | 0 | 0 | 0 | 0 | 4 | K | 2 |  |  |  | ROZPOCET | 0 | 0 | 0 | 0 | 0 | 1 | 0 | 4 | -909337791
| VV |  | 1458,72 |  | 1458.72 | [12 empty] | VV | 2 | 2 | True | 1 | ROZPOCET
17 | K | 174151101 | Zásyp jam, šachet rýh nebo kolem objektů sypaninou se zhutněním | m3 | 1104.802 |  | 0 | CS ÚRS |  | základní |  | 0 | 0 | 0 | 0 | 0 | 4 | K | 2 |  |  |  | ROZPOCET | 0 | 0 | 0 | 0 | 0 | 1 | 0 | 4 | -1364816965
| VV |  | 1458,720-83,93-213,238-(50,00+4,73+2,02) "výkopy-lože-obsyp-objem potrubí" |  | 1104.802 | [12 empty] | VV | 2 | 2 | True | 1 | ROZPOCET
18 | M | 58331200 | štěrkopísek netříděný | t | 2209.604 |  | 0 | CS ÚRS |  | základní |  | 0 | 1 | 2209.604 | 0 | 0 | 8 | M | 2 |  |  |  | ROZPOCET | 0 | 0 | 0 | 0 | 0 | 1 | 0 | 4 | -340255653
| VV |  | (1458,720-83,93-213,238-(50,00+4,73+2,02))*2,00 |  | 2209.604 | [12 empty] | VV | 2 | 2 | True | 1 | ROZPOCET
19 | K | 175151101 | Obsypání potrubí strojně sypaninou bez prohození, uloženou do 3 m | m3 | 213.238 |  | 0 | CS ÚRS |  | základní |  | 0 | 0 | 0 | 0 | 0 | 4 | K | 2 |  |  |  | ROZPOCET | 0 | 0 | 0 | 0 | 0 | 1 | 0 | 4 | -98585273
| VV |  | (100,50*1,00*0,46)-2,02 "odbočky pro kanalizační přípojky" |  | 44.21 | [12 empty] | VV | 2 | 2 | True | 0 | ROZPOCET
| VV |  | (52,10*1,30*0,415)-4,73 "stoka N-1" |  | 23.378 | [12 empty] | VV | 2 | 2 | True | 0 | ROZPOCET
| VV |  | (301,00*1,30*0,50)-50,00 "stoka N" |  | 145.65 | [12 empty] | VV | 2 | 2 | True | 0 | ROZPOCET
| VV |  | Součet |  | 213.238 | [12 empty] | VV | 2 | 4 | True | 1 | ROZPOCET
20 | M | 58337303 | štěrkopísek frakce 0/8 | t | 426.476 |  | 0 | CS ÚRS |  | základní |  | 0 | 1 | 426.476 | 0 | 0 | 8 | M | 2 |  |  |  | ROZPOCET | 0 | 0 | 0 | 0 | 0 | 1 | 0 | 4 | -704132422
| VV |  | 213,238*2,00 |  | 426.476 | [12 empty] | VV | 2 | 2 | True | 1 | ROZPOCET
| D | 2 | Zakládání |  |  |  | 0 |  |  |  |  | 0 |  | 72.276 |  | 0 | 1 | D | 1 |  |  |  | ROZPOCET | [6 empty] | 0
21 | K | 212752111 | Trativod z drenážních trubek korugovaných PE-HD SN 4 perforace 220° včetně lože otevřený výkop DN 100 pro liniové stavby | m | 353.1 |  | 0 | CS ÚRS |  | základní |  | 0 | 0.20469 | 72.276 | 0 | 0 | 4 | K | 2 |  |  |  | ROZPOCET | 0 | 0 | 0 | 0 | 0 | 1 | 0 | 4 | 951302803
| VV |  | 301,00+52,10 "stoka N + stokas N-1" |  | 353.1 | [12 empty] | VV | 2 | 2 | True | 1 | ROZPOCET
| D | 4 | Vodorovné konstrukce |  |  |  | 0 |  |  |  |  | 0 |  | 2.5191 |  | 0 | 1 | D | 1 |  |  |  | ROZPOCET | [6 empty] | 0
22 | K | 451572111 | Lože pod potrubí otevřený výkop z kameniva drobného těženého | m3 | 83.93 |  | 0 | CS ÚRS |  | základní |  | 0 | 0 | 0 | 0 | 0 | 4 | K | 2 |  |  |  | ROZPOCET | 0 | 0 | 0 | 0 | 0 | 1 | 0 | 4 | -578198758
| VV |  | 100,50*1,00*0,15 "odbočky pro kanalizační přípojky" |  | 15.075 | [12 empty] | VV | 2 | 2 | True | 0 | ROZPOCET
| VV |  | 52,10*1,30*0,15 "stoka N-1" |  | 10.16 | [12 empty] | VV | 2 | 2 | True | 0 | ROZPOCET
| VV |  | 301,00*1,30*0,15 "stoka N" |  | 58.695 | [12 empty] | VV | 2 | 2 | True | 0 | ROZPOCET
| VV |  | Součet |  | 83.93 | [12 empty] | VV | 2 | 4 | True | 1 | ROZPOCET
23 | M | 59213010 | žlab kabelový betonový k ochraně zemního drátovodného vedení 100x31x26cm | m | 18 |  | 0 | CS ÚRS |  | základní |  | 0 | 0.097 | 1.746 | 0 | 0 | 8 | M | 2 |  |  |  | ROZPOCET | 0 | 0 | 0 | 0 | 0 | 1 | 0 | 4 | 2086284144
| VV |  | 1,50*12 |  | 18 | [12 empty] | VV | 2 | 2 | True | 1 | ROZPOCET
24 | M | 59213006 | deska krycí betonová 500x310/210x55mm | m | 18 |  | 0 | CS ÚRS |  | základní |  | 0 | 0.038 | 0.684 | 0 | 0 | 8 | M | 2 |  |  |  | ROZPOCET | 0 | 0 | 0 | 0 | 0 | 1 | 0 | 4 | 1836340593
| VV |  | 1,50*12 |  | 18 | [12 empty] | VV | 2 | 2 | True | 1 | ROZPOCET
25 | K | 452111141 | Osazení betonových kabelových žlabů a krycích desek | kus | 54 |  | 0 | CS ÚRS |  | základní |  | 0 | 0.00165 | 0.0891 | 0 | 0 | 4 | K | 2 |  |  |  | ROZPOCET | 0 | 0 | 0 | 0 | 0 | 1 | 0 | 4 | 238353201
| VV |  | 18+36 |  | 54 | [12 empty] | VV | 2 | 2 | True | 1 | ROZPOCET
| D | 5 | Komunikace pozemní |  |  |  | 0 |  |  |  |  | 0 |  | 0 |  | 0 | 1 | D | 1 |  |  |  | ROZPOCET | [6 empty] | 0
26 | K | 564861011 | Podklad ze štěrkodrtě ŠD plochy do 100 m2 tl 200 mm | m2 | 18.2 |  | 0 | CS ÚRS |  | základní |  | 0 | 0 | 0 | 0 | 0 | 4 | K | 2 |  |  |  | ROZPOCET | 0 | 0 | 0 | 0 | 0 | 1 | 0 | 4 | -1709994884
| VV |  | 14,00*1,30 |  | 18.2 | [12 empty] | VV | 2 | 2 | True | 1 | ROZPOCET
27 | K | 567132115 | Podklad ze směsi stmelené cementem SC C 8/10 (KSC I) tl 200 mm | m2 | 18.2 |  | 0 | CS ÚRS |  | základní |  | 0 | 0 | 0 | 0 | 0 | 4 | K | 2 |  |  |  | ROZPOCET | 0 | 0 | 0 | 0 | 0 | 1 | 0 | 4 | -1246027815
| VV |  | 14,00*1,30 |  | 18.2 | [12 empty] | VV | 2 | 2 | True | 1 | ROZPOCET
28 | K | 573111111 | Postřik živičný infiltrační s posypem z asfaltu množství 0,50 kg/m2 | m2 | 18.2 |  | 0 | CS ÚRS |  | základní |  | 0 | 0 | 0 | 0 | 0 | 4 | K | 2 |  |  |  | ROZPOCET | 0 | 0 | 0 | 0 | 0 | 1 | 0 | 4 | 1556404545
| VV |  | 14,00*1,30 |  | 18.2 | [12 empty] | VV | 2 | 2 | True | 1 | ROZPOCET
29 | K | 573211107 | Postřik živičný spojovací z asfaltu v množství 0,30 kg/m2 | m2 | 18.2 |  | 0 | CS ÚRS |  | základní |  | 0 | 0 | 0 | 0 | 0 | 4 | K | 2 |  |  |  | ROZPOCET | 0 | 0 | 0 | 0 | 0 | 1 | 0 | 4 | -1177704844
| VV |  | 14,00*1,30 |  | 18.2 | [12 empty] | VV | 2 | 2 | True | 1 | ROZPOCET
30 | K | 577144111 | Asfaltový beton vrstva obrusná ACO 11+ (ABS) tř. I tl 50 mm š do 3 m z nemodifikovaného asfaltu | m2 | 18.2 |  | 0 | CS ÚRS |  | základní |  | 0 | 0 | 0 | 0 | 0 | 4 | K | 2 |  |  |  | ROZPOCET | 0 | 0 | 0 | 0 | 0 | 1 | 0 | 4 | 198457866
| VV |  | 14,00*1,30 |  | 18.2 | [12 empty] | VV | 2 | 2 | True | 1 | ROZPOCET
31 | K | 577165032 | Asfaltový beton vrstva ložní ACL 16 (ABVH) tl 70 mm š do 1,5 m z modifikovaného asfaltu | m2 | 18.2 |  | 0 | CS ÚRS |  | základní |  | 0 | 0 | 0 | 0 | 0 | 4 | K | 2 |  |  |  | ROZPOCET | 0 | 0 | 0 | 0 | 0 | 1 | 0 | 4 | 233764326
| VV |  | 14,00*1,30 |  | 18.2 | [12 empty] | VV | 2 | 2 | True | 1 | ROZPOCET
32 | K | 577175032 | Asfaltový beton vrstva ložní ACL 16 (ABVH) tl. 80 mm š do 1,5 m z modifikovaného asfaltu | m2 | 18.2 |  | 0 | CS ÚRS |  | základní |  | 0 | 0 | 0 | 0 | 0 | 4 | K | 2 |  |  |  | ROZPOCET | 0 | 0 | 0 | 0 | 0 | 1 | 0 | 4 | 1853252976
| VV |  | 14,00*1,30 |  | 18.2 | [12 empty] | VV | 2 | 2 | True | 1 | ROZPOCET
| D | 8 | Trubní vedení |  |  |  | 0 |  |  |  |  | 0 |  | 93.4808 |  | 0 | 1 | D | 1 |  |  |  | ROZPOCET | [6 empty] | 0
33 | K | 871313121 | Montáž kanalizačního potrubí hladkého plnostěnného SN 8 z PVC-U DN 160 | m | 100.5 |  | 0 | CS ÚRS |  | základní |  | 0 | 1e-05 | 0.001005 | 0 | 0 | 4 | K | 2 |  |  |  | ROZPOCET | 0 | 0 | 0 | 0 | 0 | 1 | 0 | 4 | 22137673
| VV |  | 100,50 "odbočky pro kanalizační přípojky" |  | 100.5 | [12 empty] | VV | 2 | 2 | True | 1 | ROZPOCET
34 | M | 28611164 | trubka kanalizační PVC-U plnostěnná jednovrstvá DN 160x1000mm SN8 | m | 103.515 |  | 0 | CS ÚRS |  | základní |  | 0 | 0.00267 | 0.27639 | 0 | 0 | 8 | M | 2 |  |  |  | ROZPOCET | 0 | 0 | 0 | 0 | 0 | 1 | 0 | 4 | 524033964
| VV |  | 100,5*1,03 'Přepočtené koeficientem množství |  | 103.515 | [12 empty] | VV | 2 | 2 | False | 1 | ROZPOCET
35 | K | 871373123 | Montáž kanalizačního potrubí hladkého plnostěnného SN 12 z PVC-U DN 315 | m | 52.1 |  | 0 | CS ÚRS |  | základní |  | 0 | 2e-05 | 0.001042 | 0 | 0 | 4 | K | 2 |  |  |  | ROZPOCET | 0 | 0 | 0 | 0 | 0 | 1 | 0 | 4 | 26204621
| VV |  | 52,10 "stoka N-1" |  | 52.1 | [12 empty] | VV | 2 | 2 | True | 1 | ROZPOCET
36 | M | 28611109 | trubka kanalizační PVC-U plnostěnná jednovrstvá s rázovou odolností DN 315x6000mm SN12 | m | 53.663 |  | 0 | CS ÚRS |  | základní |  | 0 | 0.01662 | 0.89188 | 0 | 0 | 8 | M | 2 |  |  |  | ROZPOCET | 0 | 0 | 0 | 0 | 0 | 1 | 0 | 4 | 1598588645
| VV |  | 52,1*1,03 'Přepočtené koeficientem množství |  | 53.663 | [12 empty] | VV | 2 | 2 | False | 1 | ROZPOCET
37 | K | 871393123 | Montáž kanalizačního potrubí hladkého plnostěnného SN 12 z PVC-U DN 400 | m | 301 |  | 0 | CS ÚRS |  | základní |  | 0 | 3e-05 | 0.00903 | 0 | 0 | 4 | K | 2 |  |  |  | ROZPOCET | 0 | 0 | 0 | 0 | 0 | 1 | 0 | 4 | -1251987765
| VV |  | 301,00 "stoka N" |  | 301 | [12 empty] | VV | 2 | 2 | True | 1 | ROZPOCET
38 | M | 28611110 | trubka kanalizační PVC-U plnostěnná jednovrstvá s rázovou odolností DN 400x6000mm SN12 | m | 310.03 |  | 0 | CS ÚRS |  | základní |  | 0 | 0.02683 | 8.3181 | 0 | 0 | 8 | M | 2 |  |  |  | ROZPOCET | 0 | 0 | 0 | 0 | 0 | 1 | 0 | 4 | 756956195
| VV |  | 301*1,03 'Přepočtené koeficientem množství |  | 310.03 | [12 empty] | VV | 2 | 2 | False | 1 | ROZPOCET
39 | K | 877310310 | Montáž kolen a víček na kanalizačním potrubí z PVC-U trub hladkých plnostěnných DN 150 | kus | 34 |  | 0 | CS ÚRS |  | základní |  | 0 | 0 | 0 | 0 | 0 | 4 | K | 2 |  |  |  | ROZPOCET | 0 | 0 | 0 | 0 | 0 | 1 | 0 | 4 | 903143941
| VV |  | 17+17 "zaslepení odboček" |  | 34 | [12 empty] | VV | 2 | 2 | True | 1 | ROZPOCET
40 | M | 28611722 | víčko kanalizace plastové KG DN 160 | kus | 17 |  | 0 | CS ÚRS |  | základní |  | 0 | 0.00032 | 0.00544 | 0 | 0 | 8 | M | 2 |  |  |  | ROZPOCET | 0 | 0 | 0 | 0 | 0 | 1 | 0 | 4 | 935447085
| VV |  | 17 |  | 17 | [12 empty] | VV | 2 | 2 | True | 1 | ROZPOCET
41 | M | 28611361 | koleno kanalizační PVC KG 160x45° | kus | 17 |  | 0 | CS ÚRS |  | základní |  | 0 | 0.00065 | 0.01105 | 0 | 0 | 8 | M | 2 |  |  |  | ROZPOCET | 0 | 0 | 0 | 0 | 0 | 1 | 0 | 4 | -171192739
| VV |  | 17 |  | 17 | [12 empty] | VV | 2 | 2 | True | 1 | ROZPOCET
42 | K | 877370320 | Montáž odboček na kanalizačním potrubí z PP nebo tvrdého PVC-U trub hladkých plnostěnných DN 300 | kus | 3 |  | 0 | CS ÚRS |  | základní |  | 0 | 0 | 0 | 0 | 0 | 4 | K | 2 |  |  |  | ROZPOCET | 0 | 0 | 0 | 0 | 0 | 1 | 0 | 4 | 1769603205
| VV |  | 3"stoka N-1" |  | 3 | [12 empty] | VV | 2 | 2 | True | 1 | ROZPOCET
43 | M | 28611404 | odbočka kanalizační plastová s hrdlem KG 315/160/45° | kus | 3 |  | 0 | CS ÚRS |  | základní |  | 0 | 0.0072 | 0.0216 | 0 | 0 | 8 | M | 2 |  |  |  | ROZPOCET | 0 | 0 | 0 | 0 | 0 | 1 | 0 | 4 | 1812101907
| VV |  | 3 |  | 3 | [12 empty] | VV | 2 | 2 | True | 1 | ROZPOCET
44 | K | 877390320 | Montáž odboček na kanalizačním potrubí PVC-U trub hladkých plnostěnných DN 400 | kus | 14 |  | 0 | CS ÚRS |  | základní |  | 0 | 0 | 0 | 0 | 0 | 4 | K | 2 |  |  |  | ROZPOCET | 0 | 0 | 0 | 0 | 0 | 1 | 0 | 4 | -188440409
| VV |  | 14 "stoka N" |  | 14 | [12 empty] | VV | 2 | 2 | True | 1 | ROZPOCET
45 | M | 28611410 | odbočka kanalizační plastová s hrdlem KG 400/160/45° | kus | 14 |  | 0 | CS ÚRS |  | základní |  | 0 | 0.0088 | 0.1232 | 0 | 0 | 8 | M | 2 |  |  |  | ROZPOCET | 0 | 0 | 0 | 0 | 0 | 1 | 0 | 4 | -726782488
| VV |  | 14 |  | 14 | [12 empty] | VV | 2 | 2 | True | 1 | ROZPOCET
46 | K | 894411121 | Zřízení šachet kanalizačních z betonových dílců na potrubí DN přes 200 do 300 dno beton tř. C 25/30 | kus | 2 |  | 0 | CS ÚRS |  | základní |  | 0 | 2.1159 | 4.2317 | 0 | 0 | 4 | K | 2 |  |  |  | ROZPOCET | 0 | 0 | 0 | 0 | 0 | 1 | 0 | 4 | -2039965598
| VV |  | 2 |  | 2 | [12 empty] | VV | 2 | 2 | True | 1 | ROZPOCET
47 | K | 894411131 | Zřízení šachet kanalizačních z betonových dílců na potrubí DN přes 300 do 400 dno beton tř. C 25/30 | kus | 11 |  | 0 | CS ÚRS |  | základní |  | 0 | 2.2558 | 24.814 | 0 | 0 | 4 | K | 2 |  |  |  | ROZPOCET | 0 | 0 | 0 | 0 | 0 | 1 | 0 | 4 | 949813073
| VV |  | 11 |  | 11 | [12 empty] | VV | 2 | 2 | True | 1 | ROZPOCET
48 | M | 59224338 | dno betonové šachty DN 1000 kanalizační výšky 80cm | kus | 13 |  | 0 | CS ÚRS |  | základní |  | 0 | 1.87 | 24.31 | 0 | 0 | 8 | M | 2 |  |  |  | ROZPOCET | 0 | 0 | 0 | 0 | 0 | 1 | 0 | 4 | 1106940966
| VV |  | 13 |  | 13 | [12 empty] | VV | 2 | 2 | True | 1 | ROZPOCET
49 | M | 59224420 | skruž betonové šachty DN 1000 kanalizační 100x100x10cm stupadla poplastovaná | kus | 17 |  | 0 | CS ÚRS |  | základní |  | 0 | 0.86 | 14.62 | 0 | 0 | 8 | M | 2 |  |  |  | ROZPOCET | 0 | 0 | 0 | 0 | 0 | 1 | 0 | 4 | 1291913148
| VV |  | 17 |  | 17 | [12 empty] | VV | 2 | 2 | True | 1 | ROZPOCET
50 | M | 59224418 | skruž betonové šachty DN 1000 kanalizační 100x50x10cm stupadla poplastovaná | kus | 5 |  | 0 | CS ÚRS |  | základní |  | 0 | 0.43 | 2.15 | 0 | 0 | 8 | M | 2 |  |  |  | ROZPOCET | 0 | 0 | 0 | 0 | 0 | 1 | 0 | 4 | -1401584051
| VV |  | 5 |  | 5 | [12 empty] | VV | 2 | 2 | True | 1 | ROZPOCET
51 | M | 59224416 | skruž betonové šachty DN 1000 kanalizační 100x25x10cm stupadla poplastovaná | kus | 7 |  | 0 | CS ÚRS |  | základní |  | 0 | 0.215 | 1.505 | 0 | 0 | 8 | M | 2 |  |  |  | ROZPOCET | 0 | 0 | 0 | 0 | 0 | 1 | 0 | 4 | -1884364923
| VV |  | 7 |  | 7 | [12 empty] | VV | 2 | 2 | True | 1 | ROZPOCET
52 | M | 59224312 | konus betonové šachty DN 1000 kanalizační 100x62,5x58cm tl stěny 12 stupadla poplastovaná | kus | 9 |  | 0 | CS ÚRS |  | základní |  | 0 | 0.585 | 5.265 | 0 | 0 | 8 | M | 2 |  |  |  | ROZPOCET | 0 | 0 | 0 | 0 | 0 | 1 | 0 | 4 | 510549781
| VV |  | 9 |  | 9 | [12 empty] | VV | 2 | 2 | True | 1 | ROZPOCET
53 | M | 59224075 | deska betonová zákrytová k ukončení šachet 1000/625x200mm | kus | 4 |  | 0 | CS ÚRS |  | základní |  | 0 | 0.521 | 2.084 | 0 | 0 | 8 | M | 2 |  |  |  | ROZPOCET | 0 | 0 | 0 | 0 | 0 | 1 | 0 | 4 | -174609552
| VV |  | 4 |  | 4 | [12 empty] | VV | 2 | 2 | True | 1 | ROZPOCET
54 | M | 59224184 | prstenec šachtový vyrovnávací betonový 625x120x40mm | kus | 2 |  | 0 | CS ÚRS |  | základní |  | 0 | 0.028 | 0.056 | 0 | 0 | 8 | M | 2 |  |  |  | ROZPOCET | 0 | 0 | 0 | 0 | 0 | 1 | 0 | 4 | -599658739
| VV |  | 2 |  | 2 | [12 empty] | VV | 2 | 2 | True | 1 | ROZPOCET
55 | M | 59224185 | prstenec šachtový vyrovnávací betonový 625x120x60mm | kus | 3 |  | 0 | CS ÚRS |  | základní |  | 0 | 0.04 | 0.12 | 0 | 0 | 8 | M | 2 |  |  |  | ROZPOCET | 0 | 0 | 0 | 0 | 0 | 1 | 0 | 4 | 693920892
| VV |  | 3 |  | 3 | [12 empty] | VV | 2 | 2 | True | 1 | ROZPOCET
56 | M | 59224176 | prstenec šachtový vyrovnávací betonový 625x120x80mm | kus | 6 |  | 0 | CS ÚRS |  | základní |  | 0 | 0.051 | 0.306 | 0 | 0 | 8 | M | 2 |  |  |  | ROZPOCET | 0 | 0 | 0 | 0 | 0 | 1 | 0 | 4 | 995466390
| VV |  | 6 |  | 6 | [12 empty] | VV | 2 | 2 | True | 1 | ROZPOCET
57 | M | 59224187 | prstenec šachtový vyrovnávací betonový 625x120x100mm | kus | 7 |  | 0 | CS ÚRS |  | základní |  | 0 | 0.068 | 0.476 | 0 | 0 | 8 | M | 2 |  |  |  | ROZPOCET | 0 | 0 | 0 | 0 | 0 | 1 | 0 | 4 | 93967658
| VV |  | 7 |  | 7 | [12 empty] | VV | 2 | 2 | True | 1 | ROZPOCET
58 | M | 59224188 | prstenec šachtový vyrovnávací betonový 625x120x120mm | kus | 3 |  | 0 | CS ÚRS |  | základní |  | 0 | 0.081 | 0.243 | 0 | 0 | 8 | M | 2 |  |  |  | ROZPOCET | 0 | 0 | 0 | 0 | 0 | 1 | 0 | 4 | -1298202234
| VV |  | 3 |  | 3 | [12 empty] | VV | 2 | 2 | True | 1 | ROZPOCET
59 | M | 59224348 | těsnění elastomerové pro spojení šachetních dílů DN 1000 | kus | 42 |  | 0 | CS ÚRS |  | základní |  | 0 | 0.002 | 0.084 | 0 | 0 | 8 | M | 2 |  |  |  | ROZPOCET | 0 | 0 | 0 | 0 | 0 | 1 | 0 | 4 | -2062045971
| VV |  | 42 |  | 42 | [12 empty] | VV | 2 | 2 | True | 1 | ROZPOCET
60 | K | 899104112 | Osazení poklopů litinových nebo ocelových včetně rámů pro třídu zatížení D400, E600 | kus | 13 |  | 0 | CS ÚRS |  | základní |  | 0 | 0.21734 | 2.8254 | 0 | 0 | 4 | K | 2 |  |  |  | ROZPOCET | 0 | 0 | 0 | 0 | 0 | 1 | 0 | 4 | 551975768
| VV |  | 13 |  | 13 | [12 empty] | VV | 2 | 2 | True | 1 | ROZPOCET
61 | M | 55241017 | poklop šachtový litinový kruhový DN 600 bez ventilace tř D400 pro běžný provoz | kus | 13 |  | 0 | CS ÚRS |  | základní |  | 0 | 0.0563 | 0.7319 | 0 | 0 | 8 | M | 2 |  |  |  | ROZPOCET | 0 | 0 | 0 | 0 | 0 | 1 | 0 | 4 | 456167197
| VV |  | 13 |  | 13 | [12 empty] | VV | 2 | 2 | True | 1 | ROZPOCET
| D | 9 | Ostatní konstrukce a práce-bourání |  |  |  | 0 |  |  |  |  | 0 |  | 0.017873 |  | 0 | 1 | D | 1 |  |  |  | ROZPOCET | [6 empty] | 0
62 | K | 919732211 | Styčná spára napojení nového živičného povrchu na stávající za tepla š 15 mm hl 25 mm s prořezáním | m | 29.3 |  | 0 | CS ÚRS |  | základní |  | 0 | 0.00061 | 0.017873 | 0 | 0 | 4 | K | 2 |  |  |  | ROZPOCET | 0 | 0 | 0 | 0 | 0 | 1 | 0 | 4 | -2004670358
| VV |  | 14,00*2+1,30 |  | 29.3 | [12 empty] | VV | 2 | 2 | True | 1 | ROZPOCET
63 | K | 919735113 | Řezání stávajícího živičného krytu hl přes 100 do 150 mm | m | 29.3 |  | 0 | CS ÚRS |  | základní |  | 0 | 0 | 0 | 0 | 0 | 4 | K | 2 |  |  |  | ROZPOCET | 0 | 0 | 0 | 0 | 0 | 1 | 0 | 4 | 1116417300
| VV |  | 14,00*2+1,30 |  | 29.3 | [12 empty] | VV | 2 | 2 | True | 1 | ROZPOCET
| D | 99 | Přesun hmot |  |  |  | 0 |  |  |  |  | 0 |  | 0 |  | 0 | 1 | D | 2 |  |  |  | ROZPOCET | [6 empty] | 0
64 | K | 997002611 | Nakládání suti a vybouraných hmot | t | 269.308 |  | 0 | CS ÚRS |  | základní |  | 0 | 0 | 0 | 0 | 0 | 4 | K | 3 |  |  |  | ROZPOCET | 0 | 0 | 0 | 0 | 0 | 1 | 0 | 4 | -76424796
| VV |  | 47,32*0,20*2,00 "asfaltové konstrukce vozovek" |  | 18.928 | [12 empty] | VV | 3 | 2 | True | 0 | ROZPOCET
| VV |  | 417,30*0,30*2,00 "štěrk-podkladní vrstvy vozovek" |  | 250.38 | [12 empty] | VV | 3 | 2 | True | 0 | ROZPOCET
| VV |  | Součet |  | 269.308 | [12 empty] | VV | 3 | 4 | True | 1 | ROZPOCET
65 | K | 997321511 | Vodorovná doprava suti a vybouraných hmot po suchu do 1 km | t | 269.308 |  | 0 | CS ÚRS |  | základní |  | 0 | 0 | 0 | 0 | 0 | 4 | K | 3 |  |  |  | ROZPOCET | 0 | 0 | 0 | 0 | 0 | 1 | 0 | 4 | 1898401023
| VV |  | 269,308 |  | 269.308 | [12 empty] | VV | 3 | 2 | True | 1 | ROZPOCET
66 | K | 997321519 | Příplatek ZKD 1km vodorovné dopravy suti a vybouraných hmot po suchu | t | 2423.772 |  | 0 | CS ÚRS |  | základní |  | 0 | 0 | 0 | 0 | 0 | 4 | K | 3 |  |  |  | ROZPOCET | 0 | 0 | 0 | 0 | 0 | 1 | 0 | 4 | -1533510051
| VV |  | 269,308*9 "+9km" |  | 2423.772 | [12 empty] | VV | 3 | 2 | True | 1 | ROZPOCET
| D | 997 | Přesun sutě |  |  |  | 0 |  |  |  |  | 0 |  | 0 |  | 0 | 1 | D | 1 |  |  |  | ROZPOCET | [6 empty] | 0
67 | K | 997013871 | Poplatek za uložení stavebního odpadu na recyklační skládce (skládkovné) směsného stavebního a demoličního kód odpadu 17 09 04 | t | 250.38 |  | 0 | CS ÚRS |  | základní |  | 0 | 0 | 0 | 0 | 0 | 4 | K | 2 |  |  |  | ROZPOCET | 0 | 0 | 0 | 0 | 0 | 1 | 0 | 4 | 6206063
| VV |  | 417,30*0,30*2,00 "štěrk-podkladní vrstvy vozovek" |  | 250.38 | [12 empty] | VV | 2 | 2 | True | 1 | ROZPOCET
68 | K | 997013875 | Poplatek za uložení stavebního odpadu na recyklační skládce (skládkovné) asfaltového bez obsahu dehtu zatříděného do Katalogu odpadů pod kódem 17 03 02 | t | 18.928 |  | 0 | CS ÚRS |  | základní |  | 0 | 0 | 0 | 0 | 0 | 4 | K | 2 |  |  |  | ROZPOCET | 0 | 0 | 0 | 0 | 0 | 1 | 0 | 4 | 1236855692
| VV |  | 47,32*0,20*2,00 "asfaltové konstrukce vozovek" |  | 18.928 | [12 empty] | VV | 2 | 2 | True | 1 | ROZPOCET
| D | 998 | Přesun hmot |  |  |  | 0 |  |  |  |  | 0 |  | 0 |  | 0 | 1 | D | 1 |  |  |  | ROZPOCET | [6 empty] | 0
69 | K | 998276101 | Přesun hmot pro trubní vedení z trub z plastických hmot otevřený výkop | t | 2807.01 |  | 0 | CS ÚRS |  | základní |  | 0 | 0 | 0 | 0 | 0 | 4 | K | 2 |  |  |  | ROZPOCET | 0 | 0 | 0 | 0 | 0 | 1 | 0 | 4 | 1058849790

## SO 302 - VODOVOD
{5ce29148-ae3a-4fed-8168-cf57c679b8e1}
2
| KRYCÍ LIST SOUPISU PRACÍ | [7 empty] | v --- níže se nacházejí doplnkové a pomocné údaje k sestavám --- v | [8 empty] | False
Stavba:
PODIVÍN – ul. Hřbitovní, dopravní a technická infrastruktura, SO 301 – KANALIZACE, SO 302 - VODOVOD
Objekt:
SO 302 - VODOVOD
| KSO: |  | 827 13 |  |  | CC-CZ: | 222211
| Místo: |  | Podivín |  |  | Datum: | 10. 11. 2025
| CZ-CPV: |  | 45000000-7 |  |  | CZ-CPA: | 42.21.22
| Zadavatel: |  |  |  |  | IČ: | 00283495
|  | Město Podivín |  |  |  | DIČ:
| Uchazeč: |  |  |  |  | IČ: | Vyplň údaj
|  | Vyplň údaj |  |  |  | DIČ: | Vyplň údaj
| Projektant: |  |  |  |  | IČ: | 29319706
|  | Projekce inženýrských sítí s.r.o. |  |  |  | DIČ:
| Zpracovatel: |  |  |  |  | IČ: | 29319706
|  | Projekce inženýrských sítí s.r.o. |  |  |  | DIČ:
Poznámka:
| Cena bez DPH | [5 empty] | 0
|  |  | Základ daně |  |  | Sazba daně | Výše daně
| DPH | základní | 0 |  |  | 21% | 0
|  | snížená | 0 |  |  | 12% | 0
|  | zákl. přenesená | 0 |  |  | 21% | 0
|  | sníž. přenesená | 0 |  |  | 12% | 0
|  | nulová | 0 |  |  | 0% | 0
| Cena s DPH |  |  | v | CZK |  | 0
| Projektant |  |  | Zpracovatel
| Datum a podpis: |  | Razítko | Datum a podpis: |  |  | Razítko
| Objednavatel |  |  | Uchazeč
| Datum a podpis: |  | Razítko | Datum a podpis: |  |  | Razítko
REKAPITULACE ČLENĚNÍ SOUPISU PRACÍ
Stavba:
PODIVÍN – ul. Hřbitovní, dopravní a technická infrastruktura, SO 301 – KANALIZACE, SO 302 - VODOVOD
Objekt:
SO 302 - VODOVOD
Místo: |  |  | Podivín |  |  | Datum: | 10. 11. 2025
Zadavatel: |  |  | Město Podivín |  |  | Projektant: | Projekce inženýrských sítí s.r.o.
Uchazeč: |  |  | Vyplň údaj |  |  | Zpracovatel: | Projekce inženýrských sítí s.r.o.
Kód dílu - Popis | [6 empty] | Cena celkem [CZK]
Náklady ze soupisu prací | [6 empty] | 0 | [11 empty] | -1
| HSV - Práce a dodávky HSV | [5 empty] | 0
| 1 - Zemní práce | [5 empty] | 0
| 4 - Vodorovné konstrukce | [5 empty] | 0
| 5 - Komunikace pozemní | [5 empty] | 0
| 8 - Trubní vedení | [5 empty] | 0
| 9 - Ostatní konstrukce a práce-bourání | [5 empty] | 0
| 99 - Přesun hmot | [5 empty] | 0
| 997 - Přesun sutě | [5 empty] | 0
| 998 - Přesun hmot | [5 empty] | 0
| M - Práce a dodávky M | [5 empty] | 0
| 23-M - Montáže potrubí | [5 empty] | 0
| HZS - Hodinové zúčtovací sazby | [5 empty] | 0
SOUPIS PRACÍ
Stavba:
PODIVÍN – ul. Hřbitovní, dopravní a technická infrastruktura, SO 301 – KANALIZACE, SO 302 - VODOVOD
Objekt:
SO 302 - VODOVOD
Místo: |  |  | Podivín |  |  | Datum: | 10. 11. 2025
Zadavatel: |  |  | Město Podivín |  |  | Projektant: | Projekce inženýrských sítí s.r.o.
Uchazeč: |  |  | Vyplň údaj |  |  | Zpracovatel: | Projekce inženýrských sítí s.r.o.
PČ | Typ | Kód | Popis | MJ | Množství | J.cena [CZK] | Cena celkem [CZK] | Cenová soustava |  | DPH | J. Nh [h] | Nh celkem [h] | J. hmotnost [t] | Hmotnost celkem [t] | J. suť [t] | Suť Celkem [t]
Náklady soupisu celkem | [6 empty] | 0 |  |  |  |  | 0 |  | 790.3344 |  | 118.8472 |  | D | -1 | [10 empty] | 0
| D | HSV | Práce a dodávky HSV |  |  |  | 0 |  |  |  |  | 0 |  | 790.3344 |  | 118.8472 | 1 | D | 0 |  |  |  | ROZPOCET | [6 empty] | 0
| D | 1 | Zemní práce |  |  |  | 0 |  |  |  |  | 0 |  | 783.0446 |  | 110.22 | 1 | D | 1 |  |  |  | ROZPOCET | [6 empty] | 0
1 | K | 113107182 | Odstranění asf.recyklátu tl přes 50 do 100 mm strojně pl přes 50 do 200 m2 | m2 | 91 |  | 0 | CS ÚRS |  | základní |  | 0 | 0 | 0 | 0.22 | 20.02 | 4 | K | 2 |  |  |  | ROZPOCET | 0 | 0 | 0 | 0 | 0 | 1 | 0 | 4 | -1747121227
| VV |  | 91,00*1,00 "v trase řadu 0" |  | 91 | [12 empty] | VV | 2 | 2 | True | 1 | ROZPOCET
2 | K | 113107223 | Odstranění podkladu z kameniva drceného tl přes 200 do 300 mm strojně pl přes 200 m2 | m2 | 205 |  | 0 | CS ÚRS |  | základní |  | 0 | 0 | 0 | 0.44 | 90.2 | 4 | K | 2 |  |  |  | ROZPOCET | 0 | 0 | 0 | 0 | 0 | 1 | 0 | 4 | 300114717
| VV |  | 49,00*1,00 "nad ochrannými trubkami" |  | 49 | [12 empty] | VV | 2 | 2 | True | 0 | ROZPOCET
| VV |  | 156,00*1,00 "v celé trase řadu 0" |  | 156 | [12 empty] | VV | 2 | 2 | True | 0 | ROZPOCET
| VV |  | Součet |  | 205 | [12 empty] | VV | 2 | 4 | True | 1 | ROZPOCET
3 | K | 115101201 | Čerpání vody na dopravní výšku do 10 m průměrný přítok do 500 l/min | hod | 240 |  | 0 | CS ÚRS |  | základní |  | 0 | 3e-05 | 0.0072 | 0 | 0 | 4 | K | 2 |  |  |  | ROZPOCET | 0 | 0 | 0 | 0 | 0 | 1 | 0 | 4 | 1140420312
| VV |  | 24*10 "10 dnů" |  | 240 | [12 empty] | VV | 2 | 2 | True | 1 | ROZPOCET
4 | K | 115101301 | Pohotovost čerpací soupravy pro dopravní výšku do 10 m přítok do 500 l/min | den | 10 |  | 0 | CS ÚRS |  | základní |  | 0 | 0 | 0 | 0 | 0 | 4 | K | 2 |  |  |  | ROZPOCET | 0 | 0 | 0 | 0 | 0 | 1 | 0 | 4 | 1820336561
| VV |  | 10 |  | 10 | [12 empty] | VV | 2 | 2 | True | 1 | ROZPOCET
5 | K | 119001421 | Dočasné zajištění kabelů a kabelových tratí ze 3 volně ložených kabelů | m | 10 |  | 0 | CS ÚRS |  | základní |  | 0 | 0.0369 | 0.369 | 0 | 0 | 4 | K | 2 |  |  |  | ROZPOCET | 0 | 0 | 0 | 0 | 0 | 1 | 0 | 4 | 112932821
| VV |  | 1,00*10 "křížení se silovými a slaboproudými kabely" |  | 10 | [12 empty] | VV | 2 | 2 | True | 1 | ROZPOCET
6 | K | 129001101 | Příplatek za ztížení odkopávky nebo prokopávky v blízkosti inženýrských sítí | m3 | 65 |  | 0 | CS ÚRS |  | základní |  | 0 | 0 | 0 | 0 | 0 | 4 | K | 2 |  |  |  | ROZPOCET | 0 | 0 | 0 | 0 | 0 | 1 | 0 | 4 | -360333610
| VV |  | 2,50*2,00*1,30*10 |  | 65 | [12 empty] | VV | 2 | 2 | True | 1 | ROZPOCET
7 | K | 132254204 | Hloubení zapažených rýh š do 2000 mm v hornině třídy těžitelnosti I skupiny 3 objem do 500 m3 | m3 | 421.04 |  | 0 | CS ÚRS |  | základní |  | 0 | 0 | 0 | 0 | 0 | 4 | K | 2 |  |  |  | ROZPOCET | 0 | 0 | 0 | 0 | 0 | 1 | 0 | 4 | -862393677
| VV |  | 49,00*1,00*1,50 "ochranné trubky" |  | 73.5 | [12 empty] | VV | 2 | 2 | True | 0 | ROZPOCET
| VV |  | 245,75 "kubaturové listy - řad 0" |  | 245.75 | [12 empty] | VV | 2 | 2 | True | 0 | ROZPOCET
| VV |  | 101,79 "kubaturové listy - řad 0-1" |  | 101.79 | [12 empty] | VV | 2 | 2 | True | 0 | ROZPOCET
| VV |  | Součet |  | 421.04 | [12 empty] | VV | 2 | 4 | True | 1 | ROZPOCET
8 | K | 151811131 | Osazení pažicího boxu hl výkopu do 4 m š do 1,2 m | m2 | 842.07 |  | 0 | CS ÚRS |  | základní |  | 0 | 0.00058 | 0.4884 | 0 | 0 | 4 | K | 2 |  |  |  | ROZPOCET | 0 | 0 | 0 | 0 | 0 | 1 | 0 | 4 | -1803790129
| VV |  | 49,00*1,50*2 "ochranné trubky" |  | 147 | [12 empty] | VV | 2 | 2 | True | 0 | ROZPOCET
| VV |  | 491,50 "řad 0" |  | 491.5 | [12 empty] | VV | 2 | 2 | True | 0 | ROZPOCET
| VV |  | 203,57 "řad 0-1" |  | 203.57 | [12 empty] | VV | 2 | 2 | True | 0 | ROZPOCET
| VV |  | Součet |  | 842.07 | [12 empty] | VV | 2 | 4 | True | 1 | ROZPOCET
9 | K | 151811231 | Odstranění pažicího boxu hl výkopu do 4 m š do 1,2 m | m2 | 842.07 |  | 0 | CS ÚRS |  | základní |  | 0 | 0 | 0 | 0 | 0 | 4 | K | 2 |  |  |  | ROZPOCET | 0 | 0 | 0 | 0 | 0 | 1 | 0 | 4 | -582291586
| VV |  | 49,00*1,50*2 "ochranné trubky" |  | 147 | [12 empty] | VV | 2 | 2 | True | 0 | ROZPOCET
| VV |  | 491,50 "řad 0" |  | 491.5 | [12 empty] | VV | 2 | 2 | True | 0 | ROZPOCET
| VV |  | 203,57 "řad 0-1" |  | 203.57 | [12 empty] | VV | 2 | 2 | True | 0 | ROZPOCET
| VV |  | Součet |  | 842.07 | [12 empty] | VV | 2 | 4 | True | 1 | ROZPOCET
10 | K | 162751117 | Vodorovné přemístění přes 9 000 do 10000 m výkopku/sypaniny z horniny třídy těžitelnosti I skupiny 1 až 3 | m3 | 421.04 |  | 0 | CS ÚRS |  | základní |  | 0 | 0 | 0 | 0 | 0 | 4 | K | 2 |  |  |  | ROZPOCET | 0 | 0 | 0 | 0 | 0 | 1 | 0 | 4 | 413108597
| VV |  | 421,040 |  | 421.04 | [12 empty] | VV | 2 | 2 | True | 1 | ROZPOCET
11 | K | 171201231 | Poplatek za uložení zeminy a kamení na recyklační skládce (skládkovné) kód odpadu 17 05 04 | t | 842.08 |  | 0 | CS ÚRS |  | základní |  | 0 | 0 | 0 | 0 | 0 | 4 | K | 2 |  |  |  | ROZPOCET | 0 | 0 | 0 | 0 | 0 | 1 | 0 | 4 | -554134298
| VV |  | 421,04*2,00 |  | 842.08 | [12 empty] | VV | 2 | 2 | True | 1 | ROZPOCET
12 | K | 171251101 | Uložení sypaniny do násypů nezhutněných strojně | m3 | 421.04 |  | 0 | CS ÚRS |  | základní |  | 0 | 0 | 0 | 0 | 0 | 4 | K | 2 |  |  |  | ROZPOCET | 0 | 0 | 0 | 0 | 0 | 1 | 0 | 4 | 391517341
| VV |  | 421,04 |  | 421.04 | [12 empty] | VV | 2 | 2 | True | 1 | ROZPOCET
13 | K | 174151101 | Zásyp jam, šachet rýh nebo kolem objektů sypaninou se zhutněním | m3 | 283.54 |  | 0 | CS ÚRS |  | základní |  | 0 | 0 | 0 | 0 | 0 | 4 | K | 2 |  |  |  | ROZPOCET | 0 | 0 | 0 | 0 | 0 | 1 | 0 | 4 | 1208297193
| VV |  | 421,04-27,50-107,55-(1,48+0,66+0,31) "výkopy-lože-obsyp-objem potrubí" |  | 283.54 | [12 empty] | VV | 2 | 2 | True | 1 | ROZPOCET
14 | M | 58331200 | štěrkopísek netříděný | t | 567.08 |  | 0 | CS ÚRS |  | základní |  | 0 | 1 | 567.08 | 0 | 0 | 8 | M | 2 |  |  |  | ROZPOCET | 0 | 0 | 0 | 0 | 0 | 1 | 0 | 4 | -1866336963
| VV |  | 283,540*2,00 |  | 567.08 | [12 empty] | VV | 2 | 2 | True | 1 | ROZPOCET
15 | K | 175151101 | Obsypání potrubí strojně sypaninou bez prohození, uloženou do 3 m | m3 | 107.55 |  | 0 | CS ÚRS |  | základní |  | 0 | 0 | 0 | 0 | 0 | 4 | K | 2 |  |  |  | ROZPOCET | 0 | 0 | 0 | 0 | 0 | 1 | 0 | 4 | 194067241
| VV |  | ((156,00+70,00+49,00)*1,00*0,40)-(1,48+0,66+0,31) "odečten objem potrubí" |  | 107.55 | [12 empty] | VV | 2 | 2 | True | 1 | ROZPOCET
16 | M | 58337303 | štěrkopísek frakce 0/8 | t | 215.1 |  | 0 | CS ÚRS |  | základní |  | 0 | 1 | 215.1 | 0 | 0 | 8 | M | 2 |  |  |  | ROZPOCET | 0 | 0 | 0 | 0 | 0 | 1 | 0 | 4 | 1541490253
| VV |  | 107,550*2,00 |  | 215.1 | [12 empty] | VV | 2 | 2 | True | 1 | ROZPOCET
| D | 4 | Vodorovné konstrukce |  |  |  | 0 |  |  |  |  | 0 |  | 1.7041 |  | 0 | 1 | D | 1 |  |  |  | ROZPOCET | [6 empty] | 0
17 | K | 451572111 | Lože pod potrubí otevřený výkop z kameniva drobného těženého | m3 | 27.5 |  | 0 | CS ÚRS |  | základní |  | 0 | 0 | 0 | 0 | 0 | 4 | K | 2 |  |  |  | ROZPOCET | 0 | 0 | 0 | 0 | 0 | 1 | 0 | 4 | -2098486191
| VV |  | 49,00*1,00*0,10 "ochranné trubky" |  | 4.9 | [12 empty] | VV | 2 | 2 | True | 0 | ROZPOCET
| VV |  | 156,00*1,00*0,10 "řad 0" |  | 15.6 | [12 empty] | VV | 2 | 2 | True | 0 | ROZPOCET
| VV |  | 70,00*1,00*0,10 "stoka 0-1" |  | 7 | [12 empty] | VV | 2 | 2 | True | 0 | ROZPOCET
| VV |  | Součet |  | 27.5 | [12 empty] | VV | 2 | 4 | True | 1 | ROZPOCET
18 | M | 59213010 | žlab kabelový betonový k ochraně zemního drátovodného vedení 100x31x26cm | m | 12 |  | 0 | CS ÚRS |  | základní |  | 0 | 0.097 | 1.164 | 0 | 0 | 8 | M | 2 |  |  |  | ROZPOCET | 0 | 0 | 0 | 0 | 0 | 1 | 0 | 4 | -1045581990
| VV |  | 10*1,20 |  | 12 | [12 empty] | VV | 2 | 2 | True | 1 | ROZPOCET
19 | M | 59213006 | deska krycí betonová 500x310/210x55mm | m | 12 |  | 0 | CS ÚRS |  | základní |  | 0 | 0.038 | 0.456 | 0 | 0 | 8 | M | 2 |  |  |  | ROZPOCET | 0 | 0 | 0 | 0 | 0 | 1 | 0 | 4 | 337047894
| VV |  | 10*1,20 |  | 12 | [12 empty] | VV | 2 | 2 | True | 1 | ROZPOCET
20 | K | 452111141 | Osazení betonových kabelových žlabů a krycích desek | kus | 36 |  | 0 | CS ÚRS |  | základní |  | 0 | 0.00165 | 0.0594 | 0 | 0 | 4 | K | 2 |  |  |  | ROZPOCET | 0 | 0 | 0 | 0 | 0 | 1 | 0 | 4 | 2027289949
| VV |  | 12+24 |  | 36 | [12 empty] | VV | 2 | 2 | True | 1 | ROZPOCET
21 | K | 452313131 | Podkladní bloky z betonu prostého bez zvýšených nároků na prostředí tř. C 12/15 otevřený výkop | m3 | 0.54 |  | 0 | CS ÚRS |  | základní |  | 0 | 0 | 0 | 0 | 0 | 4 | K | 2 |  |  |  | ROZPOCET | 0 | 0 | 0 | 0 | 0 | 1 | 0 | 4 | -436131026
| VV |  | 0,02*9+0,04*6+0,04*3 |  | 0.54 | [12 empty] | VV | 2 | 2 | True | 1 | ROZPOCET
22 | K | 452353101 | Bednění podkladních bloků otevřený výkop | m2 | 2.88 |  | 0 | CS ÚRS |  | základní |  | 0 | 0.00639 | 0.018403 | 0 | 0 | 4 | K | 2 |  |  |  | ROZPOCET | 0 | 0 | 0 | 0 | 0 | 1 | 0 | 4 | 1040951167
| VV |  | 0,13*9+0,15*6+0,27*3 |  | 2.88 | [12 empty] | VV | 2 | 2 | True | 1 | ROZPOCET
23 | K | 452361111 | Výztuž podkladních desek nebo bloků nebo pražců otevřený výkop z betonářské oceli 10 216 | t | 0.006 |  | 0 | CS ÚRS |  | základní |  | 0 | 1.0506 | 0.0063036 | 0 | 0 | 4 | K | 2 |  |  |  | ROZPOCET | 0 | 0 | 0 | 0 | 0 | 1 | 0 | 4 | 670094856
| VV |  | (0,666*6+0,800*3)*0,001 |  | 0.006 | [12 empty] | VV | 2 | 2 | True | 1 | ROZPOCET
| D | 5 | Komunikace pozemní |  |  |  | 0 |  |  |  |  | 0 |  | 2.5042 |  | 0 | 1 | D | 1 |  |  |  | ROZPOCET | [6 empty] | 0
24 | K | 591241111 | Kladení dlažby z kostek drobných z kamene na MC tl 50 mm | m2 | 6 |  | 0 | CS ÚRS |  | základní |  | 0 | 0.19536 | 1.1722 | 0 | 0 | 4 | K | 2 |  |  |  | ROZPOCET | 0 | 0 | 0 | 0 | 0 | 1 | 0 | 4 | 1627919314
| VV |  | 0,50*6+1,00*3 |  | 6 | [12 empty] | VV | 2 | 2 | True | 1 | ROZPOCET
25 | M | 58381014 | kostka řezanoštípaná dlažební žula 10x10x8cm | m2 | 6 |  | 0 | CS ÚRS |  | základní |  | 0 | 0.222 | 1.332 | 0 | 0 | 8 | M | 2 |  |  |  | ROZPOCET | 0 | 0 | 0 | 0 | 0 | 1 | 0 | 4 | -1031104637
| VV |  | 0,50*6+1,00*3 |  | 6 | [12 empty] | VV | 2 | 2 | True | 1 | ROZPOCET
| D | 8 | Trubní vedení |  |  |  | 0 |  |  |  |  | 0 |  | 3.0815 |  | 0.00524 | 1 | D | 1 |  |  |  | ROZPOCET | [6 empty] | 0
26 | K | 857242122 | Montáž litinových tvarovek jednoosých přírubových otevřený výkop DN 80 | kus | 3 |  | 0 | CS ÚRS |  | základní |  | 0 | 0.00167 | 0.00501 | 0 | 0 | 4 | K | 2 |  |  |  | ROZPOCET | 0 | 0 | 0 | 0 | 0 | 1 | 0 | 4 | 806889378
| VV |  | 3 |  | 3 | [12 empty] | VV | 2 | 2 | True | 1 | ROZPOCET
27 | M | 55254047 | koleno 90° s patkou přírubové litinové vodovodní N-kus PN10/40 DN 80 | kus | 3 |  | 0 | CS ÚRS |  | základní |  | 0 | 0.0122 | 0.0366 | 0 | 0 | 8 | M | 2 |  |  |  | ROZPOCET | 0 | 0 | 0 | 0 | 0 | 1 | 0 | 4 | -1331722928
| VV |  | 3 |  | 3 | [12 empty] | VV | 2 | 2 | True | 1 | ROZPOCET
28 | M | 55252235 | trouba přírubová PN10/16 DN 80 dl 200mm | kus | 1 |  | 0 | CS ÚRS |  | základní |  | 0 | 0.0112 | 0.0112 | 0 | 0 | 8 | M | 2 |  |  |  | ROZPOCET | 0 | 0 | 0 | 0 | 0 | 1 | 0 | 4 | -1083859470
| VV |  | 1 |  | 1 | [12 empty] | VV | 2 | 2 | True | 1 | ROZPOCET
29 | K | 857264122 | Montáž litinových tvarovek odbočných přírubových otevřený výkop DN 100 | kus | 1 |  | 0 | CS ÚRS |  | základní |  | 0 | 0.00171 | 0.00171 | 0 | 0 | 4 | K | 2 |  |  |  | ROZPOCET | 0 | 0 | 0 | 0 | 0 | 1 | 0 | 4 | 641500357
| VV |  | 1 |  | 1 | [12 empty] | VV | 2 | 2 | True | 1 | ROZPOCET
30 | M | 55253515 | tvarovka přírubová litinová s přírubovou odbočkou,práškový epoxid tl 250µm T-kus DN 100/80 | kus | 1 |  | 0 | CS ÚRS |  | základní |  | 0 | 0.0178 | 0.0178 | 0 | 0 | 8 | M | 2 |  |  |  | ROZPOCET | 0 | 0 | 0 | 0 | 0 | 1 | 0 | 4 | 662974783
| VV |  | 1 |  | 1 | [12 empty] | VV | 2 | 2 | True | 1 | ROZPOCET
31 | K | 871161141 | Montáž potrubí z PE100 SDR 11 otevřený výkop svařovaných na tupo D 32 x 3,0 mm | m | 2 |  | 0 | CS ÚRS |  | základní |  | 0 | 0 | 0 | 0 | 0 | 4 | K | 2 |  |  |  | ROZPOCET | 0 | 0 | 0 | 0 | 0 | 1 | 0 | 4 | -1306612936
| VV |  | 2,00 "přepojení stávajících vodovodních přípojek d32mm" |  | 2 | [12 empty] | VV | 2 | 2 | True | 1 | ROZPOCET
32 | M | 28613500 | potrubí vodovodní dvouvrstvé PE100 RC SDR11 32x3,0mm | m | 2.1 |  | 0 | CS ÚRS |  | základní |  | 0 | 0.00027 | 0.000567 | 0 | 0 | 8 | M | 2 |  |  |  | ROZPOCET | 0 | 0 | 0 | 0 | 0 | 1 | 0 | 4 | 835981054
| VV |  | 2,00 |  | 2 | [12 empty] | VV | 2 | 2 | True | 1 | ROZPOCET
| VV |  | 2*1,05 'Přepočtené koeficientem množství |  | 2.1 | [12 empty] | VV | 2 | 2 | False | 1 | ROZPOCET
33 | K | 871251221 | Montáž potrubí z PE100 SDR 17 otevřený výkop svařovaných elektrotvarovkou D 110 x 6,6 mm | m | 226 |  | 0 | CS ÚRS |  | základní |  | 0 | 0 | 0 | 0 | 0 | 4 | K | 2 |  |  |  | ROZPOCET | 0 | 0 | 0 | 0 | 0 | 1 | 0 | 4 | 1209343708
| VV |  | 226,00 |  | 226 | [12 empty] | VV | 2 | 2 | True | 1 | ROZPOCET
34 | M | 28613576 | potrubí dvouvrstvé PE100 RC SDR17 110x6,6 dl 12m | m | 237.3 |  | 0 | CS ÚRS |  | základní |  | 0 | 0.00218 | 0.51731 | 0 | 0 | 8 | M | 2 |  |  |  | ROZPOCET | 0 | 0 | 0 | 0 | 0 | 1 | 0 | 4 | -1947699159
| VV |  | 226,00 |  | 226 | [12 empty] | VV | 2 | 2 | True | 1 | ROZPOCET
| VV |  | 226*1,05 'Přepočtené koeficientem množství |  | 237.3 | [12 empty] | VV | 2 | 2 | False | 1 | ROZPOCET
35 | K | 877241201 | Montáž tvarovek svařovaných na tupo na vodovodním potrubí z PE trub d 90 | kus | 6 |  | 0 | CS ÚRS |  | základní |  | 0 | 0 | 0 | 0 | 0 | 4 | K | 2 |  |  |  | ROZPOCET | 0 | 0 | 0 | 0 | 0 | 1 | 0 | 4 | -1390837206
| VV |  | 3+3 |  | 6 | [12 empty] | VV | 2 | 2 | True | 1 | ROZPOCET
36 | M | 753800013 | Lemový nákružek d 90 | kus | 3 |  | 0 | CS ÚRS |  | základní |  | 0 | 0.00047 | 0.00141 | 0 | 0 | 8 | M | 2 |  |  |  | ROZPOCET | 0 | 0 | 0 | 0 | 0 | 1 | 0 | 4 | 269233109
| VV |  | 3 |  | 3 | [12 empty] | VV | 2 | 2 | True | 1 | ROZPOCET
37 | M | 727700313 | Otočná příruba d 90 PP/Steel | kus | 3 |  | 0 | CS ÚRS |  | základní |  | 0 | 0.00139 | 0.00417 | 0 | 0 | 8 | M | 2 |  |  |  | ROZPOCET | 0 | 0 | 0 | 0 | 0 | 1 | 0 | 4 | -1844223993
| VV |  | 3 |  | 3 | [12 empty] | VV | 2 | 2 | True | 1 | ROZPOCET
38 | K | 877251101 | Montáž elektrospojek na vodovodním potrubí z PE trub d 110 | kus | 8 |  | 0 | CS ÚRS |  | základní |  | 0 | 0 | 0 | 0 | 0 | 4 | K | 2 |  |  |  | ROZPOCET | 0 | 0 | 0 | 0 | 0 | 1 | 0 | 4 | 202969276
| VV |  | 6+2"el.spojek a el.redukcí" |  | 8 | [12 empty] | VV | 2 | 2 | True | 1 | ROZPOCET
39 | M | 28615975 | elektrospojka SDR11 PE 100 PN16 D 110mm | kus | 6 |  | 0 | CS ÚRS |  | základní |  | 0 | 0.00072 | 0.00432 | 0 | 0 | 8 | M | 2 |  |  |  | ROZPOCET | 0 | 0 | 0 | 0 | 0 | 1 | 0 | 4 | -475598100
| VV |  | 6 |  | 6 | [12 empty] | VV | 2 | 2 | True | 1 | ROZPOCET
40 | M | 28614978 | elektroredukce PE 100 PN16 D 110-90mm | kus | 2 |  | 0 | CS ÚRS |  | základní |  | 0 | 0.0008 | 0.0016 | 0 | 0 | 8 | M | 2 |  |  |  | ROZPOCET | 0 | 0 | 0 | 0 | 0 | 1 | 0 | 4 | 1001760661
| VV |  | 2 |  | 2 | [12 empty] | VV | 2 | 2 | True | 1 | ROZPOCET
41 | K | 877251110 | Montáž elektrokolen 45° na vodovodním potrubí z PE trub d 110 | kus | 2 |  | 0 | CS ÚRS |  | základní |  | 0 | 0 | 0 | 0 | 0 | 4 | K | 2 |  |  |  | ROZPOCET | 0 | 0 | 0 | 0 | 0 | 1 | 0 | 4 | 884762861
| VV |  | 2 |  | 2 | [12 empty] | VV | 2 | 2 | True | 1 | ROZPOCET
42 | M | 28614949 | elektrokoleno 45° PE 100 PN16 D 110mm | kus | 2 |  | 0 | CS ÚRS |  | základní |  | 0 | 0.00121 | 0.00242 | 0 | 0 | 8 | M | 2 |  |  |  | ROZPOCET | 0 | 0 | 0 | 0 | 0 | 1 | 0 | 4 | -954847123
| VV |  | 2 |  | 2 | [12 empty] | VV | 2 | 2 | True | 1 | ROZPOCET
43 | K | 877251201 | Montáž tvarovek svařovaných na tupo na vodovodním potrubí z PE trub d 110 | kus | 9 |  | 0 | CS ÚRS |  | základní |  | 0 | 0 | 0 | 0 | 0 | 4 | K | 2 |  |  |  | ROZPOCET | 0 | 0 | 0 | 0 | 0 | 1 | 0 | 4 | 1516448201
| VV |  | 4+4+1 "lemový nákružek+oročná příruba+oblouk" |  | 9 | [12 empty] | VV | 2 | 2 | True | 1 | ROZPOCET
44 | M | 753800014 | Lemový nákružek d 110 | kus | 4 |  | 0 | CS ÚRS |  | základní |  | 0 | 0.00072 | 0.00288 | 0 | 0 | 8 | M | 2 |  |  |  | ROZPOCET | 0 | 0 | 0 | 0 | 0 | 1 | 0 | 4 | 2092374889
| VV |  | 4 |  | 4 | [12 empty] | VV | 2 | 2 | True | 1 | ROZPOCET
45 | M | 727700314 | Otočná příruba d 110 PP/Steel | kus | 4 |  | 0 | CS ÚRS |  | základní |  | 0 | 0.00141 | 0.00564 | 0 | 0 | 8 | M | 2 |  |  |  | ROZPOCET | 0 | 0 | 0 | 0 | 0 | 1 | 0 | 4 | -1369731280
| VV |  | 4 |  | 4 | [12 empty] | VV | 2 | 2 | True | 1 | ROZPOCET
46 | M | 753091014 | Oblouk 22° d 110, PE 100 RC | kus | 1 |  | 0 | CS ÚRS |  | základní |  | 0 | 0.0015 | 0.0015 | 0 | 0 | 8 | M | 2 |  |  |  | ROZPOCET | 0 | 0 | 0 | 0 | 0 | 1 | 0 | 4 | -603950656
| VV |  | 1 |  | 1 | [12 empty] | VV | 2 | 2 | True | 1 | ROZPOCET
47 | K | 877321115 | Montáž elektro T-kusů redukovaných na vodovodním potrubí z PE trub d 110/90 | kus | 1 |  | 0 | CS ÚRS |  | základní |  | 0 | 0 | 0 | 0 | 0 | 4 | K | 2 |  |  |  | ROZPOCET | 0 | 0 | 0 | 0 | 0 | 1 | 0 | 4 | 3038534
| VV |  | 1 |  | 1 | [12 empty] | VV | 2 | 2 | True | 1 | ROZPOCET
48 | M | TMP.193135009 | Elektrotvarovka sedlová d 110-90 | kus | 1 |  | 0 | Vlastní |  | základní |  | 0 | 0.00112 | 0.00112 | 0 | 0 | 8 | M | 2 |  |  |  | ROZPOCET | 0 | 0 | 0 | 0 | 0 | 1 | 0 | 4 | 52834489
| VV |  | 1 |  | 1 | [12 empty] | VV | 2 | 2 | True | 1 | ROZPOCET
49 | K | 891173911 | Montáž vodovodního ventilu hlavního pro přípojky DN 32 | kus | 2 |  | 0 | CS ÚRS |  | základní |  | 0 | 2e-05 | 4e-05 | 0.00262 | 0.00524 | 4 | K | 2 |  |  |  | ROZPOCET | 0 | 0 | 0 | 0 | 0 | 1 | 0 | 4 | 354027613
| VV |  | 2"přepojení stávajících vodovodních přípojek d32mm" |  | 2 | [12 empty] | VV | 2 | 2 | True | 1 | ROZPOCET
50 | M | 55110846 | ventil přímý průchozí 1" | kus | 2 |  | 0 | CS ÚRS |  | základní |  | 0 | 0.00188 | 0.00376 | 0 | 0 | 8 | M | 2 |  |  |  | ROZPOCET | 0 | 0 | 0 | 0 | 0 | 1 | 0 | 4 | -225956736
| VV |  | 2 |  | 2 | [12 empty] | VV | 2 | 2 | True | 1 | ROZPOCET
51 | M | 42291056 | souprava zemní pro navrtávací pas | kus | 2 |  | 0 | CS ÚRS |  | základní |  | 0 | 0.0035 | 0.007 | 0 | 0 | 8 | M | 2 |  |  |  | ROZPOCET | 0 | 0 | 0 | 0 | 0 | 1 | 0 | 4 | -476126484
| VV |  | 2 |  | 2 | [12 empty] | VV | 2 | 2 | True | 1 | ROZPOCET
52 | K | 891189951 | Montáž potrubních spojek mna potrubí d32mm | kus | 2 |  | 0 | CS ÚRS |  | základní |  | 0 | 0.00077 | 0.00154 | 0 | 0 | 4 | K | 2 |  |  |  | ROZPOCET | 0 | 0 | 0 | 0 | 0 | 1 | 0 | 4 | -1255039743
| VV |  | 2 "přepojení stávajících vodovodních přípojek d32mm" |  | 2 | [12 empty] | VV | 2 | 2 | True | 1 | ROZPOCET
53 | M | 31951000 | potrubní spojkad32mm | kus | 2 |  | 0 | CS ÚRS |  | základní |  | 0 | 0.005 | 0.01 | 0 | 0 | 8 | M | 2 |  |  |  | ROZPOCET | 0 | 0 | 0 | 0 | 0 | 1 | 0 | 4 | -1406214753
| VV |  | 2 |  | 2 | [12 empty] | VV | 2 | 2 | True | 1 | ROZPOCET
54 | K | 891241112 | Montáž vodovodních šoupátek otevřený výkop DN 80 | kus | 3 |  | 0 | CS ÚRS |  | základní |  | 0 | 0.00162 | 0.00486 | 0 | 0 | 4 | K | 2 |  |  |  | ROZPOCET | 0 | 0 | 0 | 0 | 0 | 1 | 0 | 4 | 1534602920
| VV |  | 3 |  | 3 | [12 empty] | VV | 2 | 2 | True | 1 | ROZPOCET
55 | M | 42291073 | souprava zemní pro šoupátka DN 65-80mm | kus | 3 |  | 0 | CS ÚRS |  | základní |  | 0 | 0.0035 | 0.0105 | 0 | 0 | 8 | M | 2 |  |  |  | ROZPOCET | 0 | 0 | 0 | 0 | 0 | 1 | 0 | 4 | 1453800670
| VV |  | 3 |  | 3 | [12 empty] | VV | 2 | 2 | True | 1 | ROZPOCET
56 | M | 42221116 | šoupátko s přírubami voda DN 80 PN16 | kus | 3 |  | 0 | CS ÚRS |  | základní |  | 0 | 0.01847 | 0.05541 | 0 | 0 | 8 | M | 2 |  |  |  | ROZPOCET | 0 | 0 | 0 | 0 | 0 | 1 | 0 | 4 | 2132922621
| VV |  | 3 |  | 3 | [12 empty] | VV | 2 | 2 | True | 1 | ROZPOCET
57 | K | 891247112 | Montáž hydrantů podzemních DN 80 | kus | 3 |  | 0 | CS ÚRS |  | základní |  | 0 | 0.00136 | 0.00408 | 0 | 0 | 4 | K | 2 |  |  |  | ROZPOCET | 0 | 0 | 0 | 0 | 0 | 1 | 0 | 4 | 1998240858
| VV |  | 3 |  | 3 | [12 empty] | VV | 2 | 2 | True | 1 | ROZPOCET
58 | M | 42273590 | hydrant podzemní DN 80 PN 16 | kus | 3 |  | 0 | CS ÚRS |  | základní |  | 0 | 0.0375 | 0.1125 | 0 | 0 | 8 | M | 2 |  |  |  | ROZPOCET | 0 | 0 | 0 | 0 | 0 | 1 | 0 | 4 | -1984486205
| VV |  | 3 |  | 3 | [12 empty] | VV | 2 | 2 | True | 1 | ROZPOCET
59 | K | 891261112 | Montáž vodovodních šoupátek otevřený výkop DN 100 | kus | 3 |  | 0 | CS ÚRS |  | základní |  | 0 | 0.00165 | 0.00495 | 0 | 0 | 4 | K | 2 |  |  |  | ROZPOCET | 0 | 0 | 0 | 0 | 0 | 1 | 0 | 4 | 1568824552
| VV |  | 3 |  | 3 | [12 empty] | VV | 2 | 2 | True | 1 | ROZPOCET
60 | M | 42291074 | souprava zemní pro šoupátka DN 100-150mm | kus | 3 |  | 0 | CS ÚRS |  | základní |  | 0 | 0.004 | 0.012 | 0 | 0 | 8 | M | 2 |  |  |  | ROZPOCET | 0 | 0 | 0 | 0 | 0 | 1 | 0 | 4 | 1691662014
| VV |  | 3 |  | 3 | [12 empty] | VV | 2 | 2 | True | 1 | ROZPOCET
61 | M | 42221117 | šoupátko s přírubami voda DN 100 PN16 | kus | 3 |  | 0 | CS ÚRS |  | základní |  | 0 | 0.0245 | 0.0735 | 0 | 0 | 8 | M | 2 |  |  |  | ROZPOCET | 0 | 0 | 0 | 0 | 0 | 1 | 0 | 4 | -321754030
| VV |  | 3 |  | 3 | [12 empty] | VV | 2 | 2 | True | 1 | ROZPOCET
62 | K | 891269111 | Montáž navrtávacích pasů na potrubí z jakýchkoli trub DN 100 | kus | 2 |  | 0 | CS ÚRS |  | základní |  | 0 | 0 | 0 | 0 | 0 | 4 | K | 2 |  |  |  | ROZPOCET | 0 | 0 | 0 | 0 | 0 | 1 | 0 | 4 | -1127177487
| VV |  | 2 "přepojení vodovodních přípojek" |  | 2 | [12 empty] | VV | 2 | 2 | True | 1 | ROZPOCET
63 | M | 42271414 | pás navrtávací DN 100, s výstupem 1" | kus | 2 |  | 0 | CS ÚRS |  | základní |  | 0 | 0.0019 | 0.0038 | 0 | 0 | 8 | M | 2 |  |  |  | ROZPOCET | 0 | 0 | 0 | 0 | 0 | 1 | 0 | 4 | 1316637853
| VV |  | 2 |  | 2 | [12 empty] | VV | 2 | 2 | True | 1 | ROZPOCET
64 | K | 892273122 | Proplach a dezinfekce vodovodního potrubí DN od 80 do 125 | m | 226 |  | 0 | CS ÚRS |  | základní |  | 0 | 0 | 0 | 0 | 0 | 4 | K | 2 |  |  |  | ROZPOCET | 0 | 0 | 0 | 0 | 0 | 1 | 0 | 4 | -1584661083
| VV |  | 156,00+70,00 |  | 226 | [12 empty] | VV | 2 | 2 | True | 1 | ROZPOCET
65 | K | 899401111 | Osazení poklopů litinových ventilových | kus | 2 |  | 0 | CS ÚRS |  | základní |  | 0 | 0.06383 | 0.12766 | 0 | 0 | 4 | K | 2 |  |  |  | ROZPOCET | 0 | 0 | 0 | 0 | 0 | 1 | 0 | 4 | 1222408965
| VV |  | 2 "přepojení stávajících vodovodních přípojek" |  | 2 | [12 empty] | VV | 2 | 2 | True | 1 | ROZPOCET
66 | M | 42291402 | poklop litinový ventilový | kus | 2 |  | 0 | CS ÚRS |  | základní |  | 0 | 0.0073 | 0.0146 | 0 | 0 | 8 | M | 2 |  |  |  | ROZPOCET | 0 | 0 | 0 | 0 | 0 | 1 | 0 | 4 | -525189796
| VV |  | 2 |  | 2 | [12 empty] | VV | 2 | 2 | True | 1 | ROZPOCET
67 | M | 42210051 | deska podkladová uličního poklopu litinového ventilového | kus | 2 |  | 0 | CS ÚRS |  | základní |  | 0 | 0.0003 | 0.0006 | 0 | 0 | 8 | M | 2 |  |  |  | ROZPOCET | 0 | 0 | 0 | 0 | 0 | 1 | 0 | 4 | 1958768824
| VV |  | 2 |  | 2 | [12 empty] | VV | 2 | 2 | True | 1 | ROZPOCET
68 | K | 899401112 | Osazení poklopů litinových šoupátkových | kus | 6 |  | 0 | CS ÚRS |  | základní |  | 0 | 0.12303 | 0.73818 | 0 | 0 | 4 | K | 2 |  |  |  | ROZPOCET | 0 | 0 | 0 | 0 | 0 | 1 | 0 | 4 | -1289849985
| VV |  | 6 |  | 6 | [12 empty] | VV | 2 | 2 | True | 1 | ROZPOCET
69 | M | 42291352 | poklop litinový šoupátkový pro zemní soupravy osazení do terénu a do vozovky | kus | 6 |  | 0 | CS ÚRS |  | základní |  | 0 | 0.0133 | 0.0798 | 0 | 0 | 8 | M | 2 |  |  |  | ROZPOCET | 0 | 0 | 0 | 0 | 0 | 1 | 0 | 4 | -1166045351
| VV |  | 6 |  | 6 | [12 empty] | VV | 2 | 2 | True | 1 | ROZPOCET
70 | K | 899401113 | Osazení poklopů litinových hydrantových | kus | 3 |  | 0 | CS ÚRS |  | základní |  | 0 | 0.32906 | 0.98718 | 0 | 0 | 4 | K | 2 |  |  |  | ROZPOCET | 0 | 0 | 0 | 0 | 0 | 1 | 0 | 4 | -1826022917
| VV |  | 3 |  | 3 | [12 empty] | VV | 2 | 2 | True | 1 | ROZPOCET
71 | M | 42291452 | poklop litinový hydrantový DN 80 | kus | 3 |  | 0 | CS ÚRS |  | základní |  | 0 | 0.0295 | 0.0885 | 0 | 0 | 8 | M | 2 |  |  |  | ROZPOCET | 0 | 0 | 0 | 0 | 0 | 1 | 0 | 4 | -97671736
| VV |  | 3 |  | 3 | [12 empty] | VV | 2 | 2 | True | 1 | ROZPOCET
72 | K | 899721111 | Signalizační vodič DN do 150 mm na potrubí | m | 240 |  | 0 | CS ÚRS |  | základní |  | 0 | 0.00019 | 0.0456 | 0 | 0 | 4 | K | 2 |  |  |  | ROZPOCET | 0 | 0 | 0 | 0 | 0 | 1 | 0 | 4 | -115511120
| VV |  | 240,00 |  | 240 | [12 empty] | VV | 2 | 2 | True | 1 | ROZPOCET
73 | M | 34140844 | vodič siganlizační 1x6mm2 | m | 252 |  | 0 | CS ÚRS |  | základní |  | 0 | 9e-05 | 0.02268 | 0 | 0 | 8 | M | 2 |  |  |  | ROZPOCET | 0 | 0 | 0 | 0 | 0 | 1 | 0 | 4 | -2119603802
| VV |  | 240,00 |  | 240 | [12 empty] | VV | 2 | 2 | True | 1 | ROZPOCET
| VV |  | 240*1,05 'Přepočtené koeficientem množství |  | 252 | [12 empty] | VV | 2 | 2 | False | 1 | ROZPOCET
74 | K | 899722114 | Krytí potrubí z plastů výstražnou fólií z PVC 40 cm | m | 230 |  | 0 | CS ÚRS |  | základní |  | 0 | 0.00013 | 0.0299 | 0 | 0 | 4 | K | 2 |  |  |  | ROZPOCET | 0 | 0 | 0 | 0 | 0 | 1 | 0 | 4 | -923960357
| VV |  | 230,00 |  | 230 | [12 empty] | VV | 2 | 2 | True | 1 | ROZPOCET
75 | M | 69311307 | výstražná fólie do výkopu š 400mm | m | 230 |  | 0 | CS ÚRS |  | základní |  | 0 | 0.00012 | 0.0276 | 0 | 0 | 8 | M | 2 |  |  |  | ROZPOCET | 0 | 0 | 0 | 0 | 0 | 1 | 0 | 4 | -690433540
| VV |  | 230,00 |  | 230 | [12 empty] | VV | 2 | 2 | True | 1 | ROZPOCET
| D | 9 | Ostatní konstrukce a práce-bourání |  |  |  | 0 |  |  |  |  | 0 |  | 0 |  | 8.622 | 1 | D | 1 |  |  |  | ROZPOCET | [6 empty] | 0
76 | K | 966071711 | Bourání sloupků a vzpěr plotových ocelových do 2,5 m zabetonovaných | kus | 50 |  | 0 | CS ÚRS |  | základní |  | 0 | 0 | 0 | 0.165 | 8.25 | 4 | K | 2 |  |  |  | ROZPOCET | 0 | 0 | 0 | 0 | 0 | 1 | 0 | 4 | 1091070876
| VV |  | 150,00/3,00 |  | 50 | [12 empty] | VV | 2 | 2 | True | 1 | ROZPOCET
77 | K | 966071822 | Rozebrání oplocení z drátěného pletiva se čtvercovými oky v přes 1,6 do 2,0 m | m | 150 |  | 0 | CS ÚRS |  | základní |  | 0 | 0 | 0 | 0.00248 | 0.372 | 4 | K | 2 |  |  |  | ROZPOCET | 0 | 0 | 0 | 0 | 0 | 1 | 0 | 4 | -863434163
| VV |  | 150,00 |  | 150 | [12 empty] | VV | 2 | 2 | True | 1 | ROZPOCET
| D | 99 | Přesun hmot |  |  |  | 0 |  |  |  |  | 0 |  | 0 |  | 0 | 1 | D | 2 |  |  |  | ROZPOCET | [6 empty] | 0
78 | K | 997002611 | Nakládání suti a vybouraných hmot | t | 123 |  | 0 | CS ÚRS |  | základní |  | 0 | 0 | 0 | 0 | 0 | 4 | K | 3 |  |  |  | ROZPOCET | 0 | 0 | 0 | 0 | 0 | 1 | 0 | 4 | 918560544
| VV |  | 49,00*1,00*0,30*2,00 "nad ochrannými trubkami" |  | 29.4 | [12 empty] | VV | 3 | 2 | True | 0 | ROZPOCET
| VV |  | 156,00*1,00*0,30*2,00 "v celé trase řadu 0" |  | 93.6 | [12 empty] | VV | 3 | 2 | True | 0 | ROZPOCET
| VV |  | Součet |  | 123 | [12 empty] | VV | 3 | 4 | True | 1 | ROZPOCET
79 | K | 997321511 | Vodorovná doprava suti a vybouraných hmot po suchu do 1 km | t | 123 |  | 0 | CS ÚRS |  | základní |  | 0 | 0 | 0 | 0 | 0 | 4 | K | 3 |  |  |  | ROZPOCET | 0 | 0 | 0 | 0 | 0 | 1 | 0 | 4 | 309196550
| VV |  | 123,00 |  | 123 | [12 empty] | VV | 3 | 2 | True | 1 | ROZPOCET
80 | K | 997321519 | Příplatek ZKD 1km vodorovné dopravy suti a vybouraných hmot po suchu | t | 1107 |  | 0 | CS ÚRS |  | základní |  | 0 | 0 | 0 | 0 | 0 | 4 | K | 3 |  |  |  | ROZPOCET | 0 | 0 | 0 | 0 | 0 | 1 | 0 | 4 | -2127778749
| VV |  | 123,00*9 "9km" |  | 1107 | [12 empty] | VV | 3 | 2 | True | 1 | ROZPOCET
| D | 997 | Přesun sutě |  |  |  | 0 |  |  |  |  | 0 |  | 0 |  | 0 | 1 | D | 1 |  |  |  | ROZPOCET | [6 empty] | 0
81 | K | 997013871 | Poplatek za uložení stavebního odpadu na recyklační skládce (skládkovné) směsného stavebního a demoličního kód odpadu 17 09 04 | t | 123 |  | 0 | CS ÚRS |  | základní |  | 0 | 0 | 0 | 0 | 0 | 4 | K | 2 |  |  |  | ROZPOCET | 0 | 0 | 0 | 0 | 0 | 1 | 0 | 4 | 728926742
| VV |  | 49,00*1,00*0,30*2,00 "nad ochrannými trubkami" |  | 29.4 | [12 empty] | VV | 2 | 2 | True | 0 | ROZPOCET
| VV |  | 156,00*1,00*0,30*2,00 "v celé trase řadu 0" |  | 93.6 | [12 empty] | VV | 2 | 2 | True | 0 | ROZPOCET
| VV |  | Součet |  | 123 | [12 empty] | VV | 2 | 4 | True | 1 | ROZPOCET
| D | 998 | Přesun hmot |  |  |  | 0 |  |  |  |  | 0 |  | 0 |  | 0 | 1 | D | 1 |  |  |  | ROZPOCET | [6 empty] | 0
82 | K | 998276101 | Přesun hmot pro trubní vedení z trub z plastických hmot otevřený výkop | t | 790.334 |  | 0 | CS ÚRS |  | základní |  | 0 | 0 | 0 | 0 | 0 | 4 | K | 2 |  |  |  | ROZPOCET | 0 | 0 | 0 | 0 | 0 | 1 | 0 | 4 | 136814384
| D | M | Práce a dodávky M |  |  |  | 0 |  |  |  |  | 0 |  | 0 |  | 0 | 3 | D | 0 |  |  |  | ROZPOCET | [6 empty] | 0
| D | 23-M | Montáže potrubí |  |  |  | 0 |  |  |  |  | 0 |  | 0 |  | 0 | 3 | D | 1 |  |  |  | ROZPOCET | [6 empty] | 0
83 | K | 230170003 | Tlakové zkoušky těsnosti potrubí - příprava DN přes 80 do 125 | sada | 2 |  | 0 | CS ÚRS |  | základní |  | 0 | 0 | 0 | 0 | 0 | 64 | K | 2 |  |  |  | ROZPOCET | 0 | 0 | 0 | 0 | 0 | 1 | 0 | 64 | 1631445464
| VV |  | 2 |  | 2 | [12 empty] | VV | 2 | 2 | True | 1 | ROZPOCET
84 | K | 230170013 | Tlakové zkoušky těsnosti potrubí - zkouška DN přes 80 do 125 | m | 226 |  | 0 | CS ÚRS |  | základní |  | 0 | 0 | 0 | 0 | 0 | 64 | K | 2 |  |  |  | ROZPOCET | 0 | 0 | 0 | 0 | 0 | 1 | 0 | 64 | -131101091
| VV |  | 226,00 |  | 226 | [12 empty] | VV | 2 | 2 | True | 1 | ROZPOCET
| D | HZS | Hodinové zúčtovací sazby |  |  |  | 0 |  |  |  |  | 0 |  | 0 |  | 0 | 4 | D | 0 |  |  |  | ROZPOCET | [6 empty] | 0
85 | K | HZS3111 | Hodinová zúčtovací sazba montér potrubí-práce na propojení na stávající vodovod | hod | 24 |  | 0 | CS ÚRS |  | základní |  | 0 | 0 | 0 | 0 | 0 | 512 | K | 1 |  |  |  | ROZPOCET | 0 | 0 | 0 | 0 | 0 | 1 | 0 | 512 | -2364121
| VV |  | 3*8 |  | 24 | [12 empty] | VV | 1 | 2 | True | 1 | ROZPOCET

## VRN - Vedlejší rozpočtové...
{4fc5bb0f-02b6-4b16-9c9f-a69e808cd14c}
2
| KRYCÍ LIST SOUPISU PRACÍ | [7 empty] | v --- níže se nacházejí doplnkové a pomocné údaje k sestavám --- v | [8 empty] | False
Stavba:
PODIVÍN – ul. Hřbitovní, dopravní a technická infrastruktura, SO 301 – KANALIZACE, SO 302 - VODOVOD
Objekt:
VRN - Vedlejší rozpočtové náklady
| KSO: |  | 827 |  |  | CC-CZ: | 222
| Místo: |  | Podivín |  |  | Datum: | 10. 11. 2025
| CZ-CPV: |  | 45000000-7 |  |  | CZ-CPA: | 42.2
| Zadavatel: |  |  |  |  | IČ: | 00283495
|  | Město Podivín |  |  |  | DIČ:
| Uchazeč: |  |  |  |  | IČ: | Vyplň údaj
|  | Vyplň údaj |  |  |  | DIČ: | Vyplň údaj
| Projektant: |  |  |  |  | IČ: | 29319706
|  | Projekce inženýrských sítí s.r.o. |  |  |  | DIČ:
| Zpracovatel: |  |  |  |  | IČ: | 29319706
|  | Projekce inženýrských sítí s.r.o. |  |  |  | DIČ:
Poznámka:
| Cena bez DPH | [5 empty] | 0
|  |  | Základ daně |  |  | Sazba daně | Výše daně
| DPH | základní | 0 |  |  | 21% | 0
|  | snížená | 0 |  |  | 12% | 0
|  | zákl. přenesená | 0 |  |  | 21% | 0
|  | sníž. přenesená | 0 |  |  | 12% | 0
|  | nulová | 0 |  |  | 0% | 0
| Cena s DPH |  |  | v | CZK |  | 0
| Projektant |  |  | Zpracovatel
| Datum a podpis: |  | Razítko | Datum a podpis: |  |  | Razítko
| Objednavatel |  |  | Uchazeč
| Datum a podpis: |  | Razítko | Datum a podpis: |  |  | Razítko
REKAPITULACE ČLENĚNÍ SOUPISU PRACÍ
Stavba:
PODIVÍN – ul. Hřbitovní, dopravní a technická infrastruktura, SO 301 – KANALIZACE, SO 302 - VODOVOD
Objekt:
VRN - Vedlejší rozpočtové náklady
Místo: |  |  | Podivín |  |  | Datum: | 10. 11. 2025
Zadavatel: |  |  | Město Podivín |  |  | Projektant: | Projekce inženýrských sítí s.r.o.
Uchazeč: |  |  | Vyplň údaj |  |  | Zpracovatel: | Projekce inženýrských sítí s.r.o.
Kód dílu - Popis | [6 empty] | Cena celkem [CZK]
Náklady ze soupisu prací | [6 empty] | 0 | [11 empty] | -1
| VRN - Vedlejší rozpočtové náklady | [5 empty] | 0
| VRN3 - Zařízení staveniště | [5 empty] | 0
| VRN4 - Inženýrská činnost | [5 empty] | 0
| VRN7 - Provozní vlivy | [5 empty] | 0
| VRN1 - Průzkumné, geodetické a projektové práce | [5 empty] | 0
SOUPIS PRACÍ
Stavba:
PODIVÍN – ul. Hřbitovní, dopravní a technická infrastruktura, SO 301 – KANALIZACE, SO 302 - VODOVOD
Objekt:
VRN - Vedlejší rozpočtové náklady
Místo: |  |  | Podivín |  |  | Datum: | 10. 11. 2025
Zadavatel: |  |  | Město Podivín |  |  | Projektant: | Projekce inženýrských sítí s.r.o.
Uchazeč: |  |  | Vyplň údaj |  |  | Zpracovatel: | Projekce inženýrských sítí s.r.o.
PČ | Typ | Kód | Popis | MJ | Množství | J.cena [CZK] | Cena celkem [CZK] | Cenová soustava |  | DPH | J. Nh [h] | Nh celkem [h] | J. hmotnost [t] | Hmotnost celkem [t] | J. suť [t] | Suť Celkem [t]
Náklady soupisu celkem | [6 empty] | 0 |  |  |  |  | 0 |  | 0 |  | 0 |  | D | -1 | [10 empty] | 0
| D | VRN | Vedlejší rozpočtové náklady |  |  |  | 0 |  |  |  |  | 0 |  | 0 |  | 0 | 5 | D | 0 |  |  |  | ROZPOCET | [6 empty] | 0
| D | VRN3 | Zařízení staveniště |  |  |  | 0 |  |  |  |  | 0 |  | 0 |  | 0 | 5 | D | 1 |  |  |  | ROZPOCET | [6 empty] | 0
1 | K | 031002000 | Související přípravné práce pro vybudování zařízení staveniště | komplet | 1 |  | 0 | CS ÚRS |  | základní |  | 0 | 0 | 0 | 0 | 0 | 1024 | K | 2 |  |  |  | ROZPOCET | 0 | 0 | 0 | 0 | 0 | 1 | 0 | 1024 | 180287137
| VV |  | 1 |  | 1 | [12 empty] | VV | 2 | 2 | True | 1 | ROZPOCET
2 | K | 032002000 | Vybavení zařízení staveniště | komplet | 1 |  | 0 | CS ÚRS |  | základní |  | 0 | 0 | 0 | 0 | 0 | 1024 | K | 2 |  |  |  | ROZPOCET | 0 | 0 | 0 | 0 | 0 | 1 | 0 | 1024 | 1319634365
| VV |  | 1 |  | 1 | [12 empty] | VV | 2 | 2 | True | 1 | ROZPOCET
3 | K | 039002000 | Zrušení zařízení staveniště včetně uvedení dotčených ploch do původního stavu | komplet | 1 |  | 0 | CS ÚRS |  | základní |  | 0 | 0 | 0 | 0 | 0 | 1024 | K | 2 |  |  |  | ROZPOCET | 0 | 0 | 0 | 0 | 0 | 1 | 0 | 1024 | -16746330
| VV |  | 1 |  | 1 | [12 empty] | VV | 2 | 2 | True | 1 | ROZPOCET
| D | VRN4 | Inženýrská činnost |  |  |  | 0 |  |  |  |  | 0 |  | 0 |  | 0 | 5 | D | 1 |  |  |  | ROZPOCET | [6 empty] | 0
4 | K | 043144000 | Zkoušky těsnosti kanalizace | komplet | 1 |  | 0 | CS ÚRS |  | základní |  | 0 | 0 | 0 | 0 | 0 | 1024 | K | 2 |  |  |  | ROZPOCET | 0 | 0 | 0 | 0 | 0 | 1 | 0 | 1024 | -89082589
| VV |  | 1 |  | 1 | [12 empty] | VV | 2 | 2 | True | 1 | ROZPOCET
5 | K | 043154000 | Zkoušky hutnicí-zkouška únosnosti pláně | kus | 8 |  | 0 | CS ÚRS |  | základní |  | 0 | 0 | 0 | 0 | 0 | 1024 | K | 2 |  |  |  | ROZPOCET | 0 | 0 | 0 | 0 | 0 | 1 | 0 | 1024 | -308251632
| VV |  | 8 |  | 8 | [12 empty] | VV | 2 | 2 | True | 1 | ROZPOCET
6 | K | 043194000.1 | Ostatní zkoušky - zkoušky signalizačního vodiče (vodovod) | komplet | 2 |  | 0 | CS ÚRS |  | základní |  | 0 | 0 | 0 | 0 | 0 | 1024 | K | 2 |  |  |  | ROZPOCET | 0 | 0 | 0 | 0 | 0 | 1 | 0 | 1024 | -889069168
| VV |  | 2 "dva vodovodní řady" |  | 2 | [12 empty] | VV | 2 | 2 | True | 1 | ROZPOCET
7 | K | 043194000.2 | Ostatní zkoušky-bakteriologický rozbor (vodovod) | komplet | 2 |  | 0 | CS ÚRS |  | základní |  | 0 | 0 | 0 | 0 | 0 | 1024 | K | 2 |  |  |  | ROZPOCET | 0 | 0 | 0 | 0 | 0 | 1 | 0 | 1024 | 210448540
| VV |  | 2 "dva vodovodní řady" |  | 2 | [12 empty] | VV | 2 | 2 | True | 1 | ROZPOCET
8 | K | 043203000 | Rozbory asfaltu PAU (přítomnost dehtu) | komplet | 1 |  | 0 | CS ÚRS |  | základní |  | 0 | 0 | 0 | 0 | 0 | 1024 | K | 2 |  |  |  | ROZPOCET | 0 | 0 | 0 | 0 | 0 | 1 | 0 | 1024 | 286974809
| VV |  | 1 |  | 1 | [12 empty] | VV | 2 | 2 | True | 1 | ROZPOCET
9 | K | 043203002 | Monitoring kanalizace (kamerová prohlídka stoky včetně vyhodnocení) | komlpet | 1 |  | 0 | CS ÚRS |  | základní |  | 0 | 0 | 0 | 0 | 0 | 1024 | K | 2 |  |  |  | ROZPOCET | 0 | 0 | 0 | 0 | 0 | 1 | 0 | 1024 | -1777074104
| VV |  | 1 |  | 1 | [12 empty] | VV | 2 | 2 | True | 1 | ROZPOCET
10 | K | 044003000 | Revize hydrantů (vodovod) | kus | 3 |  | 0 | CS ÚRS |  | základní |  | 0 | 0 | 0 | 0 | 0 | 1024 | K | 2 |  |  |  | ROZPOCET | 0 | 0 | 0 | 0 | 0 | 1 | 0 | 1024 | 1369226667
| VV |  | 3 |  | 3 | [12 empty] | VV | 2 | 2 | True | 1 | ROZPOCET
11 | K | 049103000 | Náklady vzniklé v souvislosti s realizací stavby-vytýčení ostatních inž.sítí | hod | 8 |  | 0 | CS ÚRS |  | základní |  | 0 | 0 | 0 | 0 | 0 | 1024 | K | 2 |  |  |  | ROZPOCET | 0 | 0 | 0 | 0 | 0 | 1 | 0 | 1024 | 1876297124
| VV |  | 8 |  | 8 | [12 empty] | VV | 2 | 2 | True | 1 | ROZPOCET
| D | VRN7 | Provozní vlivy |  |  |  | 0 |  |  |  |  | 0 |  | 0 |  | 0 | 5 | D | 1 |  |  |  | ROZPOCET | [6 empty] | 0
12 | K | 072103011 | Zajištění DIO (dopravně-inženžrská opatření, přechodné dopravní značení) | komplet | 1 |  | 0 | CS ÚRS |  | základní |  | 0 | 0 | 0 | 0 | 0 | 1024 | K | 2 |  |  |  | ROZPOCET | 0 | 0 | 0 | 0 | 0 | 1 | 0 | 1024 | 1411153463
| VV |  | 1 |  | 1 | [12 empty] | VV | 2 | 2 | True | 1 | ROZPOCET
| D | VRN1 | Průzkumné, geodetické a projektové práce |  |  |  | 0 |  |  |  |  | 0 |  | 0 |  | 0 | 5 | D | 0 |  |  |  | ROZPOCET | [6 empty] | 0
13 | K | 012103000 | Geodetické práce před výstavbou - vytýčení stavby | komplet | 2 |  | 0 | CS ÚRS |  | základní |  | 0 | 0 | 0 | 0 | 0 | 1024 | K | 1 |  |  |  | ROZPOCET | 0 | 0 | 0 | 0 | 0 | 1 | 0 | 1024 | -880612755
| VV |  | 2 "SO kanalizace + SO vodovodu" |  | 2 | [12 empty] | VV | 1 | 2 | True | 1 | ROZPOCET
14 | K | 012203000 | Geodetické práce při provádění stavby | komplet | 2 |  | 0 | CS ÚRS |  | základní |  | 0 | 0 | 0 | 0 | 0 | 1024 | K | 1 |  |  |  | ROZPOCET | 0 | 0 | 0 | 0 | 0 | 1 | 0 | 1024 | 814351620
| VV |  | 2 "SO kanalizace + SO vodovodu" |  | 2 | [12 empty] | VV | 1 | 2 | True | 1 | ROZPOCET
15 | K | 013274000 | Pasportizace sousedního objektu před započetím prací ve spolupráci se statikem, případný návrh opatření během provádění prací | komplet | 1 |  | 0 | CS ÚRS |  | základní |  | 0 | 0 | 0 | 0 | 0 | 1024 | K | 1 |  |  |  | ROZPOCET | 0 | 0 | 0 | 0 | 0 | 1 | 0 | 1024 | 175400876
| VV |  | 1 "objekt kaple u židovského hřbitova" |  | 1 | [12 empty] | VV | 1 | 2 | True | 1 | ROZPOCET
16 | K | 013254000 | Dokumentace skutečného provedení stavby | hod | 48 |  | 0 | CS ÚRS |  | základní |  | 0 | 0 | 0 | 0 | 0 | 1024 | K | 1 |  |  |  | ROZPOCET | 0 | 0 | 0 | 0 | 0 | 1 | 0 | 1024 | -702946453
| VV |  | 24*2 "dva stavební objekty" |  | 48 | [12 empty] | VV | 1 | 2 | True | 1 | ROZPOCET

## KUBATUROVÉ LISTY_KANALIZACE_1
NÁZEV: | Podivín - ul. Hřbitovní, dopravní a tech. infrastruktura, SO 301-KANALIZACE
STOKA "N"
VÝKAZ | VÝMĚR |  |  |  | PAŽENÍ |  |  | HLOUBENÍ
STANIČ. | VZDÁL. |  | HLOUBKY |  |  | PLOCHY |  |  |  | KUBATURY
|  | JEDNOTL. | SOUHRN | PRŮMĚR | DO 2m | DO 4m | DO 6m | Š.RÝHY | DO 1m | DO 2,5m | DO 4m | DO 6m
m | m | m | m | m | m2 | m2 | m2 | m | m3 | m3 | m3 | m3
0 |  | 3.19
| 14 |  | 5.99 | 2.995 | 0 | 41.93 | 0 | 1.3 | 0 | 0 | 54.509 | 0
14 |  | 2.8
| 12 |  | 5.3 | 2.65 | 0 | 31.8 | 0 | 1.3 | 0 | 0 | 41.34 | 0
26 |  | 2.5
| 25.3 |  | 5.77 | 2.885 | 0 | 72.9905 | 0 | 1.3 | 0 | 0 | 94.8876 | 0
51.3 |  | 3.27
| 11 |  | 6.78 | 3.39 | 0 | 37.29 | 0 | 1.3 | 0 | 0 | 0 | 0
62.3 |  | 3.51
| 37.7 |  | 6.99 | 3.495 | 0 | 131.7615 | 0 | 1.3 | 0 | 0 | 0 | 0
100 |  | 3.48
| 8.9 |  | 6.95 | 3.475 | 0 | 30.9275 | 0 | 1.3 | 0 | 0 | 40.2058 | 0
108.9 |  | 3.47
| 50 |  | 7.49 | 3.745 | 0 | 187.25 | 0 | 1.3 | 0 | 0 | 243.425 | 0
158.9 |  | 4.02
| 31 |  | 8.14 | 4.07 | 0 | 0 | 126.17 | 1.3 | 0 | 0 | 0 | 164.021
189.9 |  | 4.12
| 31 |  | 8.28 | 4.14 | 0 | 0 | 128.34 | 1.3 | 0 | 0 | 0 | 166.842
220.9 |  | 4.16
| 25.1 |  | 8.17 | 4.085 | 0 | 0 | 102.5335 | 1.3 | 0 | 0 | 0 | 133.2935
246 |  | 4.01
| 27.5 |  | 7.67 | 3.835 | 0 | 105.4625 | 0 | 1.3 | 0 | 0 | 0 | 0
273.5 |  | 3.66
| 27.5 |  | 6.61 | 3.305 | 0 | 90.8875 | 0 | 1.3 | 0 | 0 | 0 | 0
301 |  | 2.95
[5 empty] | 0 | 730.2995 | 357.0435 |  | 0 | 0 | 474.3674 | 464.1566
SOUČTY: |  |  |  |  | 0 | 1460.599 | 714.087 |  |  |  |  | 938.524
2174.686
PŘÍPOČET NA ŠACHTY: | [6 empty] | PŘÍPOČET NA DRENÁŽ |  |  |  | OBJEM POTRUBÍ
ČÍSLO ŠACHTY |  | HLOUBKU |  | KUBATURA |  |  | PLOCHA | DÉLKA | KUBATURA |  | PROFIL | DÉLKA | OBJEM
|  | m |  | m3 |  |  | m2 | m | m3 |  | mm | m | m3
7919 |  | 3.19 |  | 5.8058 |  |  | 0.04 | 301 | 12.04 |  | 300 | 0 | 0
Š1 |  | 2.8 |  | 5.096 | [6 empty] | 400 | 301 | 49.9979
Š2 |  | 2.5 |  | 4.55 | [6 empty] | 500 | 0 | 0
Š3 |  | 3.27 |  | 5.9514 | [6 empty] | 600 | 0 | 0
Š4 |  | 3.51 |  | 6.3882
Š5 |  | 3.47 |  | 6.3154
Š6 |  | 4.02 |  | 7.3164
Š7 |  | 4.12 |  | 7.4984
Š8 |  | 4.16 |  | 7.5712
Š9 |  | 4.01 |  | 7.2982
Š10 |  | 3.66 |  | 6.6612
Š11 |  | 2.95 |  | 5.369
0
SOUČTY: |  |  |  | 75.8212 |  |  | SOUČTY: |  | 12.04 |  | SOUČTY: |  | 49.9979
CELKOVÝ OBJEM |  | 1026.3852 | m3 | Výkopy + přípočet na šachty + přípočet na drenáž
|  | 976.3872 | m3 | Výkopy + přípočet na šachty + přípočet na drenáž - objem potrubí

## KUBATUROVÉ LISTY_KANALIZACE_2
NÁZEV: | Podivín - ul. Hřbitovní, dopravní a tech. infrastruktura, SO 301-KANALIZACE
STOKA "N-1"
VÝKAZ | VÝMĚR |  |  |  | PAŽENÍ |  |  | HLOUBENÍ
STANIČ. | VZDÁL. |  | HLOUBKY |  |  | PLOCHY |  |  |  | KUBATURY
|  | JEDNOTL. | SOUHRN | PRŮMĚR | DO 2m | DO 4m | DO 6m | Š.RÝHY | DO 1m | DO 2,5m | DO 4m | DO 6m
m | m | m | m | m | m2 | m2 | m2 | m | m3 | m3 | m3 | m3
0 |  | 4.16
| 6 |  | 7.78 | 3.89 | 0 | 23.34 | 0 | 1.3 | 0 | 0 | 30.342 | 0
6 |  | 3.62
| 46.1 |  | 4.96 | 2.48 | 0 | 114.328 | 0 | 1.3 | 0 | 148.6264 | 0 | 0
52.1 |  | 1.34
[5 empty] | 0 | 137.668 | 0 |  | 0 | 148.6264 | 30.342 | 0
SOUČTY: |  |  |  |  | 0 | 275.336 | 0 |  |  |  |  | 178.9684
275.336
PŘÍPOČET NA ŠACHTY: | [6 empty] | PŘÍPOČET NA DRENÁŽ |  |  |  | OBJEM POTRUBÍ
ČÍSLO ŠACHTY |  | HLOUBKU |  | KUBATURA |  |  | PLOCHA | DÉLKA | KUBATURA |  | PROFIL | DÉLKA | OBJEM
|  | m |  | m3 |  |  | m2 | m | m3 |  | mm | m | m3
Š12 |  | 3.62 |  | 6.5884 |  |  | 0.04 | 52.1 | 2.084 |  | 300 | 52.1 | 4.7279
Š13 |  | 1.34 |  | 2.4388 | [6 empty] | 400 | 0 | 0
|  |  |  | 0 | [6 empty] | 500 | 0 | 0
|  |  |  | 0 | [6 empty] | 600 | 0 | 0
0
0
0
0
0
0
0
0
0
SOUČTY: |  |  |  | 9.0272 |  |  | SOUČTY: |  | 2.084 |  | SOUČTY: |  | 4.7279
CELKOVÝ OBJEM |  | 190.0796 | m3 | Výkopy + přípočet na šachty + přípočet na drenáž
|  | 185.3517 | m3 | Výkopy + přípočet na šachty + přípočet na drenáž - objem potrubí

## KUBATUROVÉ LISTY_VODOVOD_1
NÁZEV: | Podivín - ul. Hřbitovní, dopravní a tech. infrastruktura, SO 303-VODOVOD
ŘAD "0"
VÝKAZ | VÝMĚR |  |  |  | PAŽENÍ |  |  | HLOUBENÍ
STANIČ. | VZDÁL. |  | HLOUBKY |  |  | PLOCHY |  |  |  | KUBATURY
|  | JEDNOTL. | SOUHRN | PRŮMĚR | DO 2m | DO 4m | DO 6m | Š.RÝHY | DO 1m | DO 2,5m | DO 4m | DO 6m
m | m | m | m | m | m2 | m2 | m2 | m | m3 | m3 | m3 | m3
0 |  | 1.79
| 7.1 |  | 3.57 | 1.785 | 12.6735 | 0 | 0 | 1 | 0 | 12.6735 | 0 | 0
7.1 |  | 1.78
| 12.9 |  | 3.52 | 1.76 | 22.704 | 0 | 0 | 1 | 0 | 22.704 | 0 | 0
20 |  | 1.74
| 20 |  | 3.43 | 1.715 | 34.3 | 0 | 0 | 1 | 0 | 34.3 | 0 | 0
40 |  | 1.69
| 20 |  | 3.32 | 1.66 | 33.2 | 0 | 0 | 1 | 0 | 33.2 | 0 | 0
60 |  | 1.63
| 11.7 |  | 3.23 | 1.615 | 18.8955 | 0 | 0 | 1 | 0 | 18.8955 | 0 | 0
71.7 |  | 1.6
| 8.3 |  | 3.13 | 1.565 | 12.9895 | 0 | 0 | 1 | 0 | 12.9895 | 0 | 0
80 |  | 1.53
| 3 |  | 3.03 | 1.515 | 4.545 | 0 | 0 | 1 | 0 | 4.545 | 0 | 0
83 |  | 1.5
| 6.2 |  | 2.96 | 1.48 | 9.176 | 0 | 0 | 1 | 0 | 9.176 | 0 | 0
89.2 |  | 1.46
| 10.8 |  | 2.92 | 1.46 | 15.768 | 0 | 0 | 1 | 0 | 15.768 | 0 | 0
100 |  | 1.46
| 20 |  | 2.92 | 1.46 | 29.2 | 0 | 0 | 1 | 0 | 29.2 | 0 | 0
120 |  | 1.46
| 20 |  | 2.91 | 1.455 | 29.1 | 0 | 0 | 1 | 0 | 29.1 | 0 | 0
140 |  | 1.45
| 16 |  | 2.9 | 1.45 | 23.2 | 0 | 0 | 1 | 0 | 23.2 | 0 | 0
156 |  | 1.45
SOUČTY: |  |  |  |  | 245.7515 | 0 | 0 |  | 0 | 245.7515 | 0 | 0
[5 empty] | x2 | x2 | x2
[5 empty] | 491.503 | 0 | 0
[8 empty] | SOUČTY: |  |  |  | 245.7515
OBJEM POTRUBÍ
PROFIL | DÉLKA | OBJEM
mm | m | m3
90 | 0 | 0
110 | 156 | 1.4818
160 | 0 | 0
225 | 0 | 0
SOUČTY: |  | 1.4818
CELKOVÝ OBJEM |  | 245.7515 | m3 | Výkopy
|  | 244.2697 | m3 | Výkopy- objem potrubí

## KUBATUROVÉ LISTY_VODOVOD_2
NÁZEV: | Podivín - ul. Hřbitovní, dopravní a tech. infrastruktura, SO 303-VODOVOD
ŘAD "0-1"
VÝKAZ | VÝMĚR |  |  |  | PAŽENÍ |  |  | HLOUBENÍ
STANIČ. | VZDÁL. |  | HLOUBKY |  |  | PLOCHY |  |  |  | KUBATURY
|  | JEDNOTL. | SOUHRN | PRŮMĚR | DO 2m | DO 4m | DO 6m | Š.RÝHY | DO 1m | DO 2,5m | DO 4m | DO 6m
m | m | m | m | m | m2 | m2 | m2 | m | m3 | m3 | m3 | m3
0 |  | 1.6
| 2.7 |  | 2.94 | 1.47 | 3.969 | 0 | 0 | 1 | 0 | 3.969 | 0 | 0
2.7 |  | 1.34
| 17.3 |  | 2.77 | 1.385 | 23.9605 | 0 | 0 | 1 | 0 | 23.9605 | 0 | 0
20 |  | 1.43
| 2.2 |  | 2.87 | 1.435 | 3.157 | 0 | 0 | 1 | 0 | 3.157 | 0 | 0
22.2 |  | 1.44
| 17.8 |  | 2.91 | 1.455 | 25.899 | 0 | 0 | 1 | 0 | 25.899 | 0 | 0
40 |  | 1.47
| 20 |  | 2.97 | 1.485 | 29.7 | 0 | 0 | 1 | 0 | 29.7 | 0 | 0
60 |  | 1.5
| 10 |  | 3.02 | 1.51 | 15.1 | 0 | 0 | 1 | 0 | 15.1 | 0 | 0
70 |  | 1.52
SOUČTY: |  |  |  |  | 101.7855 | 0 | 0 |  | 0 | 101.7855 | 0 | 0
[5 empty] | x2 | x2 | x2
[5 empty] | 203.571 | 0 | 0
[8 empty] | SOUČTY: |  |  |  | 101.7855
OBJEM POTRUBÍ
PROFIL | DÉLKA | OBJEM
mm | m | m3
90 | 49 | 0.31157
110 | 70 | 0.6649
160 | 0 | 0
225 | 0 | 0
SOUČTY: |  | 0.97646
CELKOVÝ OBJEM |  | 101.7855 | m3 | Výkopy
|  | 100.809 | m3 | Výkopy- objem potrubí