## titul
Základní škola v Milíně
Stavební úpravy - vestaba podkroví
SO 01 Základní škola
Výkaz výměr
Projektant : | Ing. Čestmír Kabátník
Vít Koukol
Rozpočet: | Miluše Hummelová
2016-12-01

## Krycí list
KRYCÍ LIST ROZPOČTU
Objekt : |  | Název objektu :
SO 01 Stavební úpravy , učebny a hvězdárna
Stavba : |  | Název stavby :
ZŠ Milín
Projektant : |  | ASPIRA Příbram
Objednatel :
Počet listů : |  |  |  | Zakázkové číslo : |  | 34/2016
Zpracovatel projektu : |  |  |  | Zhotovitel :
Ing.Č.Kabátník,V.Koukol
ROZPOČTOVÉ NÁKLADY
Rozpočtové náklady II. a III. hlavy |  |  | Vedlejší rozpočtové náklady
| Dodávka celkem | 0 | Kompletační činnost zhotovitele |  |  | 0
Z | Montáž celkem | 0 | Provozní vlivy |  |  | 0
R | HSV celkem | 0 | Zařízení staveniště |  |  | 0
N | PSV celkem | 0
ZRN celkem |  | 0
HZS |  | 0
RN II.a III.hlavy |  | 0 | Ostatní VRN |  |  | 0
ZRN+VRN+HZS |  | 0 | VRN celkem |  |  | 0
Vypracoval |  | Za zhotovitele |  | Za objednatele
| M.Hummelová | Jméno : |  | Jméno :
Datum : |  | Datum : |  | Datum :
| 2016-12-01 | Podpis: |  | Podpis :
Základ pro DPH |  | 0 | % činí : |  | 0
Základ pro DPH |  | 15 | % činí : |  | 0
DPH |  | 15 | % činí : |  | 0
Základ pro DPH |  | 21 | % činí : |  | 0
DPH |  | 21 | % činí : |  | 0
CENA ZA OBJEKT CELKEM |  |  |  |  | 0
Poznámka :
Rozpočet zpracován podle projektu DSP projekčního atelieru ASPIRA Příbram zak.č.34/2016 .

## Rekapitulace
Stavba : |  | ZŠ Milín
Objekt : |  | SO 01 Stavební úpravy , učebny a hvězdárna
REKAPITULACE STAVEBNÍCH DÍLŮ
| Stavební díl |  | HSV | PSV | Dodávka | Montáž | HZS
1 | Zemní práce |  | 0 | 0 | 0 | 0 | 0
2 | Základy |  | 0 | 0 | 0 | 0 | 0
3 | Svislé konstrukce |  | 0 | 0 | 0 | 0 | 0
4 | Vodorovné konstrukce |  | 0 | 0 | 0 | 0 | 0
61 | Úpravy povrchů vnitřní |  | 0 | 0 | 0 | 0 | 0
62 | Úprava povrchů vnější |  | 0 | 0 | 0 | 0 | 0
63 | Podlahy a podlahové konstrukce |  | 0 | 0 | 0 | 0 | 0
64 | Výplně otvorů |  | 0 | 0 | 0 | 0 | 0
95 | Dokončovací práce |  | 0 | 0 | 0 | 0 | 0
96 | Bourání konstrukcí |  | 0 | 0 | 0 | 0 | 0
99 | Staveništní přesun hmot |  | 0 | 0 | 0 | 0 | 0
711 | Izolace a živičné krytiny |  | 0 | 0 | 0 | 0 | 0
713 | Izolace tepelné |  | 0 | 0 | 0 | 0 | 0
720 | Zdravotně technické instalace |  | 0 | 0 | 0 | 0 | 0
723 | Vnitřní plynovod |  | 0 | 0 | 0 | 0 | 0
731 | Ústřední vytápění |  | 0 | 0 | 0 | 0 | 0
762 | Konstrukce tesařské |  | 0 | 0 | 0 | 0 | 0
764 | Konstrukce klempířské |  | 0 | 0 | 0 | 0 | 0
765 | Krytiny tvrdé |  | 0 | 0 | 0 | 0 | 0
766 | Truhlářské konstrukce |  | 0 | 0 | 0 | 0 | 0
767 | Konstrukce zámečnické |  | 0 | 0 | 0 | 0 | 0
771 | Keramické dlažby a obklady |  | 0 | 0 | 0 | 0 | 0
776 | Podlahy textilní a povlakové |  | 0 | 0 | 0 | 0 | 0
783 | Nátěry |  | 0 | 0 | 0 | 0 | 0
784 | Malby |  | 0 | 0 | 0 | 0 | 0
M 21 | Elektromontáže |  | 0 | 0 | 0 | 0 | 0
M 24 | Vzduchotechnika |  | 0 | 0 | 0 | 0 | 0
M 33 | Výtahy a dopravní zařízení |  | 0 | 0 | 0 | 0 | 0
M 43 | Ocelové konstrukce |  | 0 | 0 | 0 | 0 | 0
| CELKEM OBJEKT |  | 0 | 0 | 0 | 0 | 0
VEDLEJŠÍ ROZPOČTOVÉ NÁKLADY
Název VRN |  |  | Kč | % | Základna |  | Kč
Kompletační činnost zhotovitele |  |  | 0 | 0 | 0 |  | 0 | 0
Provozní vlivy |  |  | 0 | 0 | 0 |  | 0 | 0
Zařízení staveniště |  |  | 0 | 0 | 0 |  | 0 | 0
| CELKEM VRN |  |  |  |  | 0

## Položky
Položkový rozpočet
Stavba : |  | ZŠ Milín |  |  | 0
Objekt : |  | SO 01 Stavební úpravy , učebny a hvězdárna
P.č. | Číslo položky | Název položky | MJ | množství | cena / MJ | celkem (Kč)
Díl: | 1 | Zemní práce | [5 empty] | 1
1 | 131 10-0010.RAB | Hloubení nezapažených jam v hornině1-4 odvoz do 5 km, uložení na skládku | m3 | 17.408 |  | 0 |  | 2 | 12 | 0 | 1 | 1 | 0 | 0 | 0 | 0 | 0 | 0
|  | pro výtah:(2,8+0,6)*(2,6+0,6)*1,6 |  | 17.408 |  |  | pro výtah:(2,8+0,6)*(2,6+0,6)*1,6
0
2 | 132 20-0010.RAB | Hloubení nezapaž. rýh šířky do 60 cm v hornině 1-4 odvoz do 5 km, uložení na skládku | m3 | 1.775 |  | 0 |  | 2 | 12 | 0 | 2 | 1 | 0 | 0 | 0 | 0 | 0 | 0
|  | (2,5+2,3*2)*0,5*0,5 |  | 1.775 |  |  | (2,5+2,3*2)*0,5*0,5
3 | 175 20-0010.RAA | Obsyp objektu prohozenou zeminou dovoz zeminy ze vzdálenosti 50 m | m3 | 1.9965 |  | 0 |  | 2 | 12 | 0 | 3 | 1 | 0 | 0 | 0 | 0 | 0 | 0
|  | (2,3*2+2)*0,55*0,55 |  | 1.9965 |  |  | (2,3*2+2)*0,55*0,55
| Celkem za | 1 Zemní práce |  |  |  | 0 |  | 4 |  |  |  |  | 0 | 0 | 0 | 0 | 0
Díl: | 2 | Základy | [5 empty] | 1
4 | 274 31-0030.RAA | Základový pas z betonu C 16/20, vč. bednění štěrkopískový podklad 10 cm | m3 | 1.775 |  | 0 |  | 2 | 12 | 0 | 4 | 1 | 0 | 0 | 0 | 0 | 0 | 2.7364
|  | (2,5+2,3*2)*0,5*0,5 |  | 1.775 |  |  | (2,5+2,3*2)*0,5*0,5
5 | 285 37-1212.R00 | Kotvení kovovými trny vč vrtů napojení na stávající základové konstrukce | kus | 8 |  | 0 |  | 2 | 12 | 0 | 5 | 1 | 0 | 0 | 0 | 0 | 0 | 0.04498
6 | 274 27-2110.RT2 | Zdivo základové z bednicích tvárnic, tl. 15 cm výplň tvárnic betonem C 12/15 | m2 | 8.375 |  | 0 |  | 2 | 12 | 0 | 6 | 1 | 0 | 0 | 0 | 0 | 0 | 0.35595
|  | (2,4*2+1,9)*1,25 |  | 8.375 |  |  | (2,4*2+1,9)*1,25
7 | 273 31-0010.RAA | Základová deska z betonu C 8/10, včetně bednění štěrkopískový polštář 25 cm | m3 | 0.504 |  | 0 |  | 2 | 12 | 0 | 7 | 1 | 0 | 0 | 0 | 0 | 0 | 3.0183
|  | 2,1*2,4*0,1 |  | 0.504 |  |  | 2,1*2,4*0,1
| Celkem za | 2 Základy |  |  |  | 0 |  | 4 |  |  |  |  | 0 | 0 | 0 | 0 | 0
Díl: | 3 | Svislé konstrukce | [5 empty] | 1
8 | 311 23-8113.R00 | Zdivo POROTHERM 24 P+D P 10 na MVC 5 tl. 24 cm | m2 | 138.024 |  | 0 |  | 2 | 12 | 0 | 8 | 1 | 0 | 0 | 0 | 0 | 0 | 0.26801
|  | 2*(2,2+1,9)*18 |  | 147.6 |  |  | 2*(2,2+1,9)*18
|  | odpočet otvorů:-4*1,14*2,1 |  | -9.576 |  |  | odpočet otvorů:-4*1,14*2,1
9 | 317 16-8132.RT2 | Překlad POROTHERM 7 vysoký 23,8/7/150 cm pro orientované uložení | kus | 3 |  | 0 |  | 2 | 12 | 0 | 9 | 1 | 0 | 0 | 0 | 0 | 0 | 0.05422
10 | 342 26-1213.RT2 | Příčka sádrokarton. ocel.kce, 2x oplášť. tl.150 mm izolace Orsil tl. 6 cm | m2 | 514.525 |  | 0 |  | 2 | 12 | 0 | 10 | 1 | 0 | 0 | 0 | 0 | 0 | 0.05847
|  | 404,406,407a 408:(13+1,7+3,2*5+4,6+4,7+8,5)*3,35 |  | 162.475 |  |  | 404,406,407a 408:(13+1,7+3,2*5+4,6+4,7+8,5)*3,35
|  | 402,403 a 405:(3,2+2+2*2,8+3,5+4,8+3,2)*3,35 |  | 74.705 |  |  | 402,403 a 405:(3,2+2+2*2,8+3,5+4,8+3,2)*3,35
|  | 409,410,415-417:(4*8+26,5+7,3+4,6+3,5+2,8)*3,35 |  | 256.945 |  |  | 409,410,415-417:(4*8+26,5+7,3+4,6+3,5+2,8)*3,35
|  | 411-414:(2,8*3+11,4+1,85*2)*3,35 |  | 78.725 |  |  | 411-414:(2,8*3+11,4+1,85*2)*3,35
|  | 5.NP 501:(7,95+6,05+7)*1,4 |  | 29.4 |  |  | 5.NP 501:(7,95+6,05+7)*1,4
|  | odpočet dveří:-(7*0,7*2+11*0,9*2) |  | -29.6 |  |  | odpočet dveří:-(7*0,7*2+11*0,9*2)
|  | odpočet zkosení:-2,1*2,5/2*17 |  | -44.625 |  |  | odpočet zkosení:-2,1*2,5/2*17
|  | odpočet oken vnitřních:-3*4,5*1 |  | -13.5 |  |  | odpočet oken vnitřních:-3*4,5*1
11 | 347 01-5235.R00 | Předstěna SDK,tl.150 mm,ocel.kce CW,2x 12,5mm vložená izolace minerál 100 mm | m2 | 168.498 |  | 0 |  | 2 | 12 | 0 | 11 | 1 | 0 | 0 | 0 | 0 | 0 | 0.02907
|  | 2*(13+62,9)*1,11 |  | 168.498 |  |  | 2*(13+62,9)*1,11
12 | 342 26-4051.RT2 | Podhled sádrokartonový na zavěšenou ocel. konstr. desky protipožární tl. 12,5 mm, bez izolace | m2 | 774.99 |  | 0 |  | 2 | 12 | 0 | 12 | 1 | 0 | 0 | 0 | 0 | 0 | 0.02017
|  | šikmý:(57+7,9)*2*3,7 |  | 480.26 |  |  | šikmý:(57+7,9)*2*3,7
|  | 5.NP:7,95*4,3*2 |  | 68.37 |  |  | 5.NP:7,95*4,3*2
|  | odpočet Velux:-50*0,8*1,6 |  | -64 |  |  | odpočet Velux:-50*0,8*1,6
|  | rovný:5*58+5,3*2 |  | 300.6 |  |  | rovný:5*58+5,3*2
|  | odpočet světlovody:-16*0,8*0,8 |  | -10.24 |  |  | odpočet světlovody:-16*0,8*0,8
13 | 766 88-0010.RMi | WC dělící stěny systémové šedobílé dveře 700 mm š , kotvení , WC zámky | m2 | 35.76 |  | 0 |  | 2 | 12 | 0 | 13 | 1 | 0 | 0 | 0 | 0 | 0 | 0.105
|  | 409:(4,5+3*1,7)*2,4 |  | 23.04 |  |  | 409:(4,5+3*1,7)*2,4
|  | 402:(1,9+1,7)*2,4 |  | 8.64 |  |  | 402:(1,9+1,7)*2,4
|  | 403:1,7*2,4 |  | 4.08 |  |  | 403:1,7*2,4
14 | 954 21-1108.R00 | SDK obklad dřevěných sloupů, 4str.1x RED tl 15mm | m | 21 |  | 0 |  | 2 | 12 | 0 | 14 | 1 | 0 | 0 | 0 | 0 | 0 | 0.02062
|  | mč 4.11:6*3,5 |  | 21 |  |  | mč 4.11:6*3,5
15 | 954 21-1104.R00 | SDK obklad dřevěných sloupů, 4str.1x RED tl 12,5mm | m | 53.6 |  | 0 |  | 2 | 12 | 0 | 15 | 1 | 0 | 0 | 0 | 0 | 0 | 0.01646
|  | 16*3,35 |  | 53.6 |  |  | 16*3,35
| Celkem za | 3 Svislé konstrukce |  |  |  | 0 |  | 4 |  |  |  |  | 0 | 0 | 0 | 0 | 0
Díl: | 4 | Vodorovné konstrukce | [5 empty] | 1
16 | 417 38-8113.R00 | Věnec vnější pro PTH zeď 24 cm, tl. stropu 23 cm | m | 34.4 |  | 0 |  | 2 | 12 | 0 | 16 | 1 | 0 | 0 | 0 | 0 | 0 | 0.14702
|  | 1.-3.NP:4*(2,3+2)*2 |  | 34.4 |  |  | 1.-3.NP:4*(2,3+2)*2
17 | 411 38-8531.R00 | Zabetonování průduchů komína postupně zajištění otvorů v podlažích, hutnění | m3 | 12.672 |  | 0 |  | 2 | 12 | 0 | 17 | 1 | 0 | 0 | 0 | 0 | 0 | 2.5525
|  | 2 průduchy 1.-4.NP:0,6*0,4*15*2 |  | 7.2 |  |  | 2 průduchy 1.-4.NP:0,6*0,4*15*2
|  | 4 průduchy 5.NP:0,6*0,4*5,7*4 |  | 5.472 |  |  | 4 průduchy 5.NP:0,6*0,4*5,7*4
18 | 413 20-0011.RAB | Dodatečné osazení válcovaných nosníků vysekání kapes, I č. 12, zazdívka zhlaví,beton | m | 9.1 |  | 0 |  | 2 | 12 | 0 | 18 | 1 | 0 | 0 | 0 | 0 | 0 | 0.04912
|  | překlady I č12:4*1,8 |  | 7.2 |  |  | překlady I č12:4*1,8
|  | I č 14 nad výtahem:1,9 |  | 1.9 |  |  | I č 14 nad výtahem:1,9
19 | 434 10-0001.RAB | Schodiště ze železobetonu kompletní bez podlahové krytiny,vč madla a zábradlí | m DVČ | 9.6 |  | 0 |  | 2 | 12 | 0 | 19 | 1 | 0 | 0 | 0 | 0 | 0 | 0.66775
20 | 411 38-7531.R00 | Dobetonování otvorů 0,25 m2 ve stropech pro ZTI | kus | 28 |  | 0 |  | 2 | 12 | 0 | 20 | 1 | 0 | 0 | 0 | 0 | 0 | 0.0473
| Celkem za | 4 Vodorovné konstrukce |  |  |  | 0 |  | 4 |  |  |  |  | 0 | 0 | 0 | 0 | 0
Díl: | 61 | Úpravy povrchů vnitřní | [5 empty] | 1
21 | 612 42-0016.RAA | Omítka stěn vnitřní vápenocementová štuková montáž a demontáž pomocného lešení | m2 | 35.58 |  | 0 |  | 2 | 12 | 0 | 21 | 1 | 0 | 0 | 0 | 0 | 0 | 0.04806
|  | vnitřní zdivo:10,2*3,35-7*2+4,6*3,35 |  | 35.58 |  |  | vnitřní zdivo:10,2*3,35-7*2+4,6*3,35
22 | 611 40-1311.R00 | Oprava omítky na stropech o ploše do 1 m2 ZTI | kus | 28 |  | 0 |  | 2 | 12 | 0 | 22 | 1 | 0 | 0 | 0 | 0 | 0 | 0.0573
23 | 612 40-3388.R00 | Hrubá výplň rýh ve stěnách do 15x15cm maltou z SMS ZTI | m | 90 |  | 0 |  | 2 | 12 | 0 | 23 | 1 | 0 | 0 | 0 | 0 | 0 | 0.03713
|  | 45+45 |  | 90 |  |  | 45+45
24 | 612 40-1391.R00 | Omítka malých ploch vnitřních stěn do 1 m2 ZTI | kus | 100 |  | 0 |  | 2 | 12 | 0 | 24 | 1 | 0 | 0 | 0 | 0 | 0 | 0.04543
|  | 2*50 |  | 100 |  |  | 2*50
| Celkem za | 61 Úpravy povrchů vnitřní |  |  |  | 0 |  | 4 |  |  |  |  | 0 | 0 | 0 | 0 | 0
Díl: | 62 | Úprava povrchů vnější | [5 empty] | 1
25 | 622 31-1134.RT5 | Zateplovací systém , fasáda, EPS F tl.140 mm s omítkou akrylátovou | m2 | 121.452 |  | 0 |  | 2 | 12 | 0 | 25 | 1 | 0 | 0 | 0 | 0 | 0 | 0.01365
|  | (2*2,34+2,3)*17,4 |  | 121.452 |  |  | (2*2,34+2,3)*17,4
| Celkem za | 62 Úprava povrchů vnější |  |  |  | 0 |  | 4 |  |  |  |  | 0 | 0 | 0 | 0 | 0
Díl: | 63 | Podlahy a podlahové konstrukce | [5 empty] | 1
26 | 631 32-0032.RAA | Mazanina vyztužená sítí, beton C 16/20, tl. 10 cm vyztužená sítí - drát 5,0 oka 100/100 mm | m2 | 3.36 |  | 0 |  | 2 | 12 | 0 | 26 | 1 | 0 | 0 | 0 | 0 | 0 | 0.24582
|  | výtah:2,1*1,6 |  | 3.36 |  |  | výtah:2,1*1,6
27 | 631 32-0024.RAB | Mazanina vyztužená sítí, beton C 12/15, tl. 15 cm vyztužená sítí - drát 6,0 oka 100/100 mm | m2 | 4.73 |  | 0 |  | 2 | 12 | 0 | 27 | 1 | 0 | 0 | 0 | 0 | 0 | 0.36201
|  | na komín:1,1*4,3 |  | 4.73 |  |  | na komín:1,1*4,3
28 | 631 50-0001.RA0 | Podlaha epoxid. plastbeton 12 mm, mazanina 10 cm | m2 | 3.12 |  | 0 |  | 2 | 12 | 0 | 28 | 1 | 0 | 0 | 0 | 0 | 0 | 0.25792
|  | 418:3,12 |  | 3.12 |  |  | 418:3,12
| Celkem za | 63 Podlahy a podlahové konstrukce |  |  |  | 0 |  | 4 |  |  |  |  | 0 | 0 | 0 | 0 | 0
Díl: | 64 | Výplně otvorů | [5 empty] | 1
29 | 642 94-2215.R00 | Osazení zárubně do sádrokarton. příčky tl. 150 mm pro EW | kus | 16 |  | 0 |  | 2 | 12 | 0 | 29 | 1 | 0 | 0 | 0 | 0 | 0 | 0.00292
|  | 70,80,90:5+1+10 |  | 16 |  |  | 70,80,90:5+1+10
30 | 642 94-2213.R00 | Osazení zárubně do sádrokarton. příčky tl. 150 mm | kus | 4 |  | 0 |  | 2 | 12 | 0 | 30 | 1 | 0 | 0 | 0 | 0 | 0 | 0.00292
|  | 70a90:3+1 |  | 4 |  |  | 70a90:3+1
31 | 642 94-5111.R00 | Osazení zárubní ocel. požár.1křídl., pl. do 2,5 m2 | kus | 1 |  | 0 |  | 2 | 12 | 0 | 31 | 1 | 0 | 0 | 0 | 0 | 0 | 0.4642
32 | 595-90889.A | Zárubeň pro sádrokarton 700/150 | kus | 8 |  | 0 |  | 2 | 12 | 1 | 32 | 1 | 0 | 0 | 0 | 0 | 0 | 0.0132
33 | 595-90890.A | Zárubeň pro sádrokarton 800/150 | kus | 2 |  | 0 |  | 2 | 12 | 1 | 33 | 1 | 0 | 0 | 0 | 0 | 0 | 0.0136
34 | 595-90891.A | Zárubeň pro sádrokarton 900/150 | kus | 11 |  | 0 |  | 2 | 12 | 1 | 34 | 1 | 0 | 0 | 0 | 0 | 0 | 0.0141
| Celkem za | 64 Výplně otvorů |  |  |  | 0 |  | 4 |  |  |  |  | 0 | 0 | 0 | 0 | 0
Díl: | 95 | Dokončovací práce | [5 empty] | 1
35 | 953 98-1203.R00 | Chemické kotvy, beton, hl. 110 mm, M12, malta POXY | kus | 4 |  | 0 |  | 2 | 12 | 0 | 35 | 1 | 0 | 0 | 0 | 0 | 0 | 0
|  | trubka:4 |  | 4 |  |  | trubka:4
36 | 953 98-1204.R00 | Chemické kotvy, beton, hl. 125 mm, M16, malta POXY | kus | 10 |  | 0 |  | 2 | 12 | 0 | 36 | 1 | 0 | 0 | 0 | 0 | 0 | 0
|  | pásoviny:10 |  | 10 |  |  | pásoviny:10
37 | 953 94-1211.R00 | Osazování konzol nebo kotev pro madla apod. | kus | 30 |  | 0 |  | 2 | 12 | 0 | 37 | 1 | 0 | 0 | 0 | 0 | 0 | 0.00234
38 | 953 94-3121.R00 | Osazení kovových předmětů do betonu, 1 kg / kus | kus | 45 |  | 0 |  | 2 | 12 | 0 | 38 | 1 | 0 | 0 | 0 | 0 | 0 | 8e-05
39 | 952 90-1490.R00 | Osazení hasicích přístrojů práškových např.Orex P6 | kus | 8 |  | 0 |  | 2 | 12 | 0 | 39 | 1 | 0 | 0 | 0 | 0 | 0 | 0
40 | 952 90-1491.R00 | Osazení hasicích přístrojů pěnových např. Pě9 štítky | kus | 4 |  | 0 |  | 2 | 12 | 0 | 40 | 1 | 0 | 0 | 0 | 0 | 0 | 0
| Celkem za | 95 Dokončovací práce |  |  |  | 0 |  | 4 |  |  |  |  | 0 | 0 | 0 | 0 | 0
Díl: | 96 | Bourání konstrukcí | [5 empty] | 1
41 | 962 30-0012.RA0 | Bourání komínů z cihel se dvěma průduchy | m | 16 |  | 0 |  | 2 | 12 | 0 | 41 | 1 | 0 | 0 | 0 | 0 | 0 | 0
|  | 8+8 |  | 16 |  |  | 8+8
42 | 962 30-0013.RA0 | Bourání komínů z cihel se třemi průduchy | m | 8 |  | 0 |  | 2 | 12 | 0 | 42 | 1 | 0 | 0 | 0 | 0 | 0 | 0
|  | 8 |  | 8 |  |  | 8
43 | 962 03-2631.R00 | Bourání zdiva komínového z cihel na MVC | m3 | 6.75 |  | 0 |  | 2 | 12 | 0 | 43 | 1 | 0 | 0 | 0 | 0 | 0 | 0
|  | ubourání na +17,25:4,5*1*1,5 |  | 6.75 |  |  | ubourání na +17,25:4,5*1*1,5
44 | 968 06-1112.R00 | Vyvěšení dřevěných okenních křídel pl. do 1,5 m2 | kus | 6 |  | 0 |  | 2 | 12 | 0 | 44 | 1 | 0 | 0 | 0 | 0 | 0 | 0
|  | vikýře:6 |  | 6 |  |  | vikýře:6
45 | 971 10-0021.RAA | Vybourání otvorů ve zdivu cihelném tloušťka 30 cm | m2 | 25.1 |  | 0 |  | 2 | 12 | 0 | 45 | 1 | 0 | 0 | 0 | 0 | 0 | 0.00055
|  | 5.NP:1*2,3 |  | 2.3 |  |  | 5.NP:1*2,3
|  | vikýře:3*4*1+3*2*3*1,2/2 |  | 22.8 |  |  | vikýře:3*4*1+3*2*3*1,2/2
46 | 971 10-0021.RAB | Vybourání otvorů ve zdivu cihelném tloušťka 45 cm | m2 | 2.415 |  | 0 |  | 2 | 12 | 0 | 46 | 1 | 0 | 0 | 0 | 0 | 0 | 0.00082
|  | 4.NP:2,1*1,15 |  | 2.415 |  |  | 4.NP:2,1*1,15
47 | 971 10-0021.RAC | Vybourání otvorů ve zdivu cihelném tloušťka 60 cm | m2 | 7.875 |  | 0 |  | 2 | 12 | 0 | 47 | 1 | 0 | 0 | 0 | 0 | 0 | 0.00109
|  | 1.-3.NP_výtah:3*2,1*1,25 |  | 7.875 |  |  | 1.-3.NP_výtah:3*2,1*1,25
48 | 950 90-0010.RA0 | Demontáž krovu s krytinou pálenou | m2 | 50.61 |  | 0 |  | 2 | 12 | 0 | 48 | 1 | 0 | 0 | 0 | 0 | 0 | 0
|  | střechy vikýřů:3*3,2*4,1 |  | 39.36 |  |  | střechy vikýřů:3*3,2*4,1
|  | vyřezání pro výtah:4,5*2,5 |  | 11.25 |  |  | vyřezání pro výtah:4,5*2,5
49 | 974 10-0040.RMi | Vysekání rýh ve zdivu z cihel, 25 x 25 cm pro ZTI | m | 45 |  | 0 |  | 2 | 12 | 0 | 49 | 1 | 0 | 0 | 0 | 0 | 0 | 0.00049
50 | 974 10-0041.RA0 | Vysekání rýh ve zdivu z cihel, 15 x 40 cm pro ZTI | m | 45 |  | 0 |  | 2 | 12 | 0 | 50 | 1 | 0 | 0 | 0 | 0 | 0 | 0.00049
51 | 971 03-3341.R00 | Vybourání otv. zeď cihel. pl.0,09 m2, tl.30cm, MVC pto ZTI | kus | 20 |  | 0 |  | 2 | 12 | 0 | 51 | 1 | 0 | 0 | 0 | 0 | 0 | 0.00034
52 | 971 03-3351.R00 | Vybourání otv. zeď cihel. pl.0,09 m2, tl.45cm, MVC pro ZTI | kus | 30 |  | 0 |  | 2 | 12 | 0 | 52 | 1 | 0 | 0 | 0 | 0 | 0 | 0.00133
53 | 972 05-4141.R00 | Vybourání otv. stropy ŽB pl. 0,0225 m2, tl. 15 cm pro ZTI | kus | 28 |  | 0 |  | 2 | 12 | 0 | 53 | 1 | 0 | 0 | 0 | 0 | 0 | 0
54 | 979 01-1311.R00 | Svislá doprava suti a vybouraných hmot shozem | t | 80.87 |  | 0 |  | 2 | 12 | 0 | 54 | 1 | 0 | 0 | 0 | 0 | 0 | 0
55 | 979 01-1321.R00 | Montáž a demontáž shozu za 2.NP | ks | 2 |  | 0 |  | 2 | 12 | 0 | 55 | 1 | 0 | 0 | 0 | 0 | 0 | 0
56 | 979 98-1101.R00 | Kontejner, suť bez příměsí, odvoz a likvidace, 3 t | t | 80.87 |  | 0 |  | 2 | 12 | 0 | 56 | 1 | 0 | 0 | 0 | 0 | 0 | 0
57 | 169 90--000.1 R | Poplatek za skládku suti | t | 80.87 |  | 0 |  | 2 | 12 | 0 | 57 | 1 | 0 | 0 | 0 | 0 | 0 | 0
| Celkem za | 96 Bourání konstrukcí |  |  |  | 0 |  | 4 |  |  |  |  | 0 | 0 | 0 | 0 | 0
Díl: | 99 | Staveništní přesun hmot | [5 empty] | 1
58 | 999 28-1111.R00 | Přesun hmot pro opravy a údržbu do výšky 25 m | t | 58.68 |  | 0 |  | 2 | 12 | 0 | 58 | 1 | 0 | 0 | 0 | 0 | 0 | 0
|  | 45,58+9,7+0,8+2,6 |  | 58.68 |  |  | 45,58+9,7+0,8+2,6
| Celkem za | 99 Staveništní přesun hmot |  |  |  | 0 |  | 4 |  |  |  |  | 0 | 0 | 0 | 0 | 0
Díl: | 711 | Izolace a živičné krytiny | [5 empty] | 1
59 | 711 15-0016.RAA | Izolace proti vodě svislá přitavená, 1x 1x ALP, 1x modifikovaný pás Elastodek 50 SP | m2 | 9.045 |  | 0 |  | 2 | 12 | 0 | 59 | 2 | 0 | 0 | 0 | 0 | 0 | 0.00779
|  | (2,4*2+1,9)*1,35 |  | 9.045 |  |  | (2,4*2+1,9)*1,35
60 | 711 14-0016.RAA | Izolace proti vodě vodorovná přitavená, 1x 1x ALP, 1x modifikovaný pás Elastodek 50 SP | m2 | 4.935 |  | 0 |  | 2 | 12 | 0 | 60 | 2 | 0 | 0 | 0 | 0 | 0 | 0.00717
|  | 2,1*2,35 |  | 4.935 |  |  | 2,1*2,35
| Celkem za | 711 Izolace a živičné krytiny |  |  |  | 0 |  | 4 |  |  |  |  | 0 | 0 | 0 | 0 | 0
Díl: | 713 | Izolace tepelné | [5 empty] | 1
61 | 713 10-0813.R00 | Odstranění tepelné izolace, tl. nad 5cm | m2 | 817.31 |  | 0 |  | 2 | 12 | 0 | 61 | 2 | 0 | 0 | 0 | 0 | 0 | 0
|  | půda:13*62,87 |  | 817.31 |  |  | půda:13*62,87
62 | 713 12-0090.RAA | Izolace kročejová podlah položení materiál ve specifikaci | m2 | 800.54 |  | 0 |  | 2 | 12 | 0 | 62 | 2 | 0 | 0 | 0 | 0 | 0 | 9e-05
|  | skladba C:13*62,9-4,4*3,9 |  | 800.54 |  |  | skladba C:13*62,9-4,4*3,9
63 | 631-53785 | Deska z minerální vlny STEPROCK ND tl. 50 mm | m2 | 808.5454 |  | 0 |  | 2 | 12 | 1 | 63 | 2 | 0 | 0 | 0 | 0 | 0 | 0.0055
|  | 800,54*1,01 |  | 808.5454 |  |  | 800,54*1,01
64 | 713 11-0010.RAA | Izolace tepelné stropu spodem Isover UNI tloušťka 6 cm | m2 | 774.99 |  | 0 |  | 2 | 12 | 0 | 64 | 2 | 0 | 0 | 0 | 0 | 0 | 0.00306
|  | vloženo mezi OK u SDK:774,99 |  | 774.99 |  |  | vloženo mezi OK u SDK:774,99
65 | 713 11-0090.RAA | Izolace tepelné stropu spodem materiál ve specifikaci_Isover UNI 200mm | m2 | 774.99 |  | 0 |  | 2 | 12 | 0 | 65 | 2 | 0 | 0 | 0 | 0 | 0 | 0.00054
|  | šikmý:(57+7,9)*2*3,7 |  | 480.26 |  |  | šikmý:(57+7,9)*2*3,7
|  | 5.NP:7,95*4,3*2 |  | 68.37 |  |  | 5.NP:7,95*4,3*2
|  | odpočet Velux:-50*0,8*1,6 |  | -64 |  |  | odpočet Velux:-50*0,8*1,6
|  | rovný:5*58+5,3*2 |  | 300.6 |  |  | rovný:5*58+5,3*2
|  | odpočet světlovody:-16*0,8*0,8 |  | -10.24 |  |  | odpočet světlovody:-16*0,8*0,8
0
66 | 631-51414.A | Deska z minerální plsti ISOVER UNI tl. 200 mm | m2 | 782.7399 |  | 0 |  | 2 | 12 | 1 | 66 | 2 | 0 | 0 | 0 | 0 | 0 | 0.008
|  | 774,99*1,01 |  | 782.7399 |  |  | 774,99*1,01
67 | 713 13-4211.RK2 | Vložení parozábrany s přelepením spojů parotěsná zábrana Jutafol N 110 speciál | m2 | 774.99 |  | 0 |  | 2 | 12 | 0 | 67 | 2 | 0 | 0 | 0 | 0 | 0 | 0.00014
| Celkem za | 713 Izolace tepelné |  |  |  | 0 |  | 4 |  |  |  |  | 0 | 0 | 0 | 0 | 0
Díl: | 720 | Zdravotně technické instalace | [5 empty] | 1
68 | 722 00-1209.RL | Vodovod a kanalizace vnitřní ,zařizovací předměty viz samostaný výkaz | kpl | 1 | 0 | 0 |  | 2 | 12 | 0 | 68 | 2 | 0 | 0 | 0 | 0 | 0 | 0.00146
| Celkem za | 720 Zdravotně technické instalace |  |  |  | 0 |  | 4 |  |  |  |  | 0 | 0 | 0 | 0 | 0
Díl: | 723 | Vnitřní plynovod | [5 empty] | 1
69 | 723 00-0001.RA0 | Plynovod vnitřní viz samostatný výkaz | kpl | 1 | 0 | 0 |  | 2 | 12 | 0 | 69 | 2 | 0 | 0 | 0 | 0 | 0 | 0.00511
| Celkem za | 723 Vnitřní plynovod |  |  |  | 0 |  | 4 |  |  |  |  | 0 | 0 | 0 | 0 | 0
Díl: | 731 | Ústřední vytápění | [5 empty] | 1
70 | 733 00-1101.R00 | Ústřední vytápění viz samostatný výkaz | kpl | 1 | 0 | 0 |  | 2 | 12 | 0 | 70 | 2 | 0 | 0 | 0 | 0 | 0 | 0.00034
| Celkem za | 731 Ústřední vytápění |  |  |  | 0 |  | 4 |  |  |  |  | 0 | 0 | 0 | 0 | 0
Díl: | 762 | Konstrukce tesařské | [5 empty] | 1
71 | 762 90-0070.RAC | Demontáž prostorových konstrukcí průřezová plocha 288 cm2 | m | 255.6 |  | 0 |  | 2 | 12 | 0 | 71 | 2 | 0 | 0 | 0 | 0 | 0 | 0.00016
|  | kleštiny:2*3,2*16 |  | 102.4 |  |  | kleštiny:2*3,2*16
|  | sloupky:12*3,6 |  | 43.2 |  |  | sloupky:12*3,6
|  | krokve pro okna:36*1,5 |  | 54 |  |  | krokve pro okna:36*1,5
|  | vazby:8*7 |  | 56 |  |  | vazby:8*7
72 | 762 90-0040.RAB | Demontáž samostatných prvků krovů bednění | m2 | 170 |  | 0 |  | 2 | 12 | 0 | 72 | 2 | 0 | 0 | 0 | 0 | 0 | 0
73 | 762 95-0010.RAB | Výměna laťování střech vč dodávky řeziva kompletní | m2 | 421.4 |  | 0 |  | 2 | 12 | 0 | 73 | 2 | 0 | 0 | 0 | 0 | 0 | 0.00287
|  | pro novou krytinu 50%:766*0,5 |  | 383 |  |  | pro novou krytinu 50%:766*0,5
|  | doplnění po vikýřích:3*4*3,2 |  | 38.4 |  |  | doplnění po vikýřích:3*4*3,2
74 | 762 95-0030.RAC | Výměna části střešní vazby průřezová plocha 288 cm2 | m | 120 |  | 0 |  | 2 | 12 | 0 | 74 | 2 | 0 | 0 | 0 | 0 | 0 | 0.01618
|  | poškozené:120 |  | 120 |  |  | poškozené:120
75 | 762 71-0012.RAA | Prostorové vázané konstr. z řeziva plochy 224 cm2 | m | 92.55 |  | 0 |  | 2 | 12 | 0 | 75 | 2 | 0 | 0 | 0 | 0 | 0 | 0.01126
|  | ;vč.rezervy 30 cm |  | 0 |  |  | ;vč.rezervy 30 cm
|  | K3:12*5,3 |  | 63.6 |  |  | K3:12*5,3
|  | K1:3*6,25 |  | 18.75 |  |  | K1:3*6,25
|  | K2:2*5,1 |  | 10.2 |  |  | K2:2*5,1
76 | 762 71-0012.RAD | Prostorové vázané konstr. z řeziva plochy 224 cm2 | m | 220 |  | 0 |  | 2 | 12 | 0 | 76 | 2 | 0 | 0 | 0 | 0 | 0 | 0.01478
|  | výměny krokví:220 |  | 220 |  |  | výměny krokví:220
77 | 762 71-0014.RAC | Prostorové vázané konstr. z řeziva plochy 288 cm2 | m | 90.3 |  | 0 |  | 2 | 12 | 0 | 77 | 2 | 0 | 0 | 0 | 0 | 0 | 0.01997
|  | ;vč.rezervy 30 cm |  | 0 |  |  | ;vč.rezervy 30 cm
|  | pozednice P1:2,4 |  | 2.4 |  |  | pozednice P1:2,4
|  | P2:3*4,3 |  | 12.9 |  |  | P2:3*4,3
|  | vsazené trámy do oc.rámů:75 |  | 75 |  |  | vsazené trámy do oc.rámů:75
78 | 762 79-5000.R00 | Spojovací prostředky pro vázané konstrukce tyče, šrouby,podložky,matice | m3 | 8.45 |  | 0 |  | 2 | 12 | 0 | 78 | 2 | 0 | 0 | 0 | 0 | 0 | 0.0291
79 | 762 13-7112.RMi | Opláštění vně schodiště do kopule dř.rošt,OSB desky tl 22,separace,oplechování TiZn | m2 | 3.68 |  | 0 |  | 2 | 12 | 0 | 79 | 2 | 0 | 0 | 0 | 0 | 0 | 0.00016
|  | 2,3*1,6*2/2 |  | 3.68 |  |  | 2,3*1,6*2/2
80 | 762 71-2199.RMi | Zastřešení kopule a stěn hvězdárny kompletní konstrukce_skladba D | m2 | 54.1248 |  | 0 |  | 2 | 12 | 0 | 80 | 2 | 0 | 0 | 0 | 0 | 0 | 0.00255
|  | povrch 1/2 kopule:4*3,14*2,4*2,4/2 |  | 36.1728 |  |  | povrch 1/2 kopule:4*3,14*2,4*2,4/2
|  | spodní pás:2*3,4*2,4*1,1 |  | 17.952 |  |  | spodní pás:2*3,4*2,4*1,1
81 | 762 51-0020.RAA | Podlaha z OSB desek 1x desky tl 22 mm_skladba C | m2 | 800.54 |  | 0 |  | 2 | 12 | 0 | 81 | 2 | 0 | 0 | 0 | 0 | 0 | 0.01606
|  | 13*62,9-4,4*3,9 |  | 800.54 |  |  | 13*62,9-4,4*3,9
82 | 762 51-0029.RMi | Podlaha z OSB desek 15 mm šroubovaná dvojitá,desky kolmo na sebe_skladby B,C,E | m2 | 859.96 |  | 0 |  | 2 | 12 | 0 | 82 | 2 | 0 | 0 | 0 | 0 | 0 | 0.02341
|  | skl E:12,31 |  | 12.31 |  |  | skl E:12,31
|  | skl B:47,11 |  | 47.11 |  |  | skl B:47,11
|  | skl C:13*62,9-4,4*3,9 |  | 800.54 |  |  | skl C:13*62,9-4,4*3,9
83 | 762 52-0021.RMi | Podlaha z hranolů 80/100 2x,kolmo na sebe hranoly á 50 cm | m2 | 800.54 |  | 0 |  | 2 | 12 | 0 | 83 | 2 | 0 | 0 | 0 | 0 | 0 | 0.00021
|  | 13*62,9-4,4*3,9 |  | 800.54 |  |  | 13*62,9-4,4*3,9
84 | 762 52-0020.RMi | Podlaha z fošen hrubých do HEB nosníků fošny tloušťky 100 mm | m2 | 12.31 |  | 0 |  | 2 | 12 | 0 | 84 | 2 | 0 | 0 | 0 | 0 | 0 | 0.04179
|  | 12,31 |  | 12.31 |  |  | 12,31
85 | 998 76-2103.R00 | Přesun hmot pro tesařské konstrukce, výšky do 24 m | t | 7.98 |  | 0 |  | 2 | 12 | 0 | 85 | 2 | 0 | 0 | 0 | 0 | 0 | 0
| Celkem za | 762 Konstrukce tesařské |  |  |  | 0 |  | 4 |  |  |  |  | 0 | 0 | 0 | 0 | 0
Díl: | 764 | Konstrukce klempířské | [5 empty] | 1
86 | 764 90-8106.R00 | Lindab žlab podokapní půlkruhový R,velikost 190 mm | m | 168.6 |  | 0 |  | 2 | 12 | 0 | 86 | 2 | 0 | 0 | 0 | 0 | 0 | 0.00276
|  | 2*(15,2+69,1) |  | 168.6 |  |  | 2*(15,2+69,1)
87 | 764 90-8110.RT2 | Lindab odpadní trouby kruhové SROR, D 120 mm v ostatních barvách | m | 127 |  | 0 |  | 2 | 12 | 0 | 87 | 2 | 0 | 0 | 0 | 0 | 0 | 0.00346
|  | 8*15,5 |  | 124 |  |  | 8*15,5
|  | 2*1,5 |  | 3 |  |  | 2*1,5
88 | 764 90-9401.R00 | Lindab, izolační folie TYVEK-SOLID | m2 | 730 |  | 0 |  | 2 | 12 | 0 | 88 | 2 | 0 | 0 | 0 | 0 | 0 | 9e-05
89 | 764 90-8101.R00 | Lindab,kotlík žlabový kónický SOK,vel.žlabu 125 mm | kus | 8 |  | 0 |  | 2 | 12 | 0 | 89 | 2 | 0 | 0 | 0 | 0 | 0 | 0.00035
| Celkem za | 764 Konstrukce klempířské |  |  |  | 0 |  | 4 |  |  |  |  | 0 | 0 | 0 | 0 | 0
Díl: | 765 | Krytiny tvrdé | [5 empty] | 1
90 | 765 90-0010.RAB | Demontáž pálené krytiny drážková | m2 | 380 |  | 0 |  | 2 | 12 | 0 | 90 | 2 | 0 | 0 | 0 | 0 | 0 | 0
91 | 765 90-0020.RAA | Demontáž betonové krytiny drážková | m2 | 430.24 |  | 0 |  | 2 | 12 | 0 | 91 | 2 | 0 | 0 | 0 | 0 | 0 | 0
|  | pro světlovody:16*0,8*0,8 |  | 10.24 |  |  | pro světlovody:16*0,8*0,8
|  | k přeložení:420 |  | 420 |  |  | k přeložení:420
92 | 765 32-1810.R00 | Demontáž krytiny z AZC čtverců do suti, na bednění | m2 | 170 |  | 0 |  | 2 | 12 | 0 | 92 | 2 | 0 | 0 | 0 | 0 | 0 | 0
93 | 765 39-1921.R00 | Přeložení, betonová krytina, jednoduchá, na sucho | m2 | 180 |  | 0 |  | 2 | 12 | 0 | 93 | 2 | 0 | 0 | 0 | 0 | 0 | 0.00067
|  | 40+140 |  | 180 |  |  | 40+140
94 | 765 33-0070.RAA | Zastřešení betonovou krytinou Bramac bobrovka střech jednoduchých vč lemování, hřebenů | m2 | 766 |  | 0 |  | 2 | 12 | 0 | 94 | 2 | 0 | 0 | 0 | 0 | 0 | 0.08624
|  | nová:730 |  | 730 |  |  | nová:730
|  | doplněná po vikýřích:3*4*3 |  | 36 |  |  | doplněná po vikýřích:3*4*3
95 | 765 33-1663.R00 | Větrací pás z PVC perforovaný | m | 159.2 |  | 0 |  | 2 | 12 | 0 | 95 | 2 | 0 | 0 | 0 | 0 | 0 | 0.00049
|  | 2*(15,2+64,4) |  | 159.2 |  |  | 2*(15,2+64,4)
96 | 765 33-1652.RT3 | Kovová stoupací plošina délky 88 cm, Bramac taška Moravská plus | kus | 2 |  | 0 |  | 2 | 12 | 0 | 96 | 2 | 0 | 0 | 0 | 0 | 0 | 0.02188
97 | 998 76-5103.R00 | Přesun hmot pro krytiny tvrdé, výšky do 24 m | t | 66.3 |  | 0 |  | 2 | 12 | 0 | 97 | 2 | 0 | 0 | 0 | 0 | 0 | 0
98 | 979 01-1311.R00 | Svislá doprava suti a vybouraných hmot shozem | t | 68.87 |  | 0 |  | 2 | 12 | 0 | 98 | 2 | 0 | 0 | 0 | 0 | 0 | 0
99 | 979 01-1321.R00 | Montáž a demontáž shozu za 2.NP | ks | 1 |  | 0 |  | 2 | 12 | 0 | 99 | 2 | 0 | 0 | 0 | 0 | 0 | 0
100 | 979 01-1329.R00 | Přípl. k mont.a dem. shozu za každé další podlaží | kus | 2 |  | 0 |  | 2 | 12 | 0 | 100 | 2 | 0 | 0 | 0 | 0 | 0 | 0
101 | 979 01-1331.R00 | Pronájem shozu | m/den | 360 |  | 0 |  | 2 | 12 | 0 | 101 | 2 | 0 | 0 | 0 | 0 | 0 | 0
|  | 12*30 |  | 360 |  |  | 12*30
| Celkem za | 765 Krytiny tvrdé |  |  |  | 0 |  | 4 |  |  |  |  | 0 | 0 | 0 | 0 | 0
Díl: | 766 | Truhlářské konstrukce | [5 empty] | 1
102 | 766 62-0063.RA0 | Světlovod,vnitřní prům 600 mm délka 3,2 m vč polyuret lemování | kus | 16 |  | 0 |  | 2 | 12 | 0 | 102 | 2 | 0 | 0 | 0 | 0 | 0 | 0.01948
103 | 766 62-0056.RA0 | Okno střešní Velux 114 x 140 cm vč lemování | kus | 55 |  | 0 |  | 2 | 12 | 0 | 103 | 2 | 0 | 0 | 0 | 0 | 0 | 0.06524
104 | 766 66-0012.RA0 | Montáž dveří jednokřídlových šířky 70 cm | kus | 8 |  | 0 |  | 2 | 12 | 0 | 104 | 2 | 0 | 0 | 0 | 0 | 0 | 0.00142
105 | 766 66-0014.RA0 | Montáž dveří jednokřídlových šířky 80 cm | kus | 2 |  | 0 |  | 2 | 12 | 0 | 105 | 2 | 0 | 0 | 0 | 0 | 0 | 0.00162
106 | 766 66-0016.RA0 | Montáž dveří jednokřídlových šířky 90 cm | kus | 10 |  | 0 |  | 2 | 12 | 0 | 106 | 2 | 0 | 0 | 0 | 0 | 0 | 0.00182
107 | 766 81-0010.RAC | Kuchyňské linky dodávka a montáž linka 180 cm | kus | 1 |  | 0 |  | 2 | 12 | 0 | 107 | 2 | 0 | 0 | 0 | 0 | 0 | 0.122
108 | 611-60156 | Dveře vnitřní hladké plné 1 kříd. 70x197 EW 15 DP3 | kus | 8 |  | 0 |  | 2 | 12 | 1 | 108 | 2 | 0 | 0 | 0 | 0 | 0 | 0.0155
109 | 611-60186 | Dveře vnitřní hladké plné 1 kříd. 80x197 EW 15 DP3 | kus | 2 |  | 0 |  | 2 | 12 | 1 | 109 | 2 | 0 | 0 | 0 | 0 | 0 | 0.016
110 | 611-60216 | Dveře vnitřní hladké plné 1 kříd. 90x197 EW 15 DP3 | kus | 10 |  | 0 |  | 2 | 12 | 1 | 110 | 2 | 0 | 0 | 0 | 0 | 0 | 0.0175
111 | 766 62-0010.RA0 | Montáž oken jednoduchých do 1,5 m2 | kus | 9 |  | 0 |  | 2 | 12 | 0 | 111 | 2 | 0 | 0 | 0 | 0 | 0 | 0.00681
|  | 3*3 |  | 9 |  |  | 3*3
112 | 611-10477 | Okno dřevěné napojované fixní 1500 x 1500 mm EI 15 DP1 | kus | 9 |  | 0 |  | 2 | 12 | 1 | 112 | 2 | 0 | 0 | 0 | 0 | 0 | 0.065
113 | 998 76-6103.R00 | Přesun hmot pro truhlářské konstr., výšky do 24 m | t | 5.03 |  | 0 |  | 2 | 12 | 0 | 113 | 2 | 0 | 0 | 0 | 0 | 0 | 0
| Celkem za | 766 Truhlářské konstrukce |  |  |  | 0 |  | 4 |  |  |  |  | 0 | 0 | 0 | 0 | 0
Díl: | 767 | Konstrukce zámečnické | [5 empty] | 1
114 | 430 00-1004 RMi | Schodiště ocelové vč zábradlí vč nástupnic s pororoštem | kpl | 1 |  | 0 |  | 2 | 12 | 0 | 114 | 2 | 0 | 0 | 0 | 0 | 0 | 0
115 | 430 00-1005.RMi | Schodiště ocelové vč zábradlí dřevo,pororoš_doplnění do 5.NP | kpl | 1 |  | 0 |  | 2 | 12 | 0 | 115 | 2 | 0 | 0 | 0 | 0 | 0 | 0
| Celkem za | 767 Konstrukce zámečnické |  |  |  | 0 |  | 4 |  |  |  |  | 0 | 0 | 0 | 0 | 0
Díl: | 771 | Keramické dlažby a obklady | [5 empty] | 1
116 | 771 57-5014.RAB | Dlažba do tmele Schomburg 30 x 30 cm do tmele Unifix 2K | m2 | 237.89 |  | 0 |  | 2 | 12 | 0 | 116 | 2 | 0 | 0 | 0 | 0 | 0 | 0.02292
|  | 401-403,409-14:180,53+7,27+8,67+15,49+9,57+9,26+7,1 |  | 237.89 |  |  | 401-403,409-14:180,53+7,27+8,67+15,49+9,57+9,26+7,1
117 | 771 27-0010.RAA | Obklad schodišťových stupňů včetně soklíku do malty | m | 31.2 |  | 0 |  | 2 | 12 | 0 | 117 | 2 | 0 | 0 | 0 | 0 | 0 | 0.04883
|  | 24*1,3 |  | 31.2 |  |  | 24*1,3
118 | 781 47-5124.RAA | Obklad vnitřní keram.,izolace Mapei, do 30 x 30 cm izolace Mapegum WP, tmel Keraflex | m2 | 143.745 |  | 0 |  | 2 | 12 | 0 | 118 | 2 | 0 | 0 | 0 | 0 | 0 | 0.0188
|  | ;obkladačky do 400,-/m2 |  | 0 |  |  | ;obkladačky do 400,-/m2
|  | 402:(2*3,6+1,2)*2+2*1,15-0,7*2 |  | 17.7 |  |  | 402:(2*3,6+1,2)*2+2*1,15-0,7*2
|  | 403:(2*3,4+4*2,7)*2-2*1,1*2-0,7*2 |  | 29.4 |  |  | 403:(2*3,4+4*2,7)*2-2*1,1*2-0,7*2
|  | 404:4*1,5 |  | 6 |  |  | 404:4*1,5
|  | 409:(4,2+3,5)*2*2-0,7*2 |  | 29.4 |  |  | 409:(4,2+3,5)*2*2-0,7*2
|  | 410:(3,5+2,6)*2*2+4*0,9*2-0,7*2 |  | 30.2 |  |  | 410:(3,5+2,6)*2*2+4*0,9*2-0,7*2
|  | 411:4*0,9 |  | 3.6 |  |  | 411:4*0,9
|  | 414:2*2,7*2+2,3*2+2,3*1,15-0,7*2 |  | 16.645 |  |  | 414:2*2,7*2+2,3*2+2,3*1,15-0,7*2
|  | 415-417:2*0,9*2*3 |  | 10.8 |  |  | 415-417:2*0,9*2*3
| Celkem za | 771 Keramické dlažby a obklady |  |  |  | 0 |  | 4 |  |  |  |  | 0 | 0 | 0 | 0 | 0
Díl: | 776 | Podlahy textilní a povlakové | [5 empty] | 1
119 | 776 52-0010.RAD | Podlaha povlaková z PVC pásů, soklík podlahovina protiskluzná | m2 | 586.32 |  | 0 |  | 2 | 12 | 0 | 119 | 2 | 0 | 0 | 0 | 0 | 0 | 0.00435
|  | 404-408,411,415-417: |  | 0 |  |  | 404-408,411,415-417:
|  | 138,89+15,02+13,65+13,65+26,5+109,61+68,39+71,42+69,77 |  | 526.9 |  |  | 138,89+15,02+13,65+13,65+26,5+109,61+68,39+71,42+69,77
|  | 5.NP 501:47,11 |  | 47.11 |  |  | 5.NP 501:47,11
|  | 502:12,31 |  | 12.31 |  |  | 502:12,31
120 | 776 52-0030.RAB | Podlaha povlaková z PVC antistatická, soklík podlahovina Elektrostatik 608 x 608 x 2,0 mm | m2 | 10.34 |  | 0 |  | 2 | 12 | 0 | 120 | 2 | 0 | 0 | 0 | 0 | 0 | 0.00405
|  | 413:10,34 |  | 10.34 |  |  | 413:10,34
| Celkem za | 776 Podlahy textilní a povlakové |  |  |  | 0 |  | 4 |  |  |  |  | 0 | 0 | 0 | 0 | 0
Díl: | 783 | Nátěry | [5 empty] | 1
121 | 783 71-0020.RAC | Nátěr tesařských konstrukcí lazurovacím lakem trojnásobný Luxolem | m2 | 350 |  | 0 |  | 2 | 12 | 0 | 121 | 2 | 0 | 0 | 0 | 0 | 0 | 0.00042
|  | odhad :350 |  | 350 |  |  | odhad :350
122 | 783 22-5400.R00 | Nátěr syntetický kov. konstr. 2x + 1x email + tmel zárubně a doplňky | m2 | 120 |  | 0 |  | 2 | 12 | 0 | 122 | 2 | 0 | 0 | 0 | 0 | 0 | 0.00035
| Celkem za | 783 Nátěry |  |  |  | 0 |  | 4 |  |  |  |  | 0 | 0 | 0 | 0 | 0
Díl: | 784 | Malby | [5 empty] | 1
123 | 784 45-0010.RAB | Malba z malíř. směsí jednobarevná vč vyspravení trojnásobná Primalex ,pomocné lešení | m2 | 1955.364 |  | 0 |  | 2 | 12 | 0 | 123 | 2 | 0 | 0 | 0 | 0 | 0 | 0.0002
|  | předstěny:2*(13+62,9)*1,11 |  | 168.498 |  |  | předstěny:2*(13+62,9)*1,11
|  | příčky:514,525*2 |  | 1029.05 |  |  | příčky:514,525*2
|  | podhledy:774,99 |  | 774.99 |  |  | podhledy:774,99
|  | odpočet obkladů:-143,754 |  | -143.754 |  |  | odpočet obkladů:-143,754
|  | omítky štuk a po ZTI:35,58+128*0,5+90*0,3 |  | 126.58 |  |  | omítky štuk a po ZTI:35,58+128*0,5+90*0,3
| Celkem za | 784 Malby |  |  |  | 0 |  | 4 |  |  |  |  | 0 | 0 | 0 | 0 | 0
Díl: | M 21 | Elektromontáže | [5 empty] | 1
124 | 210 00-1001 RH | Elektroinstalace viz samostatný výkaz | kpl | 1 | 0 | 0 |  | 2 | 12 | 0 | 124 | 4 | 0 | 0 | 0 | 0 | 0 | 0
| Celkem za | M 21 Elektromontáže |  |  |  | 0 |  | 4 |  |  |  |  | 0 | 0 | 0 | 0 | 0
Díl: | M 24 | Vzduchotechnika | [5 empty] | 1
125 | 751 00-1009.RL | Vzduchotechnika a chlazení ,viz samostatný výkaz demontáže,nové konstrukce a zařízení | kpl | 1 | 0 | 0 |  | 2 | 12 | 0 | 125 | 4 | 0 | 0 | 0 | 0 | 0 | 0
| Celkem za | M 24 Vzduchotechnika |  |  |  | 0 |  | 4 |  |  |  |  | 0 | 0 | 0 | 0 | 0
Díl: | M 33 | Výtahy a dopravní zařízení | [5 empty] | 1
126 | 330 03-0120.RAD | Výtah osobní lanový (pro invalidy) 630/0,63 5 stanic, 5 nástupišť | kus | 1 |  | 0 |  | 2 | 12 | 0 | 126 | 4 | 0 | 0 | 0 | 0 | 0 | 3.35
| Celkem za | M 33 Výtahy a dopravní zařízení |  |  |  | 0 |  | 4 |  |  |  |  | 0 | 0 | 0 | 0 | 0
Díl: | M 43 | Ocelové konstrukce | [5 empty] | 1
127 | 430 00-1001.RMi | Ocelová konstrukce hvězdárny vč.povrchové úpravy vč dopravy na místo | kg | 740.1168 |  | 0 |  | 2 | 12 | 0 | 127 | 4 | 0 | 0 | 0 | 0 | 0 | 0
|  | skladba E_HEB č 10_30m:30*20,4*1,03 |  | 630.36 |  |  | skladba E_HEB č 10_30m:30*20,4*1,03
|  | Jakl 80/100:9,6*11,1*1,03 |  | 109.7568 |  |  | Jakl 80/100:9,6*11,1*1,03
128 | 430 00-1002.RMi | Ocelová konstrukce vč.povrchové úpravy nátěrem rámy R1-R7 vč.kotvení | kg | 19249.67 |  | 0 |  | 2 | 12 | 0 | 128 | 4 | 0 | 0 | 0 | 0 | 0 | 0
|  | rámy HEB č 20:179,6*61,3*1,03 |  | 11339.7644 |  |  | rámy HEB č 20:179,6*61,3*1,03
|  | výměny U č 26:183*37,9*1,03 |  | 7143.771 |  |  | výměny U č 26:183*37,9*1,03
|  | jakl 80/80/5:66*11,27*1,03 |  | 766.1346 |  |  | jakl 80/80/5:66*11,27*1,03
129 | 430 00-1003.RMi | Ocelová trubka vč.povrchové úpravy nátěrem pro kopuli vč kotev a zálivky, přesuny mat. | kg | 331.7 |  | 0 |  | 2 | 12 | 0 | 129 | 4 | 0 | 0 | 0 | 0 | 0 | 0
|  | 3,1 m ,chem kotva:3,1*107 |  | 331.7 |  |  | 3,1 m ,chem kotva:3,1*107
130 | 430 00-1004.RMi | Vyztužení komína L profily 100/100 a pásovinou vč upevnění | kg | 1896.2496 |  | 0 |  | 2 | 12 | 0 | 130 | 4 | 0 | 0 | 0 | 0 | 0 | 0
|  | 88,8*15,04*1,05 |  | 1402.3296 |  |  | 88,8*15,04*1,05
|  | 42*11,2*1,05 |  | 493.92 |  |  | 42*11,2*1,05
| Celkem za | M 43 Ocelové konstrukce |  |  |  | 0 |  | 4 |  |  |  |  | 0 | 0 | 0 | 0 | 0

## SO 01 ZTI
Pořad. | Položka | Zkrácený popis | Měr. | Množ. | Jednotk. | Cena | Hmotn. | Hmotn.
číslo |  |  | jedn. |  | cena | celkem | jednotk. | celkem
Základní škola Milín - Stavební úpravy
Vestavba podkroví, stavební úpravy, skleník
k.ú. Milín, parc.č.235/1, 235/2, 235/4, 235/5, okr. Příbram
SO-01: ŠKOLA
1až 5
ZDRAVOTNÍ INSTALACE:
Kanalizace
Vodovod
Zařizovací předměty
0
Pořad. | Položka | Zkrácený popis | Měr. | Množ. | Jednotk. | Cena | Hmotn. | Hmotn.
číslo |  |  | jedn. |  | cena | celkem | jednotk. | celkem
Kanalizace
| 721 14 0802 | Demontáž potrubí | m | 130 | 0 | 0 |  |  | 2
| 721 17 4041 | Potrubí PVC HT 32 | m | 48 | 0 | 0
| 721 17 4042 | Dtto, HT 40 | m | 46 | 0 | 0
| 721 17 4043 | Dtto, HT 50 | m | 36 | 0 | 0
| 721 17 4043 | Dtto, HT 70 | m | 84 | 0 | 0
| 721 17 4025 | Dtto, HT 100 | m | 219 | 0 | 0
| 721 17 5122 | Potrubí PP (tiché) DN 100 | m | 25 | 0 | 0
| 721 10 0902 | Přetěsnění hrdla | ks | 40 | 0 | 0
| 721 10 0911 | Zazátkování hrdla | ks | 12 | 0 | 0
| 721 14 0905 | Vsazení odbočky | ks | 8 | 0 | 0
| 721 14 0915 | Propojení potrubí | ks | 22 | 0 | 0
| 721 30 0922 | Pročištění potrubí | m | 50 | 0 | 0
| 721 19 4109 | Vyvedení výpustek | ks | 38 | 0 | 0
| 721 22 6511 | Zápachové uzávěrky | ks | 8 | 0 | 0
| 721 27 3151 | Ventilační hlavice | ks | 12 | 0 | 0
| 721 29 0112 | Zkouška těsnosti | m | 433 | 0 | 0
| 998 72 1204 | Přesun hmot | kpl | 1 | 0 | 0
| HZS | Přípravné a pomocné práce | hod. | 50 | 0 | 0
0
Pořad. | Položka | Zkrácený popis | Měr. | Množ. | Jednotk. | Cena | Hmotn. | Hmotn.
číslo |  |  | jedn. |  | cena | celkem | jednotk. | celkem
Vodovod
| 722 13 0802 | Demontáž potrubí | m | 80 | 0 | 0
| 722 22 0862 | Dtto, armatur | ks | 20 | 0 | 0
| 722 13 0233 | Potrubí ocel. pozinkované 1" | m | 4 | 0 | 0
| 722 13 0234 | Dtto, 5/4" | m | 42 | 0 | 0
| 722 17 4022 | Potrubí PPR ø 20 | m | 135 | 0 | 0 |  |  | 3
| 722 17 4023 | Dtto, ø 25 | m | 315 | 0 | 0
| 722 17 4024 | Dtto, ø 32 | m | 115 | 0 | 0
| 722 17 4025 | Dtto, ø 40 | m | 85 | 0 | 0
| 722 18 1232 | Izolace potrubí tl. 15 mm | m | 640 | 0 | 0
| 722 19 0401 | Vyvedení výpustek | ks | 48 | 0 | 0
| 722 22 0111 | Nástěnky | ks | 48 | 0 | 0
| 722 21 2440 | Orientační štítky | ks | 12 | 0 | 0
| 722 22 1134 | Výtokové ventily 1/2" | ks | 4 | 0 | 0
| 722 22 4115 | Kohouty vypouštěcí | ks | 18 | 0 | 0
| 722 13 1918 | Vsazení odbočky do potrubí | ks | 6 | 0 | 0
| 722 13 1938 | Propojení potrubí | ks | 26 | 0 | 0
| 722 23 2044 | Kulové kohouty 3/4" | ks | 4 | 0 | 0
| 722 23 2045 | Dtto, 1" | ks | 8 | 0 | 0
| 722 23 2046 | Dtto, 5/4" | ks | 6 | 0 | 0
| 722 25 0133 | Hydranty s tvarově stálou hadicí D 25-30 | kpl | 2 | 0 | 0
| 722 29 0226 | Tlakové zkoušky | m | 640 | 0 | 0
| 722 29 0234 | Proplach a dezinfekce | m | 640 | 0 | 0
| 722 19 0901 | Otevření nebo uzavření potrubí | ks | 20 | 0 | 0
| 998 72 2204 | Přesun hmot | kpl | 1 | 0 | 0
| HZS | Přípravné a pomocné práce | hod. | 50 | 0 | 0 |  |  | 4
0
Zařizovací předměty
| 726 11 1041 | Předstěnové systémy pro WC | kpl | 9 | 0 | 0 |  |  | 5
| 725 11 2021 | Klozety závěsné | kpl | 9 | 0 | 0
| 725 12 1021 | Pisoár s automat. splachováním | kpl | 4 | 0 | 0
| 725 21 1642 | Umyvadla | kpl | 10 | 0 | 0
| 725 33 1111 | Výlevky | kpl | 1 | 0 | 0
| 725 31 9112 | Montáž dřezů v sestavách | ks | 5 | 0 | 0
| 725 82 2612 | Baterie umyvadlové | ks | 10 | 0 | 0
| 725 83 1315 | Baterie dřezové | ks | 5 | 0 | 0
| 725 83 1315 | Baterie výlevky | ks | 1 | 0 | 0
| 998 72 5202 | Přesun hmot | kpl | 1 | 0 | 0
0
Součástí dodávky je veškerá doprava a veškeré další dodávky a práce
zde neuvedené nutné pro komplexní dodávku díla včetně uvedení do
provozu, zaškolení obsluhy, zpracování atestů a manuálů, náklady na
zkušební provoz, dokumentace skutečného provedení a příslušná
měření nutná k provozu a kolaudaci.

## SO 01 plyn
Pořad. | Položka | Zkrácený popis | Měr. | Množ. | Jednotk. | Cena | Hmotn. | Hmotn.
číslo |  |  | jedn. |  | cena | celkem | jednotk. | celkem
|  | Základní škola Milín - Stavební úpravy | [6 empty] | 1až 3
Vestavba podkroví, stavební úpravy, skleník
k.ú. Milín, parc.č.235/1, 235/2, 235/4, 235/5, okr. Příbram
SO-01: ŠKOLA
|  | PLYNOVOD |  |  |  | 0
Pořad. | Položka | Zkrácený popis | Měr. | Množ. | Jednotk. | Cena | Hmotn. | Hmotn.
číslo |  |  | jedn. |  | cena | celkem | jednotk. | celkem
Plynovod
| 723 19 0919 | Napojení na stávající potrubí | kpl | 1 | 0 | 0
| 723 11 1202 | Potrubí ocelové 1/2" | m | 22 | 0 | 0
| 723 11 1203 | Dtto, 1" | m | 57 | 0 | 0
| 723 11 1204 | Dtto, 5/4" | m | 84 | 0 | 0 |  |  | 2
| 723 15 0368 | Chráničky | m | 8 | 0 | 0
| 723 33 1911 | Doplňkové konstr. - konzole, držáky, objímky | kg | 250 | 0 | 0
| 723 19 0202 | Přípojky k zařízení | ks | 4 | 0 | 0
| 723 16 0204 | Přípojky k plynoměru 1" | ks | 1 | 0 | 0
| 723 23 4312 | Regulátor 10 m3/hod. | kpl | 1 | 0 | 0
| 723 19 0251 | Vyvedení výpustek | ks | 4 | 0 | 0
| 723 23 0154 | Připojovací hadice 1/2" | ks | 4 | 0 | 0
| 723 23 1162 | Kulové kohouty 1/2" | ks | 4 | 0 | 0
| 723 23 1164 | Dtto, 1" | ks | 2 | 0 | 0
| 723 23 1165 | Dtto, 5/4" | ks | 1 | 0 | 0
| 723 29 0226 | Tlakové zkoušky | m | 163 | 0 | 0
|  | Nátěry | m | 163 | 0 | 0
| 727 11 1502 | Požární manžeta | kpl | 4 | 0 | 0
| 723 19 0907 | Vypouštění stáv. plynovodu | kpl | 1 | 0 | 0
| 723 23 3153 | Laboratorní kahan | kpl | 4 | 0 | 0
| 723 19 0907 | Napouštění plynovodu | kpl | 1 | 0 | 0
| HZS | Revize a zpráva | kpl | 1 | 0 | 0
|  | Lešení | kpl | 1 | 0 | 0
| HZS | Přípravné a pomocné práce,
|  | koordinace výstavby | hod. | 20 | 0 | 0 |  |  | 3
| 998 72 3103 | Přesun hmot | kpl | 1 | 0 | 0
0
Součástí dodávky je veškerá doprava a veškeré další dodávky a práce
zde neuvedené nutné pro komplexní dodávku díla včetně uvedení do
provozu, zaškolení obsluhy, zpracování atestů a manuálů, náklady na
zkušební provoz, dokumentace skutečného provedení a příslušná
měření nutná k provozu a kolaudaci.

## SO 01 - UT
Základní škola Milín - Stavební úpravy - odborné učebny, bezbariérovost objektu
Výpis materiálu pro stavební povolení
Část Vytápění - SO 01 - Škola
| popis | m.j. | množs. | j.cena(Kč) | celk.(Kč)
0. Demontáže, úpravy
1 | Demontáž zařízení a elementů
| z toho demontáž topných těles v stávaj.řešených prostorech - odhad 3 kpl + uskladnění | kpl | 1 |  | 0
| z toho demontáž stávajících rozvodů ocelových vč.armatur do DN25 - předpoklad délky | bm | 50 |  | 0
| Znovunandání těles v upravovaných stávajících prostorech | kpl | 3 |  | 0
| nová připojovací potrubí v řešených uzlech do DN20 - předpoklad | bm | 40 |  | 0
| Příprava na úpravy rozvodů v oblasti stávajícího rozdělovače a sběrače v 1.PP vedle kotelny - úprava potrubí ocelového do DN65 - předpoklad 4 bm vč.přirážky na tvarovky | kpl | 1 |  | 0
| Příprava na úpravu vedení stávajícího komín.průduchu - průzkum komína a příprav.práce | kpl | 1 |  | 0
| Demontáž komínové vložkyvč.příslušenství a přípomocí | kpl | 1 |  | 0
2 | Odstranění, přesun hmot | kpl | 1 |  | 0
| Drobný materiál - demontáže | kpl | 1 |  | 0
| Skladování, transport, úložné | kpl | 1 |  | 0
| Průzkum a odhalení konstrukcí | kpl | 1 |  | 0
1. Tělesa, otopné plochy
1 | Těleso deskové ocelové s integrovaným ventilem např.VentilKompakt, Korado s povrch.úpravou v základním barevném odstínu dle RAL, vč.odvzdušnění a armatur, připoj.body, teplovodní 50(55)° | celkem | 36
| 21VK - 600/600 | kpl | 6 |  | 0
| 21VK - 600/700 | kpl | 1 |  | 0
| 21VK - 600/900 | kpl | 3 |  | 0
| 21VK - 600/1100 | kpl | 1 |  | 0
| 21VK - 600/1400 | kpl | 4 |  | 0
| 21VK - 600/2300 | kpl | 6 |  | 0
| 22VK - 600/800 | kpl | 7 |  | 0
| 22VK - 600/1000 | kpl | 5 |  | 0
| 22VK - 600/1200 | kpl | 1 |  | 0
| 22VK - 600/2000 | kpl | 1 |  | 0
| 22VK - 900/1200 | kpl | 1 |  | 0
2 | Otopné těleso ocelové dekorativní žebříkové se středovým připojením a oblými příčlemi např.Koralux Rondo Comfort - M, Korado, vč.barvy základní RAL, odvzdušnění a uchycení, připojovacích bodů, teplovodní 50(55)°
| KRTM 700.500 | kpl | 1 |  | 0
| KRTM 900.500 | kpl | 2 |  | 0
| KRTM 1220.500 | kpl | 1 |  | 0
3 | Připojovací armatury těles + hlavice
Šroubení radiátorové pro otopná tělesa s integrovaným ventilem poniklovaná (přímý, rohový,..) s uzavíráním + přechodka na provedení VK,
| DN15 | kpl | 36 |  | 0
Termostatický ventil radiátorový např.Standard, Heimeier (přímý, rohový) + regul.šroubení radiátorové (přímé, rohové), povrchová úprava poniklovaná alt.jednobodová připojovací armatura pro žebříková tělesa se středovým připojením vč.příslušenství
| DN15 | kpl | 4 |  | 0
| Radiátorová termostatická hlavice nastavení (cca 6(8) - 28°C) s úpravou pro veřejné prostory - typ dle výběru investora - vyvzorkování | kpl | 40 |  | 0
| Ruční hlavice | kpl | 2 |  | 0
| Připojení těles na otopnou soustavu (šroubení, kroužky,…) | kpl | 40 |  | 0
4 | Ostatní
| Montáž těles | kpl | 40 |  | 0
| Sejmutí a opětovné nandání těles po omítkách | kpl | 40 |  | 0
| Drobný montážní materiál - tělesova - cca 55 kg | kpl | 1 |  | 0
| Zaregul.těles,výpoč.nastavení hydrauliky-provede mont.organizace | kpl | 40 |  | 0
2. Potrubní rozvody a izolace
1 | Potrubí pro ÚT měděné kvalitní např.SUPERSAN vč.přirážky na tvarovky a připojení otopných ploch
| Cu do dim.18 | bm | 69 |  | 0
| Cu do dim.28 | bm | 130 |  | 0
| Cu do dim.42 | bm | 59 |  | 0
2 | Potrubní rozvod pro vytápění do 95°C ze síťovaného polyethylenu s kyslík.bariérou pro ústřední vytápění např.PEX, Revel či vícevrstvé potrubí AL-PEX vč.přirážky na tvarovky a přípojky
| Potrubí PEX/AL-PEX do P20 | bm | 177 |  | 0
| Potrubí PEX/AL-PEX do P32 | bm | 221 |  | 0
| Potrubí PEX/AL-PEX do P50 | bm | 91 |  | 0
| Drobný materiál - PEX | kpl | 1 |  | 0
3 | Potrubí pro ÚT ocelové bezešvé dle ČSN 425710 vč.přirážky na tvarovky a dvojitý ochranný nátěr
| do DN50 | bm | 28 |  | 0
4 | Tepelná izolace návleková potrubí alfa ekv. 0.035 - 0.04 W/m2K, včetně přirážky na prořez, nad tl.20mm s AL folií - NOVÉ
| Cu do 18/tl.do 13mm | bm | 69 |  | 0
| Cu do 28/tl.do 20mm | bm | 130 |  | 0
| Cu do 42/tl.do 40mm | bm | 59 |  | 0
| PEX / AL-PEX do d20/do tl.13mm | bm | 177 |  | 0
| PEX / AL-PEX do d32/do tl.20mm | bm | 221 |  | 0
| PEX / AL-PEX do 50/do tl.40mm | bm | 91 |  | 0
| FE do 50/ do tl.40mm | bm | 28 |  | 0
| plošná izolace z miner.vaty do tl.40mm s AL folií | m2 | 3 |  | 0
4 | Potrubí pro úpravu rozvodů ÚT - ocelové potrubí s dvojitým nátěrem vč.přirážky na tvarovky, napojení na stávaj.rozvody a připojení otopných ploch
| do DN 50 | bm | 8 |  | 0
5 | Ostatní
| Montáž potrubí a izolací | kpl | 1 |  | 0
| Vyhřívání potrubí ÚT elektr.odpor.drátem s teplot.čidlem - odhad délky | bm | 20 |  | 0
| Drobný montážní materiál (uchyty konzolky, objimky..) - potrubní rozvody - cca 100 kg | kpl | 1 |  | 0
| Ostatní položky - rozvody | kpl | 1 |  | 0
3. Napojení na soustavu, technická místnost, armatury systému
KOM | Komín třísložkový prefabrikovaný nerez/min.vata/nerez do DN400 pro plynná paliva s mokrým provozem včetně přirážky na koncovku a tvarovky | bm | 10 |  | 0
| stavební přípomoce pro úpravy komínového vedení | ks | 1 |  | 0
| Napojení komína na stávající spalinovou cestu | ks | 1 |  | 0
| oplechování a úpravy prostupu střechou | ks | 1 |  | 0
PM | Napojení na stávající rozvod ÚT - armatury do DN65 + úprava stávajícího přípojení rozdělovače, sběrače | kpl | 1 |  | 0
R,S | Rozdělovač, sběrače trubkový modul do vel.80, l = do 750 mm, 3 * hrdlo do DN50, návarek pro teploměr, manometr, vypouštění, tepel.izolace, konzolky, povrch.úprava (nátěr,….), vč.VK15, Manometru a Teploměru | kpl | 2 |  | 0
MaR | Úprava stávajícího regulátoru - směšované okruhy ekvitermně - 2*radiátorový a nesměšovaný - 1*vzduchotechnický, úprava ovládacího panelu, 2*vnitřní ovlád.přístroj, venkov.čidla, nová skříňka regulátoru, příložná čidla teploty, čidla do jímky, sada připoj.svorek pro regulátor, ploché kabely pro ovládací panel, úprava regulace dodávky tepla z primárního okruhu, prokabelování nových komponent - subdodávka dodavatele stávajícího MaR | kpl | 1 |  | 0
OČ | Oběhová čerpadla např.Alpha +2, Magna s elektronickou regulací tlaku včetně modulu
OČ1 | Oběhové čerpadlo elektronické + modul - M = do 2750 kg/h, dopr.výška H = do 5.0 m, včetně příslušenství | kpl | 1 |  | 0
OČ2 | Oběhové čerpadlo elektronické + modul - M = do 750 kg/h, dopr.výška H = do 3.0 m, včetně příslušenství | kpl | 1 |  | 0
MIX + SVP | Trojcestný směšovací ventil závitový nebo přírubový + servopohon ventilu - napojení na MaR
MIX1+P | Trojcestný směšovací ventil závitový DN do 32, kvs= do 16 | kpl | 1 |  | 0
| Servopohon směšovacího ventilu - plynulý | kpl | 1 |  | 0
PT | Prostorový termostat programovatelný týdenní s displayem - typ dle dodavatele regulace | kpl | 1 |  | 0
I | Dávkování inhibitoru koroze | kpl | 1 |  | 0
KK | Kulový kohout povrchově upravený
| do DN50 | ks | 5 |  | 0
| do DN32 | ks | 10 |  | 0
| do DN20 | ks | 7 |  | 0
F | Filtr se sítkem z Niro oceli závitový
| do DN50 | ks | 1 |  | 0
| do DN32 | ks | 1 |  | 0
| do DN20 | ks | 1 |  | 0
ZK | ZK - zpětná klapka závitová
| do DN50 | ks | 1 |  | 0
| do DN32 | ks | 1 |  | 0
| do DN20 | ks | 1 |  | 0
RV | RV - Regulační ventil s měřením a uzavíráním např.TA-STAD vč.příslušenství
| do DN20 | kpl | 1 |  | 0
VK | Vypouštěcí kohout povrchově upravený
| DN15 | ks | 14 |  | 0
| tělesový | ks | 2 |  | 0
OV | Odvzdušňovací ventil automatický např.Flexvent nebo ruční
| DN 10 | kpl | 12 |  | 0
OV+ON | Odvzdušňovací ventil + odvzdušňovací nádobka
| ON10+ON50 | kpl | 4 |  | 0
T | T - teploměr 0 - 120°C | kpl | 10 |  | 0
M | P - Tlakoměr 0 - 600kPa | kpl | 4 |  | 0
| Další armatury - dle aktuální trasy | kpl | 1 |  | 0
O | Ostatní
| Tepelná izolace plošná - min.vata tl. do 40mm | m2 | 4 |  | 0
| ostatní komponenty rozvodu | kpl | 1 |  | 0
| kontrola stavu ponechávaných komponent | kpl | 1 |  | 0
| propláchnutí soustavy, napuštění | kpl | 1 |  | 0
| Montáž armatur, úprav technologie zdroje, vybavení okruhu a regulace, montáž nové části komína | kpl | 1 |  | 0
| Drobný montážní materiál - armatury, zařízení - cca 100 kg | kpl | 1 |  | 0
4. Ostatní
| Tlakové, topné zkoušky dle ČSN, chemikálie, dopouštění systému | hod | 80 |  | 0
| Zaregulování a oživení systému topení a MaR | kpl | 1 |  | 0
| Propojení systémů ÚT a MaR kabeláží | kpl | 1 |  | 0
| Provoz investora, zaškolení obsluhy | hod | 10 |  | 0
| Koordinace profesí | hod | 24 |  | 0
| Zprovoznění systému a regulace | kpl | 1 |  | 0
| Vypracování realizační a montážní dokumentace profese ÚT | kpl | 1 |  | 0
| Vypracování montážní a projektové dokumentace profese MaR | kpl | 1 |  | 0
| Vypracování dokumentace skutečného provedení profese ÚT a MaR | kpl | 1 |  | 0
| Dokumenty a měření ke kolaudaci | kpl | 1 |  | 0
| Drobný materiál ostatní (štítky, cedule,…… - cca16ks), nátěry potrubí finální | kpl | 1 |  | 0
| Ostatní položky - záruky | kpl | 1 |  | 0
| Ostatní podružné náklady - režie, drobný spotř.materiál, dopravné | kpl | 1 |  | 0
| Přesun hmot | kpl | 1 |  | 0
| ostatní položky neuvedené-zakryté konstrukce | kpl | 1 |  | 0
| CELKEM ÚT Kč (bez DPH) |  |  |  | 0
| DPH (Kč) |  |  |  | 0
| CELKEM ÚT Kč (vč.DPH) |  |  |  | 0
Pozn.Nedílnou součástí specifikace je i výkres.dokumentace, technická zpráva a přílohy
V jednotkových cenách jsou zahrnuty i přípomoce, příslušenství a další komponenty pro bezchybnou funkci systému
Pozn.: Případné konkrét.příklady výrobků slouží pouze pro stanovení
technických, kvalitativních a estetických parametrů pro určení kvality dodávky systému

## SO 01 elektro
ZÁKLADNÍ ŠKOLA MILÍN - STAVEBNÍ ÚPRAVY
Odborné učebny, bezbarierovost stavby
SO - 01 : ŠKOLA
elektročást
Rekapitulace ceny
p.č. |  |  |  | % | základ | cena /Kč/
1 | dodávky zařízení |  |  |  |  | 0
2 | doprava dodávek |  |  | 3.6 | 0 | 0
3 | přesun dodávek |  |  | 1 | 0 | 0
4 | materiál elektromontážní |  |  |  |  | 0
5 | prořez |  |  | 5 | 0 | 0
6 | materiál podružný |  |  | 3 | 0 | 0
7 | elektromontáže |  |  |  |  | 0 | 0
8 | PPV pro elektromontáže, přidřuž.výkony, zrdnic.výpomoci,... |  |  | 6 | 0 | 0
9 | dodávky celkem |  |  |  |  | 0
10 | materiál+výkony celkem |  |  |  |  | 0
11 | ostatní náklady |  |  |  |  | 0
12 | celkem |  |  |  |  | 0 | 0
13 | kompletační činnost
14 | revize
16 | projekty - prováděcí, výrobní, skut.provedení
18 | cena bez DPH |  |  |  |  | 0
19 | DPH základní sazba |  |  | 21 | 0 | 0
20 | CENA vč.DPH (Kč) |  |  |  |  | 0
Soupis položek
p.č. | č.položky | popis položky | mj. | množství | cena/mj. | cena celkem
Dodávky zařízení
1 | 712119 | rozv.RH,úprava,nový vývodový deon 80A/3f | ks | 1 |  | 0
2 | 712119 | rozv.R-4NP1 EI15DP1 vč.náplně | ks | 1 |  | 0
3 | 712119 | rozv.R-4NP2 EI15DP1 vč,náplně | ks | 1 |  | 0
4 | 712119 | rozv.R-UPS vč.náplně | ks | 1 |  | 0
5 | 712119 | rozv.R-5NP vč.náplně | ks | 1 |  | 0
7 | 712119 | dodávka DCF hodiny pr.cca 40cm | ks | 2 |  | 0
8 | 712119 | dodávka+mont.rozvod školní zvonky rozšíření o 4ks | ks | 1 |  | 0
9 | 712119 | RACK, 5x patch panel,propojení,měření | ks | 1 |  | 0
139 | 210021012 | propoj.telef.linky k RACKU vč.mat.z přízemí | ks | 1 |  | 0
10 | 712119 | UPS,15kVA/12kW/1h./Pyramid DSP-33015,on-line-např.ELFIS | ks | 1 |  | 0
11 | 712119 | dodávka+mont.rozvod školní rozhlas 10x reproduktor | ks | 1 |  | 0
|  | součet |  |  |  | 0
Materiál elektromontážní
12 | 295036 | tyč zemnící ZT 1,5/FeZn pr.28/1500 | ks | 7 |  | 0
13 | 295012 | vedení FeZn pr.8mm(0,40kg/m) | m | 80 |  | 0
14 | 295071 | svorka odbočná+spojov SR3a FeZn pásek/drát/2šrouby | ks | 3 |  | 0
15 | 295331 | podpěra PV11/FeZn pr.8-10/ tašková krytina | ks | 15 |  | 0
16 | 295361 | podpěra PV32/FeZn pr.8-10/ na ocelovou konstrukci | ks | 5 |  | 0
17 | 295351 | podpěra PV31/FeZn pr.6-12/ světlík | ks | 2 |  | 0
18 | 295315 | podpěra PV1h/FeZn pr.8-10 do zdiva/hmoždinka | ks | 10 |  | 0
19 | 295411 | svorka SU univerzální(SS,SK,SP) /FeZn pr.8-10 | ks | 15 |  | 0
20 | 296341 | svorka připojovací/PV/Rd8-10 Al na ocel do5mm 1264 | ks | 2 |  | 0
21 | 295431 | svorka SOa/FeZn pr.8-10/velká na okapní žlab | ks | 2 |  | 0
22 | 173108 | vodič CYA 6 /H07V-K/ | m | 60 |  | 0
23 | 173110 | vodič CYA 16 /H07V-K/ | m | 70 |  | 0
24 | 450001 | kouř.čidlo na bater. | ks | 5 |  | 0
25 | 101105 | kabel CYKY 3x1,5 | m | 1100 |  | 0
26 | 101305 | kabel CYKY 5x1,5 | m | 220 |  | 0
27 | 101106 | kabel CYKY 3x2,5 | m | 1100 |  | 0
28 | 101306 | kabel CYKY 5x2,5 | m | 50 |  | 0
29 | 101307 | kabel CYKY 5x4 | m | 170 |  | 0
30 | 101212 | kabel 1kV CYKY 4x35 | m | 70 |  | 0
31 | 160307 | šňůra CGSG 5x4 | m | 5 |  | 0
32 | 142307 | kabel 1kV PRAFlaDur PH120-R 5x4 | m | 45 |  | 0
33 | 142106 | kabel 1kV PRAFlaDur PH120-R 3x2,5 | m | 15 |  | 0
34 | 142105 | kabel 1kV PRAFlaDur PH120-R 3x1,5 | m | 50 |  | 0
35 | 209407 | kabel UTP cat6 PVC 2x4P | m | 1100 |  | 0
36 | 513132 | svítidlo LED např.BRSB KO375V2 28W/2230lm | ks | 7 |  | 0
37 | 513132 | svítidlo LED např.BRSB KO480V3 37W/3299lm | ks | 15 |  | 0
38 | 513124 | svítidlo LED např.AREL 3000RM2KV 27W/3002lm | ks | 19 |  | 0
39 | 513135 | svítidlo LED např.AREL 3000RM2KVM4 27W/2684lm | ks | 44 |  | 0
40 | 513138 | svítidlo LED např.AREL 4000 AS 36W/3634lm | ks | 8 |  | 0
41 | 513114 | svítidlo LED např.AREL 4000 RM2KVM4/DI 57W/5200lm | ks | 23 |  | 0
45 | 525115 | svítidlo LED např.BRSB KO375 28W Dali 0-10V | ks | 3 |  | 0
46 | 410360 | SESTAVA spínač 1pól Time 10A/250Vstř řaz.1 |  | 23 |  | 0
47 | 409820 | spínač/strojek 10A/250Vstř 3558-A01340 řaz. 1,1So | ks | 23 |  | 0
48 | 410301 | kryt spínače 1-duchý 3558E-A00651 pro ř.1,6,7,1/0 | ks | 23 |  | 0
49 | 420391 | rámeček pro 1 přístroj Time 3901F-A00110 | ks | 23 |  | 0
50 | 410370 | SESTAVA přepín sériový Time 10A/250Vstř řaz.5 |  | 22 |  | 0
51 | 409826 | přepínač/strojek 10A/250Vstř 3558-A05340 řazení 5 | ks | 22 |  | 0
52 | 410302 | kryt spín dělený 3558E-A00652 pro ř.5,6+6,1/0+1/0 | ks | 22 |  | 0
53 | 420391 | rámeček pro 1 přístroj Time 3901F-A00110 | ks | 22 |  | 0
54 | 410371 | SESTAVA přepín střídavý Time 10A/250Vstř ř.6 |  | 8 |  | 0
55 | 409822 | přepínač/strojek 10A/250Vstř 3558-A06340 řaz.6,6So | ks | 8 |  | 0
56 | 410301 | kryt spínače 1-duchý 3558E-A00651 pro ř.1,6,7,1/0 | ks | 8 |  | 0
57 | 420391 | rámeček pro 1 přístroj Time 3901F-A00110 | ks | 8 |  | 0
58 | 420353 | SESTAVA zásuvka 16A/250Vstř Time chráněná bezŠr |  | 22 |  | 0
59 | 420284 | strojek zásuv 16A/250Vstř 5599E-A02357 chrán bezŠr | ks | 22 |  | 0
60 | 420391 | rámeček pro 1 přístroj Time 3901F-A00110 | ks | 22 |  | 0
61 | 420350 | SESTAVA zásuvka 16A/250Vstř Time bezŠr clonky |  | 110 |  | 0
62 | 420280 | strojek zásuv 16A/250Vstř 5519E-A02357 bezŠr clonk | ks | 110 |  | 0
63 | 420391 | rámeček pro 1 přístroj Time 3901F-A00110 | ks | 110 |  | 0
64 | 311216 | krabice přístrojová KP67/2 | ks | 240 |  | 0
65 | 420384 | SESTAVA zásuvka komunikační Time 2xRJ45-8 |  | 25 |  | 0
66 | 420204 | zásuvka komunik ModularJack RJ45-8Cat.6 | ks | 50 |  | 0
67 | 420216 | nosná maska pro 2xZásuvka ModularJack | ks | 25 |  | 0
68 | 420297 | kryt zásuvky komunikační 5014E-A00100 | ks | 25 |  | 0
69 | 420391 | rámeček pro 1 přístroj Time 3901F-A00110 | ks | 25 |  | 0
70 | 311117 | krabice univerz/rozvodka KU68-1903 vč.KO68 +S66 | ks | 12 |  | 0
71 | 311115 | krabice univerzální/přístrojová KU68-1901 | ks | 26 |  | 0
72 | 311316 | krabicová rozvodka KR97/5 vč.KO97V +SP96 | ks | 8 |  | 0
73 | 311321 | krabice odbočná KO100 vč.KO100V | ks | 4 |  | 0
74 | 311331 | skříň rozvodná KT250/255x205x68 | ks | 2 |  | 0
75 | 312111 | krabice D9020/CR IP54 88x88x53mm 4xESt13,5 prázdná | ks | 4 |  | 0
76 | 312114 | krabice K9060/CR IP54 139x119x70mm 3xESt21 prázdná | ks | 4 |  | 0
77 | 322113 | trubka PVC tuhá nízké namáhání 1520 KA | m | 40 |  | 0
78 | 322115 | trubka PVC tuhá nízké namáhání 1532 KA | m | 50 |  | 0
79 | 363112 | kabelový rošt drátový 100/50mm FeZn vč.podpěr | m | 130 |  | 0
80 | 252 | bezpečnostní tabulka plast | ks | 8 |  | 0
81 | 321133 | trubka ohebná PVC superflex 1220 | m | 1070 |  | 0
82 | 321135 | trubka ohebná PVC superflex 1232 | m | 300 |  | 0
83 | 321137 | trubka ohebná PVC superflex 1250 | m | 75 |  | 0
84 | 525115 | svítidlo nouzové LED 4W | ks | 23 |  | 0
85 | 450001 | čidlo CO | ks | 14 |  | 0
99 | 410390 | SESTAVA stmívač 0-10V DALI Time |  | 1 |  | 0
100 | 409842 | strojek stmívač Dali | ks | 1 |  | 0
101 | 410310 | kryt ovladače | ks | 1 |  | 0
102 | 420391 | rámeček pro 1 přístroj Time 3901F-A00110 | ks | 1 |  | 0
103 | 420355 | 2-zásuvka 16A/250Vstř Time 5513F-C02357 bezŠr | ks | 10 |  | 0
104 | 410380 | SESTAVA ovladač zapín Time 10A/250Vstř řaz.1/0 |  | 13 |  | 0
105 | 409828 | ovladač/strojek 10A/250Vstř 3558-A91342 ř.1/0,S,So | ks | 13 |  | 0
106 | 410301 | kryt spínače 1-duchý 3558E-A00651 pro ř.1,6,7,1/0 | ks | 13 |  | 0
107 | 420391 | rámeček pro 1 přístroj Time 3901F-A00110 | ks | 13 |  | 0
108 | 295612 | jímací tyč hladká JR1,5 AlMgSi pr.19/1500mm | ks | 1 |  | 0
109 | 295251 | ochranná stříška jímače OSH FeZn horní | ks | 1 |  | 0
110 | 295252 | ochranná stříška jímače OSD FeZn dolní | ks | 1 |  | 0
111 | 295635 | svorka k jímači/zkuš SJ1/SZ 16/8mm 2šrou Al 221330 | ks | 1 |  | 0
112 | 363011 | Žlab MERKUR 50/50 GZ vč.podpěr | M | 85 |  | 0
113 | 295441 | svorka zemnící Bernard/ZSA16 | ks | 4 |  | 0
114 | 295442 | pásek Cu ke svorce Bernard | ks | 4 |  | 0
115 | 321132 | trubka ohebná PVC superflex 1216E | m | 100 |  | 0
116 | 203302 | kabel JYTY 3x1 | m | 70 |  | 0
117 | 203303 | kabel JYTY 4x1 | m | 50 |  | 0
118 | 204211 | kabel SYKFY 3x2x0,5 | m | 85 |  | 0
119 | 420395 | rámeček pro 5 přístr Time 3901F-A00150 vodorovný | ks | 12 |  | 0
120 | 420393 | rámeček pro 3 přístr Time 3901F-A00130 vodorovný | ks | 15 |  | 0
121 | 420394 | rámeček pro 4 přístr Time 3901F-A00140 vodorovný | ks | 10 |  | 0
122 | 101308 | kabel CYKY 5x6 | m | 90 |  | 0
123 | 171107 | vodič CY 4 /H07V-U/ | m | 75 |  | 0
124 | 101005 | kabel CYKY 2x1,5 | m | 11 |  | 0
|  | součet |  |  |  | 0
Elektromontáže
125 | 210220361 | tyčový zemnič 2m vč.připojení | ks | 7 |  | 0
126 | 210220101 | svod vč.podpěr drát do pr.10mm | m | 80 |  | 0
127 | 210220301 | svorka hromosvodová do 2 šroubů | ks | 15 |  | 0
128 | 210220302 | svorka hromosvodová do 4 šroubů | ks | 2 |  | 0
129 | 210220301 | svorka hromosvodová do 2 šroubů | ks | 2 |  | 0
130 | 210800851 | vodič Cu(-CY,CYA) pevně uložený do 1x35 | m | 60 |  | 0
131 | 210800851 | vodič Cu(-CY,CYA) pevně uložený do 1x35 | m | 70 |  | 0
132 | 210190002 | rozv. osazení | ks | 1 |  | 0
133 | 210190002 | rozv. osazení | ks | 1 |  | 0
134 | 210190002 | rozv. osazení | ks | 1 |  | 0
135 | 210190002 | rozv. osazení | ks | 1 |  | 0
136 | 210190002 | rozv. osazení | ks | 1 |  | 0
137 | 210021012 | kouř.čidlo | ks | 5 |  | 0
138 | 210021012 | propoj.ant.rozvodu k RACKU vč.mat. | ks | 1 |  | 0
139 | 210021012 | propoj.telef.linky k RACKU vč.mat. | ks | 1 |  | 0
140 | 210800103 | kabel Cu(-CYKY) pod omítkou do 2x4/3x2,5/5x1,5 | m | 1100 |  | 0
141 | 210800103 | kabel Cu(-CYKY) pod omítkou do 2x4/3x2,5/5x1,5 | m | 220 |  | 0
142 | 210800103 | kabel Cu(-CYKY) pod omítkou do 2x4/3x2,5/5x1,5 | m | 1100 |  | 0
143 | 210800112 | kabel Cu(-CYKY) pod omítkou do 5x6 | m | 50 |  | 0
144 | 210800112 | kabel Cu(-CYKY) pod omítkou do 5x6 | m | 170 |  | 0
145 | 210810103 | kabel Cu(-1kV CYKY)pevně uložený do 3x70/4x50/5x35 | m | 70 |  | 0
146 | 210802447 | šňůra střední pevně uložená do 2x10/4x6/5x4/16x1 | m | 5 |  | 0
147 | 210810953 | kabel(-1kV CHKE)pevně do 3x16/4x10/7x6/12x1,5/19x1 | m | 45 |  | 0
148 | 210800103 | kabel Cu(-CYKY) pod omítkou do 2x4/3x2,5/5x1,5 | m | 15 |  | 0
149 | 210810951 | kabel(-1kV CHKE) pevně uložený do 2x4/3x2,5/4x1,5 | m | 50 |  | 0
150 | 210950321 | kabel pevně uložený jednotková hmotnost do 0,4kg | m | 1100 |  | 0
151 | 210201002 | svítidlo zářivkové bytové stropní/2 zdroje | ks | 121 |  | 0
161 | 210110041 | spínač zapuštěný vč.zapojení 1pólový/řazení 1 | ks | 23 |  | 0
162 | 210110043 | přepínač zapuštěný vč.zapojení sériový/řazení 5-5A | ks | 22 |  | 0
163 | 210110045 | přepínač zapuštěný vč.zapojení střídavý/řazení 6 | ks | 8 |  | 0
164 | 210111012 | zásuvka domovní zapuštěná vč.zapojení průběžně | ks | 22 |  | 0
165 | 210111011 | zásuvka domovní zapuštěná vč.zapojení | ks | 110 |  | 0
166 | 210100001 | ukončení v rozvaděči vč.zapojení vodiče do 2,5mm2 | ks | 930 |  | 0
167 | 210100002 | ukončení v rozvaděči vč.zapojení vodiče do 6mm2 | ks | 72 |  | 0
168 | 210100003 | ukončení v rozvaděči vč.zapojení vodiče do 16mm2 | ks | 46 |  | 0
169 | 210100004 | ukončení v rozvaděči vč.zapojení vodiče do 25mm2 | ks | 50 |  | 0
170 | 210100005 | ukončení v rozvaděči vč.zapojení vodiče do 35mm2 | ks | 50 |  | 0
171 | 210100219 | ukončení šňůry do 5x6 | ks | 5 |  | 0
172 | 210100351 | ukončení kabelu v ucpávce do P21 | ks | 46 |  | 0
173 | 210100352 | ukončení kabelu v ucpávce do P36 | ks | 19 |  | 0
174 | 210010301 | krabice přístrojová bez zapojení | ks | 240 |  | 0
175 | 210111312 | zásuvka domovní sdělovací 2násobná vč.zapojení | ks | 25 |  | 0
176 | 210010321 | krabicová rozvodka vč.svorkovn.a zapojení(-KR68) | ks | 12 |  | 0
177 | 210010301 | krabice přístrojová bez zapojení | ks | 16 |  | 0
178 | 210010322 | krabicová rozvodka vč.svorkovn.a zapojení(-KR97) | ks | 8 |  | 0
179 | 210010313 | krabice odbočná bez svorkovnice a zapojení(-KO125) | ks | 4 |  | 0
180 | 210010315 | skříň rozvodná bez svorkovnice a zapojení(-KT250) | ks | 2 |  | 0
181 | 210010451 | krabice plast pro P rozvod bez zapojení 8110 | ks | 4 |  | 0
182 | 210010452 | krabice plast pro P rozvod bez zapojení 8117 | ks | 4 |  | 0
183 | 210010022 | trubka plast tuhá pevně uložená do průměru 25 | m | 40 |  | 0
184 | 210010023 | trubka plast tuhá pevně uložená do průměru 40 | m | 50 |  | 0
185 | 210020133 | kabelový rošt do š.40cm | m | 160 |  | 0
186 | 210020652 | nosná konstrukce přístroje do 10kg vč.zhotovení | ks | 19 |  | 0
187 | 210020952 | bezpečnostní tabulka plastová | ks | 18 |  | 0
188 | 210010002 | trubka plast ohebná,pod omítkou,typ 2316/pr.16 | m | 1070 |  | 0
189 | 210010004 | trubka plast ohebná,pod omítkou,typ 2329/pr.29 | m | 300 |  | 0
190 | 210010006 | trubka plast ohebná,pod omítkou,typ 2348/pr.48 | m | 75 |  | 0
191 | 210201102 | svítidlo zářivkové průmyslové stropní/2 zdroje | ks | 23 |  | 0
192 | 210021012 | čidlo | ks | 14 |  | 0
193 | 210111011 | zásuvka domovní zapuštěná vč.zapojení | ks | 10 |  | 0
194 | 210111106 | zásuvka/přívodka průmyslová vč.zapojení 3P+N+Z/16A | ks | 1 |  | 0
195 | 210110045 | přepínač zapuštěný vč.zapojení střídavý/řazení 6 | ks | 6 |  | 0
196 | 210110043 | přepínač zapuštěný vč.zapojení sériový/řazení 5-5A | ks | 1 |  | 0
197 | 210110045 | přepínač zapuštěný vč.zapojení střídavý/řazení 6 | ks | 5 |  | 0
198 | 210110091 | spínač zapuštěný vč.zapojení s plynulou regulací | ks | 1 |  | 0
199 | 210111012 | zásuvka domovní zapuštěná vč.zapojení průběžně | ks | 10 |  | 0
200 | 210110062 | ovladač zapuštěný vč.zapojení tlačítkový/ř.1/0 | ks | 13 |  | 0
201 | 210220201 | jímací tyč do 3m montáž na hřeben | ks | 1 |  | 0
202 | 210020133 | kabelový rošt do š.40cm | m | 85 |  | 0
203 | 210220321 | svorka na potrubí vč.pásku (Bernard) | ks | 4 |  | 0
204 | 210010002 | trubka plast ohebná,pod omítkou,typ 2316/pr.16 | m | 100 |  | 0
205 | 210850030 | kabel NCEY/JYTY pevně uložený do 19x1 | m | 70 |  | 0
206 | 210850030 | kabel NCEY/JYTY pevně uložený do 19x1 | m | 50 |  | 0
207 | 210860281 | kabel SYKY/SYKFY/JXFE/JXKE do 30x3x0,5 pevně ul. | m | 85 |  | 0
208 | 210100005 | ukončení v rozvaděči vč.zapojení vodiče do 35mm2 | ks | 80 |  | 0
209 | 210100007 | ukončení v rozvaděči vč.zapojení vodiče do 70mm2 | ks | 10 |  | 0
210 | 210100003 | ukončení v rozvaděči vč.zapojení vodiče do 16mm2 | ks | 8 |  | 0
211 | 210100002 | ukončení v rozvaděči vč.zapojení vodiče do 6mm2 | ks | 15 |  | 0
212 | 210100001 | ukončení v rozvaděči vč.zapojení vodiče do 2,5mm2 | ks | 210 |  | 0
215 | 210810052 | kabel(-CYKY) pevně uložený do 5x6/7x4/12x1,5 | m | 90 |  | 0
216 | 210800851 | vodič Cu(-CY,CYA) pevně uložený do 1x35 | m | 75 |  | 0
217 | 210810048 | kabel(-CYKY) pevně uložený do 3x6/4x4/7x2,5 | m | 110 |  | 0
|  | součet |  |  |  | 0
Ostatní náklady
218 | 218009001 | poplatek za recyklaci svítidla | ks | 121 |  | 0
229 | 219000232 | montážní plošina do 25m | hod | 5 |  | 0
230 | 219000235 | přesun montážní plošiny MP10 | km | 30 |  | 0
|  | součet |  |  |  | 0
Pozn.:
Pozn.: svítidla 5let záruka a životnost zdrojů po 50tis.hod 80%!!!
Rozpočet odpovídá rozpracovanosti PD ve stupni DSP, pro provedení stavby se musí upřesnit !

## SO 01 - VZT,klima
Základní škola Milín - Stavební úpravy - odborné učebny, bezbariérovost objektu
Výpis materiálu pro stavební povolení
D 1.4. Vzduchotechnika, chlazení - SO 01 - Škola
| popis | m.j. | množs. | j.cena (Kč) | celkem(Kč)
0. Demontáže
1 | Demontáž zařízení a elementů
| z toho malých ventilátorů - cca 3 ks | kpl | 1 |  | 0
| z toho potrubní rozvody kruhové do průměru 200mm - odhad | bm | 5 |  | 0
| z toho potrubní rozvody čtyřhranné do obvodou 2630mm - odhad | bm | 8 |  | 0
| male elementy VZT (zaluzie, mřížky, distribuční elementy..) - cca 10 ks | kpl | 1 |  | 0
| demontáž stávaj.klimajednotky do chl.výkonu 5kW v půdním prostoru | kpl | 1 |  | 0
2 | Odstranění, přesun hmot | kpl | 1 |  | 0
| Skladování, transport, případně úložné | kpl | 1 |  | 0
| Průzkum (odhalení) konstrukcí | kpl | 1 |  | 0
| CELKEM oddíl Kč (bez DPH) |  |  |  | 0
1. Zařízení - Větrání prostor vestavby objektu a zázemí
1 | Ventilátor potrubní diagonální dvouotáčkový např.Mixvent TD 350/125, vč.klapky, pruž.manžet, uchycení a příslušenství, 230V, 26/22W, IP44, M = 150 m3/h, Pext = 80Pa | ks | 2 |  | 0
| uchycení, pružné manžety | ks | 2 |  | 0
| ovlád. - programovatelné týdenní hodiny + spínač | ks | 2 |  | 0
2 | Ventilátor potrubní diagonální tříotáčkový např.Mixvent TD 500/160-3V, vč.klapky, pruž.manžet, uchycení a příslušenství, 230V, 53/44/41W, IP44, M = 400 m3/h, Pext = 130Pa | ks | 1 |  | 0
| uchycení, pružné manžety | ks | 1 |  | 0
| ovlád. - programovatelné týdenní hodiny + spínač | ks | 1 |  | 0
3 | Ventilátor radiální dvouotáčkový tichý do podhledu/do předstěny např.QuadroMicro 100-I-T včetně příslušenství - vysoké otáčky, 230V, 25/33W, M = 80 m3/h, P=105Pa | ks | 1 |  | 0
| uchycení | ks | 1 |  | 0
| ovlád. - spínač(tlačítko) + doběh | ks | 1 |  | 0
4 | Ventilátor nástěnný radiální např.EBB 175 S Des. nizkoodpor.zpět.klapka, ovládání, příslušenství, M = 100 m3/h, P = 70Pa, 230V, 26W, IP44 | ks | 1 |  | 0
| uchycení | ks | 1 |  | 0
| ovlád. - termostat + spínač | ks | 1 |  | 0
4a | Ventilátor potrubní diagonální dvouotáčkový např.Mixvent TD 350/125, vč.klapky, pruž.manžet, uchycení a příslušenství, 230V, 26/22W, IP44, M = 250 m3/h, Pext = 50Pa | ks | 1 |  | 0
| uchycení, pružné manžety | ks | 1 |  | 0
| ovlád. - termostat + spínač | ks | 1 |  | 0
5 | Ventilátor nástěnný radiální např.EBB 250 NS. nizkoodpor.zpět.klapka, ovládání, příslušenství, M = 200 m3/h, P = 70Pa, 230V, 53/41/31W, IP44 | ks | 1 |  | 0
| uchycení | ks | 1 |  | 0
| ovlád. - termostat + spínač | ks | 1 |  | 0
6 | neobsazeno
7 | Jednotka VZT kompaktní rekuperační např.Duplex 3400 Multi-TBCCHF,podstropní provedení - viz příloha, max.3400m3/h cca 300Pa - přívod, max.30500m3/h, cca 300Pa - odvod, včetně regulace - rekuper.výměník účinnost zima/léto - 89/79%, integrovaný by-pass vč.ovládání, cirkulační klapka, přímý výparník jednookruhový + eliminátor + regulace Qch = 12.0kW(R410a, Tv=9-10°), teplovodní ohřívač + regulační uzel - Qt = 6kW (50-55°), ventilátory EC - 400V, max 2.5kW+400V, max.2.5kW, 2*Filtr M5+M5, 2*uzavírací klapka, regulační moduly např.RD5 a čidla ADS, ovládací rozhraní - digitální regulátor např.RD5-EC, ovladač např.CP Touch, týdenní program, čidla konst.tlaku v potrubí či čidla COx, odvod kondenzátu, manžety pružné, opláštění, externí rozvodnice, externí regul.uzel, hrdla připojovací, úchyty, napojení na rozhraní Web, příp. nadřaz.MaR - viz příloha | kpl | 1 |  | 0
| MaR - digitální regulace řada např.RD5-EC s ovládacím panelem např.CP Touch, týden.program, čidla, PMR ochrana rekuperátoru a ohřívače, ovládání klapek (uzavírací, by-pass, cirkulační), ovládání by-passu, indikace zanesení filtrů, regulace výkonu ventilátorů, čidlo konst.tlaku, řízení výkonu ohřívače a řízení výparníku, regul.uzel, snímací a teplotní čidla a spínače, odvod kondenzátu, ovládání - Web příp. nadřaz.MaR - dod.MaR | kpl | 1 |  | 0
| Regulační uzel teplovod.ohřívače R3.TPO vč.příslušenství | kpl | 1 |  | 0
| Dodávka v rozloženém stavu, kompletace na místě | kpl | 1 |  | 0
| Prokabelování VZT a regulátoru dle schématu, zprovoznění | kpl | 1 |  | 0
8 | Regulátor průtoku vzduchu d100 + pohon 24 nebo 230V (alt.regulační klapka motorická + regul.klapka ruční) | kpl | 1 |  | 0
ovládání - čidlo COx prostorové
9 | Regulátor průtoku vzduchu d160 + pohon 24 nebo 230V (alt.regulační klapka motorická + regul.klapka ruční) | kpl | 3 |  | 0
ovládání - čidlo COx prostorové
10 | Regulátor průtoku vzduchu d200 + pohon 24 nebo 230V (alt.regulační klapka motorická + regul.klapka ruční) | kpl | 6 |  | 0
ovládání - čidlo COx prostorové
11 | Regulátor průtoku vzduchu d225 + pohon 24 nebo 230V (alt.regulační klapka motorická + regul.klapka ruční) | kpl | 3 |  | 0
ovládání - čidlo COx prostorové
12 | Regulátor průtoku vzduchu d250 + pohon 24 nebo 230V (alt.regulační klapka motorická + regul.klapka ruční) | kpl | 2 |  | 0
ovládání - čidlo COx prostorové
13 | Regulátor průtoku vzduchu 150*150(d160) + pohon 24 nebo 230V (alt.regulační klapka motoricka + regul.klapka ruční) | kpl | 1 |  | 0
ovlád. - programovatelné týdenní hodiny
14 | neobsazeno
15 | Regulátor průtoku vzduchu d200 + pohon 24 nebo 230V (alt.regulační klapka motorická + regul.klapka ruční) | kpl | 1 |  | 0
| ovládání - spojit s chodem zařízení poz.17 |  |  |  | 0
| Čidla snímací prostorová COx včetně napojení a příslušenství | ks | 6 |  | 0
| Programovatelné týdenní hodiny | ks | 1 |  | 0
| Propojení odvodního ventilátoru od chem.digestoře a klapek | ks | 1 |  | 0
16 | Zákryt laboratorní akumulační/skříňový plastový- předběž.rozměry cca 900(1000)*600*350(alt.1400)mm+800 mm podstavec(upřesnění dle investora) - dodávka dle popisu, osvětlení, kryt, příp.čelní otvíravá deska a bočnice, hrdlo do DN200, chemicky odolné provedení např.Vitrum-H nebo např.Fort Plasty, 230V, do 1000W | kpl | 1 |  | 0
| osvětlení, spínání ventilátoru - spínač, chemicky odolné provedení, odvod kondenzátu - chem.odolný | kpl | 1 |  | 0
17 | Ventilátor radiální potrubní plastový chemicky odolný např.Fort-P 202, chemicky odolné provedení, nevýbušný, venkovní provedení, podstavná stolička, chem.odolné manžety, příslušenství, cca 480m3/h, 300Pa, 400V, 180W, Eexe, | kpl | 1 |  | 0
| příslušenství chemického ventilátoru | kpl | 1 |  | 0
| koncový výfuk.kus ventilátoru vč.ochr.síta | kpl | 1 |  | 0
| podstavec pro ventilátor na šikmou střechu | ks | 1 |  | 0
| ovládání - spínač - na digestoři/u digestoře, prostředí dle části elektro, impuls na klapku poz.15 a 11,12 | ks | 1 |  | 0
18 | Tlumič hluku kruhový chemicky odolný do DN 200 - 1000mm, např.Fort-Plasty vč.tlum.elementů | ks | 1 |  | 0
19 | Tlumič hluku potrubní kruhový např.MAA 160-900, Elektrodesign vč.tlum.elementů | ks | 1 |  | 0
20 | neobsazeno |  |  |  | 0
21 | Tlumič hluku potrubní čtyřhranný např.IAA 225 - 1 metr vč.tlumících elementů | ks | 1 |  | 0
22 | Tlumič hluku potrubní čtyřhranný např.GH 500*500 - 1 metr, vč.tlumících elementů | ks | 1 |  | 0
23 | Tlumič hluku potrubní čtyřhranný např.GH 800*500 - 1 metr, vč.tlumících elementů | ks | 1 |  | 0
24 | Tlumič hluku potrubní čtyřhranný např.GH 800*500 - 1,5 metr, vč.tlumících elementů | ks | 4 |  | 0
AN_P | Anemostat lamelový přívodní např.DRE-C nebo vířivý/dralový anemostat kruhový např.RFD s připoj.boxem a regul.klapkou-vodor.připoj., včetně připojného boxu a příslušenství, pohled.deska dle interiéru
| do velikosti 200 | kpl | 8 |  | 0
| do velikosti 250 | kpl | 4 |  | 0
AN_O | Anemostat lamelový odvodní např.DRE-C nebo vířivý/dralový anemostat kruhový např.RFD s připoj.boxem a regul.klapkou-vodor.připoj., včetně připojného boxu a příslušenství, pohled.deska dle interiéru
| do velikosti 250 | kpl | 6 |  | 0
TV_P | Talířový ventil přívodní kovový s deflektorem např.KTS včetně napojení na potrubí, povrch.úprava RAL
| do velikosti 140 | kpl | 3 |  | 0
| do velikosti 200 | kpl | 5 |  | 0
TV_O | Talířový ventil odvodní kovový např.KK včetně napojení na potrubí, povrch.úprava RAL
| do velikosti 140 | kpl | 12 |  | 0
| do velikosti 200 | kpl | 1 |  | 0
VK2-B-R | Stěnová/potrubní výústka dvouřadá nastavitelná s připojovacím boxem s kruh.nátrubkem a regul.klapkou, příslušenství
| do velikosti 225*75 | kpl | 3 |  | 0
| do velikosti 425*75 | kpl | 1 |  | 0
KV1-R | Výústka odvodní jednořadá komfortní s regulací pro kruhové potrubí např.VNKM1-R, včetně povrch.úpravy RAL a uchycení
| do velikosti 425*75 | kpl | 2 |  | 0
| do velikosti 825*75 | kpl | 2 |  | 0
OM | Ochranná mřížka potrubní kruhová
| do průměru 140mm | kpl | 2 |  | 0
ZK | Zpětná klapka potrubní nízkoodporová
| do průměru 140mm | kpl | 3 |  | 0
| do průměru 200mm | kpl | 1 |  | 0
ZK | Zpětná klapka potrubní plastová chemicky odolná PVC, PP
| do průměru 200mm | kpl | 1 |  | 0
RK | Regulační klapka potrubní ruční pro kruhové potrubí
| do průměru 100mm | ks | 3 |  | 0
| do průměru 140mm | ks | 3 |  | 0
| do průměru 200mm | ks | 12 |  | 0
| do průměru 280mm | ks | 3 |  | 0
| do průměru 400mm | ks | 1 |  | 0
RK | Regulační klapka potrubní ruční pro čtyřhranné potrubí
| do obvodu 1050 mm | kpl | 1 |  | 0
| do obvodu 1890 mm | kpl | 2 |  | 0
PK | Požární klapka potrubní kruhová např.PK(T)M, provedení ruční a teplotní, signalizace, odolnost dle části PBŘ
| do průměru 200mm | kpl | 2 |  | 0
| do průměru 280mm | kpl | 4 |  | 0
| do průměru 400mm | kpl | 6 |  | 0
PD_S | Protidešťová stříška kruhová ochranná vč.ochran.síta proti hmyzu a nátěru RAL
| do průměru 100mm | kpl | 1 |  | 0
| do průměru 140mm | kpl | 6 |  | 0
| do průměru 200mm | kpl | 1 |  | 0
KC | Koncový kus plastový chemicky odolný do průměru 200mm vč.síta a příslušenství | ks | 1 |  | 0
PD_Z | Protidešťová žaluzie pevné listy čtyřhranná komfortní vč.ochran.síta proti hmyzu a nátěru RAL, příslušenství, uchycení
| do obvodu 2630mm(velikosti 800 *500mm ) | kpl | 1 |  | 0
VH | Výfuková hlavice čtyřhranná komfortní včetně nátěru RAL a přísluš.
| do obvodu 1890mm(velikosti 400 *500mm ) | kpl | 1 |  | 0
| do obvodu 2630mm(velikosti 630 *500mm ) | kpl | 1 |  | 0
DM | Dveřní mřížka oboustranná do plochy 0,05m2(rozměru 410*110 např.DM,), povrchově upravená - RAL dle architekta | kpl | 4 |  | 0
SMU | Stěnová mřížka komfortní např.SMU, povrchová úprava dle RAL, včetně uchycení
| do plochy 0,05m2 (rozměru 300*150) | kpl | 4 |  | 0
VVS | Větrání výtahové šachty - dle dodavatele výtahu - přepoklad 2 ventilační mřížky protipožární do plochy 0.04 m2 | kpl | 1 |  | 0
Potrubí čtyřhranné pozinkové těsné sk.I vč.přirážky na tvarovky
| do obvodu 650, 30% tvar. | bm | 3 |  | 0
| do obvodu 1050, 30% tvar. | bm | 2 |  | 0
| do obvodu 1500, 30% tvar. | bm | 5 |  | 0
| do obvodu 1890, 40% tvar. | bm | 5 |  | 0
| do obvodu 2630, 40% tvar. | bm | 31 |  | 0
Potrubí kruhové pozinkové Spiro těsné vč.přirážky na tvarovky
| do průměru D100, 30% tvarovek | bm | 42 |  | 0
| do průměru D140, 30% tvarovek | bm | 89 |  | 0
| do průměru D200, 30% tvarovek | bm | 81 |  | 0
| do průměru D280, 30% tvarovek | bm | 90 |  | 0
| do průměru D400, 30% tvarovek | bm | 34 |  | 0
Hadice flexibilní zvukoizolační s požární odolností např.Sonoultra tl.50mm
| do DN200 | bm | 15 |  | 0
| do DN280 | bm | 3 |  | 0
| do DN400 | bm | 3 |  | 0
Hadice flexibilní zvukoizolační např.Sonoflex
| do DN140 | bm | 6 |  | 0
| do DN200 | bm | 13 |  | 0
| Tepelná a hluk.izolace potrubí - miner.vata s AL folií tl.do 40mm | m2 | 108 |  | 0
| Tepelná, protipožár. a hluk.izolace potrubí - miner.vata s AL folií tl.do 40mm | m2 | 240 |  | 0
| Tepelná, protipožár. a hluk.izolace potrubí - miner.vata s oplechováním tl.do 40mm | m2 | 8 |  | 0
| odvod kondenzátu do kanalizace | kpl | 10 |  | 0
| odvod kondenzátu do kanalizace - chemicky odolný | kpl | 1 |  | 0
| Nátěry potrubí dle vzorníku RAL (hygienické, protipovětrnostní,..) | m2 | 35 |  | 0
| Drobný montážní materiál (spojky, uchyty, páska, konzoly,…) | kg | 600 |  | 0
| Protipožární utěsnění prostupů - cca 26 míst | kpl | 1 |  | 0
| Utěsnění prostupů proti zatékání vody - dodávka stavby | kpl | 1 |  | 0
| Montáž rozvodů a zařízení | kpl | 1 |  | 0
| Stavební přípomoce | kpl | 1 |  | 0
| Napojení zařízení na soustavu ÚT, ZTI a elektro, MaR - dodávka příslušných profesí | kpl | 1 |  | 0
| CELKEM oddíl Kč (bez DPH) |  |  |  | 0
2. Zařízení - Klimatizace prostor vestavby
A1 | Chladící jednotka multisplitová invertor.venkovní např.RAS 5M34-UAV-E, chlad.výkon.max.10,00kW, el.příkon -230V, 2.95kW, kondenzát, chlazení/tepel.čerpadlo, chladivo R4xx, pruž.podložka,komunikační propojení , příslušenství, podstavná konstrukce jednotky | kpl | 1 |  | 0
| podstavná konstrukce klimajednotky | kpl | 1 |  | 0
A2 | Chladící jednotka vnitřní kazetová invertorová pro multisplit např.RAS-M16 SMUV, Qch = 4.5kW/Qt = 5.0kW, chlazení/tepel.čerpadlo, čerpadlo kondenzátu, 230V, 60W, ovladač typizovaný, příslušenství, | kpl | 2 |  | 0
| krycí panel kazetové jednotky | kpl | 2 |  | 0
| typizovaný ovladač(nástěnný, dálkový,..), komunikač.propojení | kpl | 2 |  | 0
| okenní kontakty pro klima - cca 10 ks - typ dle části elektro | kpl | 1 |  | 0
| Propojení kabeláží (komunik.kabely,..) - vnitřní díly a venkovní díl - soubor | kpl | 1 |  | 0
A3 | Kondenzační jednotka invertorová splitová např.DI - RAV SM304ATP-E, invertor, Qch=2.5kW/Qt = 3.4kW, celoroční provoz - pouze chlazení, 230V, 1.15kW, příslušenství, | kpl | 1
| podstavná konstrukce klimajednotky | kpl | 1 |  | 0
A4 | Nástěnná jednotka invertorová např.RAV SM307KRTP-E, Qch=2.5(3.0)/Qt=3.4(4.0)kW, odvod kondenzátu, pouze chlazení, 230V, 60W, vč.příslušenství
| nástěnný ovladač kabelový, propojení | kpl | 1 |  | 0
| Propojení kabeláží (komunik.kabely,..) - vnitřní díly a venkovní díl - soubor | kpl | 1 |  | 0
A5 | Kondenzační jednotka pro VZT invertorová SDI - např.RAV SM1104AT(8)-E, chl.výkon cca 12kW(Tv=9°/Te=28°, R410a), příslušenství chlad.okruhu, elektronika pro regulaci invertoru,kit pro řízení výkonu, příslušenství, chlazení/topení, 230/400V, Pe=max.3.80kW | kpl | 1
A6 | Regulátor výkonu chlazení s regulátorem a převodníkem na nadřazený systém např.DX Kit - DXC 010/031 + modul např.FDP3, vč.příslušenství | kpl | 1 |  | 0
| Ovladač kabelový pro kondenzační jednotku nástěnné provedení např.RBC AMT 32 vč.prokabelování | kpl | 1 |  | 0
| napojení na systém výparníku přes systém.napojení včetně příslušenství, adaptéru a čidel | kpl | 1 |  | 0
| Propojení kabeláží (komunik.kabely,..) - vnitřní díly a venkovní díl - soubor | kpl | 1 |  | 0
| Příslušenství chlad.okruhu, atd - soubor | kpl | 3 |  | 0
| Propojovací potrubí měděné chlaďařské (dimenze dle výrobce - výkon do 5kW) včetně obalení difuzní a tepelnou izolací ve venkovním prostředí s oplechováním - 1 bm = dvojice potrubí - MULTISPLIT, SPLIT | bm | 32 |  | 0
| Propojovací potrubí měděné chlaďařské (dimenze dle výrobce - výkon do15kW) včetně obalení difuzní a tepelnou izolací ve venkovním prostředí s oplechováním - 1 bm = dvojice potrubí - SPLIT VÝPARNIK | bm | 14 |  | 0
| Přirážka na oplechování venkovních dílů - předpoklad do 10m | kpl | 1 |  | 0
| Komunikační propojení vnitřních a venkovních dílů - ostatní | kpl | 3 |  | 0
| Připojení na soustavu elektro - dodávka elektro | kpl | 3 |  | 0
| Odvod kondenzátu přes sifonek | kpl | 7 |  | 0
| Výhřev kondenzátních vedení - elektr.odporový kabel délka do 2 m | ks | 3 |  | 0
| Naplnění systému chladivem | kpl | 3 |  | 0
| Montáž zařízení a příslušenství | kpl | 1 |  | 0
| Drobný montážní materiál | kg | 120 |  | 0
| Stavební přípomoce | kpl | 1 |  | 0
| CELKEM oddíl Kč (bez DPH) |  |  |  | 0
3. Zařízení - Úpravy stávajících zařízení
| Přemístění a montáž stávající klimajednotky pro technol.chlazení telekomunik.místnosti do výkonu 5kW | kpl | 1 |  | 0
| Podstavná konstruce klimajednotky pro šikmou střechu - žárově pozinkovaná plošina s konzolami | kpl | 1 |  | 0
| Měděné potrubí pára-chladivo včetně obalení difuzně odolnou kaučukovou izolací např.AF Armaflex, ve venkovním prostředí s oplechováním(dvojice potrubí = 1bm) - jednotky do 5 kW chlad.výkonu - PRODLOUŽENÍ | bm | 6 |  | 0
| vyhřívání odvodu kondenzátu od přemístěné venkovní jednotky elektr.odpor.drátem - délka cca 1metr | kpl | 1 |  | 0
| odvod kondenzátu do kanalizace | kpl | 1 |  | 0
| Nátěry potrubí dle vzorníku RAL (hygienické, protipovětrnostní,..) | m2 | 5 |  | 0
| Drobný montážní materiál (spojky, uchyty, páska, konzoly,…) | kg | 25 |  | 0
| Montáž rozvodů a zařízení | kpl | 1 |  | 0
| Stavební přípomoce - dodávka stavby | kpl | 1 |  | 0
| Napojení zařízení na soustavu ÚT, ZTI a elektro - dodávka příslušných profesí | kpl | 1 |  | 0
| CELKEM oddíl Kč (bez DPH) |  |  |  | 0
4. Ostatní
| Zaregulování systému - VZT | hod | 5 |  | 0
| Propojení kabeláží - VZT a MaR - dle schémat dodaných se zařízeními | kpl | 1 |  | 0
| Zprovoznění (oživení) systému VZT a MaR | kpl | 1 |  | 0
| Provoz investora, zaškolení obsluhy | hod | 12 |  | 0
| Koordinace profesí | hod | 30 |  | 0
| Drobný materiál ostatní (štítky, cedule,……) - cca 20 ks | kpl | 1 |  | 0
| Zhotovení realizační a dílenské dokumentace VZT | kpl | 1 |  | 0
| Zhotovení realizační a dílenské dokumentace MaR | kpl | 1 |  | 0
| Zhotovení dokumentace skutečného provedení VZT a MaR | kpl | 1 |  | 0
| Ostatní položky - záruky, servis,... | kpl | 1 |  | 0
| Přesun hmot do výše 15 metrů | kpl | 1 |  | 0
| Měření a zkoušení ke kolaudaci | kpl | 1 |  | 0
| Ostatní podružné náklady - režie, drobný spotř.materiál, dopravné | kpl | 1 |  | 0
| Úpravy systému v rámci zkušebního provozu | kpl | 1 |  | 0
| ostatní položky neuvedené (zakryté konstrukce,…) | kpl | 1 |  | 0
| CELKEM oddíl Kč (bez DPH) |  |  |  | 0
| CELKEM Kč (bez DPH) |  |  |  | 0
| DPH 21% Kč |  |  |  | 0
| CELKEM Kč (vč.DPH) |  |  |  | 0
Pozn.Nedílnou součástí specifikace je i výkres.dokumentace, technická zpráva a přílohy
V jednotkových cenách jsou zahrnuty i přípomoce, příslušenství a další komponenty pro bezchybnou funkci systému
Pozn.: Případné konkrét.příklady výrobků slouží pouze pro stanovení
technických, kvalitativních a estetických parametrů pro určení kvality dodávky systému