## Pokyny pro vyplnění
Pokyny pro vyplnění
Ve všech listech tohoto souboru můžete měnit pouze buňky s modrým pozadím. Jedná se o tyto údaje : - údaje o firmě - jednotkové ceny položek zadané na maximálně dvě desetinná místa

## Stavba
#RTSROZP# | Soupis stavebních prací, dodávek a služeb
| Stavba: |  | 1808 | Stav. úpravy a nástavby OCH IV, čp. 10, ul. Vrchlického, Polička
| Zadavatel |  | Oblastní charita Polička |  |  |  | IČO: | 49325515
|  |  | Vrchlického 16 |  |  |  | DIČ:
|  |  | 57201 | Polička-Dolní Předměstí
| Projektant: |  | ŠAFÁŘ CZ s.r.o. |  |  |  | IČO: | 28850106
|  |  | Nová 205 |  |  |  | DIČ: | CZ28850106
|  |  | 57201 | Polička
| Zhotovitel: | [5 empty] | IČO:
DIČ:
| Vypracoval: |  | Ing. Šafář Petr
| Rozpis ceny | [6 empty] | Celkem
HSV | HSV | [6 empty] | 3005434.69
PSV | PSV | [6 empty] | 4176326.89
MON | MON | [6 empty] | 864817.23
VN | Vedlejší náklady | [6 empty] | 32350
ON | Ostatní náklady | [6 empty] | 90500
| Celkem | [6 empty] | 8169428.81
Rekapitulace daní
1225414.3215 | Základ pro sníženou DPH |  |  | 15 | % | 8169428.81 |  |  | CZK
32.15 | Snížená DPH |  |  | 15 | % | 1225414 |  |  | CZK
0 | Základ pro základní DPH |  |  | 21 | % | 0 |  |  | CZK
0 | Základní DPH |  |  | 21 | % | 0 |  |  | CZK
9394842.81 | Zaokrouhlení |  |  |  |  | 0.19 |  |  | CZK
| Cena celkem bez DPH |  |  |  |  | 8169428.81 |  |  | CZK
81 | Cena celkem s DPH |  |  |  |  | 9394843 |  |  | CZK
|  | v |  |  | dne |  | 2026-07-29
|  |  | Za zhotovitele |  |  |  | Za objednatele
Rekapitulace dílčích částí
#CASTI>> | Číslo | Název |  |  | Základ pro sníženou DPH | Základ pro základní DPH | DPH celkem | Cena celkem | %
1 | Stavba |  |  |  | 8169428.81 | 0 | 1225414.3215 | 9394843.1315 | 100
2 | 00 | Vedlejší a ostatní náklady |  |  | 107500 | 0 | 16125 | 123625 | 1.3159
3 | 01 | Vedlejší a ostatní náklady |  |  | 107500 | 0 | 16125 | 123625 | 1.3159
2 | 01 | Stavební část |  |  | 7111928.81 | 0 | 1066789.3215 | 8178718.1315 | 87.0554
3 | 11 | architektonicko-stavební řešení |  |  | 5333279.76 | 0 | 799991.964 | 6133271.724 | 65.2834
3 | 12 | Zdravotechnické instalace (vodovod, kanalizace) |  |  | 370913.06 | 0 | 55636.959 | 426550.019 | 4.5403
3 | 13 | Rozvod plynu a vytápění |  |  | 437727.94 | 0 | 65659.191 | 503387.131 | 5.3581
3 | 14 | Vzduchptechnika |  |  | 104840.82 | 0 | 15726.123 | 120566.943 | 1.2833
3 | 15 | Elektroinstalace |  |  | 865167.23 | 0 | 129775.0845 | 994942.3145 | 10.5903
2 | 02 | Technologická zažízení stavby |  |  | 950000 | 0 | 142500 | 1092500 | 11.6287
3 | 21 | Výtah a zdvihací plošina |  |  | 950000 | 0 | 142500 | 1092500 | 11.6287
| Celkem za stavbu |  |  |  | 8169428.81 | 0 | 1225414.3215 | 9394843.1315 | 100
#POPR | Popis rozpočtu: 11 - architektonicko-stavební řešení
| Pozn.: označení místností pro práce bourací se vztahují k výkresům stávajícího stavu a bouracích prací, označení místností v položkách stavebních úprav se vztahují k výkresům nového stavu | [8 empty] | Pozn.: označení místností pro práce bourací se vztahují k výkresům stávajícího stavu a bouracích prací, označení místností v položkách stavebních úprav se vztahují k výkresům nového stavu
| Pokud se v projektové dokumentaci a výkazu výměr objevují odkazy na obchodní název firmy, označení výrobků, materiálů, technologických postupů či celků, které odkazují na určitého podnikatele či společnost vlivem toho, že zadavatel nebyl jinak schopen popsat vymezenou část veřejné zakázky dostatečně přesně a srozumitelně všem dodavatelům, jedná se o doporučená řešení (vymezení předpokládaného standartu) a zadavatel umožňuje v těchto případech uchazečům ve svých nabídkách použití i jiných, kvalitativně a technicky obdobných řešení. | [8 empty] | Pokud se v projektové dokumentaci a výkazu výměr objevují odkazy na obchodní název firmy, označení výrobků, materiálů, technologických postupů či celků, které odkazují na určitého podnikatele či společnost vlivem toho, že zadavatel nebyl jinak schopen popsat vymezenou část veřejné zakázky dostatečně přesně a srozumitelně všem dodavatelům, jedná se o doporučená řešení (vymezení předpokládaného standartu) a zadavatel umožňuje v těchto případech uchazečům ve svých nabídkách použití i jiných, kvalitativně a technicky obdobných řešení.
Rekapitulace dílů
| Číslo | Název |  |  | Typ dílu |  |  | Celkem | %
| 0 | Přípravné a pomocné práce |  |  | HSV |  |  | 9267.68 | 0.11344
| 1 | Zemní práce |  |  | HSV |  |  | 90303.66 | 1.1054
| 27 | Základy |  |  | HSV |  |  | 26092.65 | 0.31939
| 3 | Svislé a kompletní konstrukce |  |  | HSV |  |  | 323465.1 | 3.9595
| 311 | Sádrokartonové konstrukce |  |  | HSV |  |  | 257742.3 | 3.155
| 34 | Stěny a příčky |  |  | HSV |  |  | 202120.91 | 2.4741
| 4 | Vodorovné konstrukce |  |  | HSV |  |  | 563258.68 | 6.8947
| 43 | Schodiště |  |  | HSV |  |  | 73734.71 | 0.90257
| 5 | Komunikace |  |  | HSV |  |  | 9495 | 0.11623
| 61 | Upravy povrchů vnitřní |  |  | HSV |  |  | 478809.9 | 5.861
| 62 | Úpravy povrchů vnější |  |  | HSV |  |  | 31867.45 | 0.39008
| 63 | Podlahy a podlahové konstrukce |  |  | HSV |  |  | 92713.67 | 1.1349
| 64 | Výplně otvorů |  |  | HSV |  |  | 43699.75 | 0.53492
| 89 | Ostatní konstrukce na trubním vedení |  |  | HSV |  |  | 14326.94 | 0.17537
| 94 | Lešení a stavební výtahy |  |  | HSV |  |  | 94962.65 | 1.1624
| 95 | Dokončovací konstrukce na pozemních stavbách |  |  | HSV |  |  | 57348.02 | 0.70198
| 959 | Protipožární opatření |  |  | HSV |  |  | 14550 | 0.1781
| 96 | Bourání konstrukcí |  |  | HSV |  |  | 335671.76 | 4.1089
| 99 | Staveništní přesun hmot |  |  | HSV |  |  | 51776.38 | 0.63378
| 991 | Hodinové zúčtovací sazby |  |  | HSV |  |  | 4000 | 0.048963
| 711 | Izolace proti vodě |  |  | PSV |  |  | 41243.89 | 0.50486
| 712 | Živičné krytiny |  |  | PSV |  |  | 109545 | 1.3409
| 713 | Izolace tepelné |  |  | PSV |  |  | 277829.14 | 3.4008
| 721 | Vnitřní kanalizace |  |  | PSV |  |  | 69627.35 | 0.85229
| 722 | Vnitřní vodovod |  |  | PSV |  |  | 130006.61 | 1.5914
| 723 | Vnitřní plynovod |  |  | PSV |  |  | 19989.2 | 0.24468
| 725 | Zařizovací předměty |  |  | PSV |  |  | 142441.31 | 1.7436
| 728 | Vzduchotechnika |  |  | PSV |  |  | 83115.6 | 1.0174
| 731 | Kotelny |  |  | PSV |  |  | 92059 | 1.1269
| 732 | Strojovny |  |  | PSV |  |  | 29392.36 | 0.35978
| 733 | Rozvod potrubí |  |  | PSV |  |  | 118496.25 | 1.4505
| 734 | Armatury |  |  | PSV |  |  | 43769.34 | 0.53577
| 735 | Otopná tělesa |  |  | PSV |  |  | 101636.08 | 1.2441
| 762 | Konstrukce tesařské |  |  | PSV |  |  | 473347.72 | 5.7941
| 764 | Konstrukce klempířské |  |  | PSV |  |  | 432958.5 | 5.2997
| 765 | Krytiny tvrdé |  |  | PSV |  |  | 16305.29 | 0.19959
| 766 | Konstrukce truhlářské |  |  | PSV |  |  | 540763.35 | 6.6194
| 767 | Konstrukce zámečnické |  |  | PSV |  |  | 10567.3 | 0.12935
| 771 | Podlahy z dlaždic a obklady |  |  | PSV |  |  | 147057.02 | 1.8001
| 776 | Podlahy povlakové |  |  | PSV |  |  | 128720.14 | 1.5756
| 781 | Obklady keramické |  |  | PSV |  |  | 127989.16 | 1.5667
| 783 | Nátěry |  |  | PSV |  |  | 10044.45 | 0.12295
| 784 | Malby |  |  | PSV |  |  | 79422.83 | 0.9722
| 798 | Výtahy |  |  | PSV |  |  | 950000 | 11.6287
| M11 | Hromosvod |  |  | MON |  |  | 41331.68 | 0.50593
| M21 | Elektromontáže |  |  | MON |  |  | 809781.29 | 9.9123
| M46 | Zemní práce při montážích |  |  | MON |  |  | 13704.26 | 0.16775
| D96 | Přesuny suti a vybouraných hmot |  |  | PSU |  |  | 230227.48 | 2.8182
| VN | Vedlejší náklady |  |  | VN |  |  | 32350 | 0.39599
| ON | Ostatní náklady |  |  | ON |  |  | 90500 | 1.1078
| Cena celkem | [6 empty] | 8169428.81 | 100
Note on D11: Název
Note on D12: Ulice
Note on D13: PSČ
Note on E13: Místo
Note on I11: IČO
Note on I12: DIČ

## VzorPolozky (hidden)
Položkový rozpočet
S:
O:
R:

## 00 01 Naklady
Soupis vedlejších a ostatních nákladů | [26 empty] | #TypZaznamu#
S: | 1808 | Stav. úpravy a nástavby OCH IV, čp. 10, ul. Vrchlického, Polička | [24 empty] | STA
O: | 00 | Vedlejší a ostatní náklady | [21 empty] | NAK |  |  | OBJ
R: | 01 | Vedlejší a ostatní náklady | [24 empty] | ROZ
P.č. | Číslo položky | Název položky | MJ | Množství | Cena / MJ | Celkem | Dodávka | Dodávka celk. | Montáž | Montáž celk. | DPH | Cena s DPH | Hmotnost / MJ | Hmotnost celk.(t) | Dem. hmotnost / MJ | Dem. hmotnost celk.(t) | Ceník | Cen. soustava / platnost | Cenová úroveň | Nhod / MJ | Nhod celk. | Dodavatel | Typ položky
Díl: | VN | Vedlejší náklady |  |  |  | 32000 |  | 0 |  | 0 |  | 36800 |  | 0 |  | 0 |  |  |  |  | 0 | [5 empty] | DIL
1 | 005121010R | Vybudování zařízení staveniště | Soubor | 1 | 5000 | 5000 |  | 0 |  | 0 | 15 | 5750 | 0 | 0 | 0 | 0 |  | RTS 19/ I | Indiv | 0 | 0 |  | VRN |  |  |  | POL99_8
|  | Náklady spojené se zřízením přípojek energií k objektům zařízení staveniště, vybudování případných měřících odběrných míst a zřízení, případná příprava území pro objekty zařízení staveniště a vlastní vybudování objektů zařízení staveniště. | [24 empty] | POP |  | Náklady spojené se zřízením přípojek energií k objektům zařízení staveniště, vybudování případných měřících odběrných míst a zřízení, případná příprava území pro objekty zařízení staveniště a vlastní vybudování objektů zařízení staveniště.
2 | 005121020R | Provoz zařízení staveniště | Soubor | 1 | 25000 | 25000 |  | 0 |  | 0 | 15 | 28750 | 0 | 0 | 0 | 0 |  | RTS 19/ I | Indiv | 0 | 0 |  | VRN |  |  |  | POL99_8
|  | Náklady na vybavení objektů zařízení staveniště, ostraha staveniště, náklady na energie spotřebované dodavatelem v rámci provozu zařízení staveniště, náklady na potřebný úklid v prostorách zařízení staveniště, náklady na nutnou údržbu a opravy na objektech zařízení staveniště a na přípojkách energií. | [24 empty] | POP |  | Náklady na vybavení objektů zařízení staveniště, ostraha staveniště, náklady na energie spotřebované dodavatelem v rámci provozu zařízení staveniště, náklady na potřebný úklid v prostorách zařízení staveniště, náklady na nutnou údržbu a opravy na objektech zařízení staveniště a na přípojkách energií.
3 | 005121030R | Odstranění zařízení staveniště | Soubor | 1 | 2000 | 2000 |  | 0 |  | 0 | 15 | 2300 | 0 | 0 | 0 | 0 |  | RTS 19/ I | Indiv | 0 | 0 |  | VRN |  |  |  | POL99_8
Díl: | ON | Ostatní náklady |  |  |  | 75500 |  | 0 |  | 0 |  | 86825 |  | 0 |  | 0 |  |  |  |  | 0 | [5 empty] | DIL
4 | popl | poplatek za užívání veřejného prostranství, dle OZV 2/2012 o místním poplatku za užívání... | den.m2 | 13500 | 1 | 13500 |  | 0 |  | 0 | 15 | 15525 | 0 | 0 | 0 | 0 |  | Vlastní | Indiv | 0 | 0 |  | Práce |  |  |  | POL1_1
|  | zařízení staveniště 45 m2 : | [24 empty] | VV | 0
|  | lešení 30 m2 : | [24 empty] | VV | 0
|  | 180 dní : | [24 empty] | VV | 0
|  | 180*(45+30) |  | 13500 | [22 empty] | VV | 0
5 | R02 | Laboratorní rozbor zeminy a stavební suti před, uložením na skládce | ks | 1 | 3000 | 3000 |  | 0 |  | 0 | 15 | 3450 | 0 | 0 | 0 | 0 |  | Vlastní | Indiv | 0 | 0 |  | Práce |  |  |  | POL1_1
6 | R04 | Archeologický dohled po celou dobu výstavby, vč.zpracování závěrečné zprávy | soubor | 1 | 5000 | 5000 |  | 0 |  | 0 | 15 | 5750 | 0 | 0 | 0 | 0 |  | Vlastní | Indiv | 0 | 0 |  | Práce |  |  |  | POL1_1
7 | 005211030R | Dočasná dopravní opatření | Soubor | 1 | 6000 | 6000 |  | 0 |  | 0 | 15 | 6900 | 0 | 0 | 0 | 0 |  | RTS 19/ I | Indiv | 0 | 0 |  | VRN |  |  |  | POL99_8
8 | 005241010R | Dokumentace skutečného provedení | Soubor | 1 | 15000 | 15000 |  | 0 |  | 0 | 15 | 17250 | 0 | 0 | 0 | 0 |  | RTS 19/ I | Indiv | 0 | 0 |  | VRN |  |  |  | POL99_8
9 | 005261010R | Pojištění dodavatele a pojištění díla | Soubor | 1 | 23000 | 23000 |  | 0 |  | 0 | 15 | 26450 | 0 | 0 | 0 | 0 |  | RTS 19/ I | Indiv | 0 | 0 |  | VRN |  |  |  | POL99_8
|  | Náklady spojené s povinným pojištěním dodavatele nebo stavebního díla či jeho části, v rozsahu obchodních podmínek. | [24 empty] | POP |  | Náklady spojené s povinným pojištěním dodavatele nebo stavebního díla či jeho části, v rozsahu obchodních podmínek.
10 | 005281010R | Propagace | Soubor | 1 | 10000 | 10000 |  | 0 |  | 0 | 15 | 11500 | 0 | 0 | 0 | 0 |  | RTS 19/ I | Indiv | 0 | 0 |  | VRN |  |  |  | POL99_8
[25 empty] | 15 | 21
| Celkem |  |  |  |  | 107500 | [18 empty] | 107500 | 0 | SUM
END
Note on S6: Jedná se o informaci, zda se jedná o položku, která je do rozpočtu zadána z cenové soustavy RTS, nebo vlastní.
Note on T6: Jedná se o název CÚ, která je zadána u položky rozpočtu

## 01 11 Pol
Položkový soupis prací a dodávek | [26 empty] | #TypZaznamu#
S: | 1808 | Stav. úpravy a nástavby OCH IV, čp. 10, ul. Vrchlického, Polička | [24 empty] | STA
O: | 01 | Stavební část | [21 empty] | STA |  |  | OBJ
R: | 11 | architektonicko-stavební řešení | [24 empty] | ROZ
P.č. | Číslo položky | Název položky | MJ | Množství | Cena / MJ | Celkem | Dodávka | Dodávka celk. | Montáž | Montáž celk. | DPH | Cena s DPH | Hmotnost / MJ | Hmotnost celk.(t) | Dem. hmotnost / MJ | Dem. hmotnost celk.(t) | Ceník | Cen. soustava / platnost | Cenová úroveň | Nhod / MJ | Nhod celk. | Dodavatel | Typ položky
Díl: | 0 | Přípravné a pomocné práce |  |  |  | 9267.68 |  | 0 |  | 0 |  | 10657.832 |  | 0.06 |  | 0 |  |  |  |  | 9.52 | [5 empty] | DIL
1 | 213151121R00 | Montáž geotextílie | m2 | 158.69 | 21 | 3332.49 |  | 0 |  | 0 | 15 | 3832.3635 | 4e-05 | 0.01 | 0 | 0 |  | RTS 19/ I | Indiv | 0.06 | 9.52 |  | Práce |  |  |  | POL1_1
|  | zakrývání stávajícíh podlah : | [24 empty] | VV | 0
|  | 101 : 41,91 |  | 41.91 | [22 empty] | VV | 0
|  | 104 : 12,92 |  | 12.92 | [22 empty] | VV | 0
|  | 105 : 14,05 |  | 14.05 | [22 empty] | VV | 0
|  | 114 : 6,55 |  | 6.55 | [22 empty] | VV | 0
[27 empty] | VV | 0
|  | 201 : 14,51 |  | 14.51 | [22 empty] | VV | 0
|  | 202 : 30,3 |  | 30.3 | [22 empty] | VV | 0
|  | 203 : 17,4 |  | 17.4 | [22 empty] | VV | 0
|  | 204 : 21,05 |  | 21.05 | [22 empty] | VV | 0
2 | 69366198 | Geotextilie 300 g/m2 š. 200cm 100% PP | m2 | 174.5645 | 34 | 5935.19 |  | 0 |  | 0 | 15 | 6825.4685 | 0.0003 | 0.05 | 0 | 0 | SPCM | RTS 19/ I | Indiv | 0 | 0 |  | Specifikace |  |  |  | POL3_1
|  | 158,695*1,1 |  | 174.56 | [22 empty] | VV | 0
Díl: | 1 | Zemní práce |  |  |  | 73830.66 |  | 0 |  | 0 |  | 84905.259 |  | 0 |  | 0 |  |  |  |  | 188.89 | [5 empty] | DIL
3 | 139711101R00 | Vykopávka v uzavřených prostorách v hor.1-4 | m3 | 22.38 | 1827 | 40888.26 |  | 0 |  | 0 | 15 | 47021.499 | 0 | 0 | 0 | 0 |  | RTS 19/ I | Indiv | 6.298 | 140.95 |  | Práce |  |  |  | POL1_1
|  | do +0,20 : | [24 empty] | VV | 0
|  | 106 : 3,1*1,5*(0,45-0,2-0,2) |  | 0.23 | [22 empty] | VV | 0
[27 empty] | VV | 0
|  | do -0,40 : | [24 empty] | VV | 0
|  | 106 : 3,1*2,4*(0,25+0,4-0,2) |  | 3.35 | [22 empty] | VV | 0
|  | 106-podezdívka : 6,95*0,3*0,4+(3,05+0,7)*0,3*0,4 |  | 1.28 | [22 empty] | VV | 0
|  | 107,108,109,110 : 6,0*4,0*(0,1+0,4-0,2) |  | 7.2 | [22 empty] | VV | 0
|  | 111,112,113,114,115 : 4,0*3,9*(0,0+0,4-0,2) |  | 3.12 | [22 empty] | VV | 0
[27 empty] | VV | 0
|  | do -0,50 : | [24 empty] | VV | 0
|  | základ : 2,35*0,3*(0,5-0,4) |  | 0.07 | [22 empty] | VV | 0
[27 empty] | VV | 0
|  | do -0,80 : | [24 empty] | VV | 0
|  | základy : (3,1+1,6+1,6)*0,5*(0,8-0,4) |  | 1.26 | [22 empty] | VV | 0
[27 empty] | VV | 0
|  | do -1,3 : | [24 empty] | VV | 0
|  | výtah-šachta : 2,3*2,4*(1,3-0,4) |  | 4.97 | [22 empty] | VV | 0
|  | výtah-podezdívka : 2,3*0,3*(0,0+1,3) |  | 0.9 | [22 empty] | VV | 0
4 | 162201203R00 | Vodorovné přemíst.výkopku, kolečko hor.1-4, do 10m | m3 | 22.38 | 206 | 4610.28 |  | 0 |  | 0 | 15 | 5301.822 | 0 | 0 | 0 | 0 |  | RTS 19/ I | Indiv | 0.668 | 14.95 |  | Práce |  |  |  | POL1_1
5 | 162201210R00 | Příplatek za dalš.10 m, kolečko, výkop. z hor.1- 4 | m3 | 44.76 | 182 | 8146.32 |  | 0 |  | 0 | 15 | 9368.268 | 0 | 0 | 0 | 0 |  | RTS 19/ I | Indiv | 0.591 | 26.45 |  | Práce |  |  |  | POL1_1
|  | 22,38*2 |  | 44.76 | [22 empty] | VV | 0
6 | 162701105R00 | Vodorovné přemístění výkopku z hor.1-4 do 10000 m | m3 | 27.48 | 238 | 6540.24 |  | 0 |  | 0 | 15 | 7521.276 | 0 | 0 | 0 | 0 |  | RTS 19/ I | Indiv | 0.011 | 0.3 |  | Práce |  |  |  | POL1_1
|  | stavební úpravy : 22,3800 |  | 22.38 | [22 empty] | VV | 0
|  | zti : 5,1 |  | 5.1 | [22 empty] | VV | 0
7 | 162701109R00 | Příplatek k vod. přemístění hor.1-4 za další 1 km | m3 | 219.84 | 19 | 4176.96 |  | 0 |  | 0 | 15 | 4803.504 | 0 | 0 | 0 | 0 |  | RTS 19/ I | Indiv | 0 | 0 |  | Práce |  |  |  | POL1_1
|  | 27,48*8 |  | 219.84 | [22 empty] | VV | 0
8 | 181101111R00 | Úprava pláně v zářezech se zhutněním - ručně | m2 | 64.965 | 40 | 2598.6 |  | 0 |  | 0 | 15 | 2988.39 | 0 | 0 | 0 | 0 |  | RTS 19/ I | Indiv | 0.096 | 6.24 |  | Práce |  |  |  | POL1_1
|  | do +0,20 : | [24 empty] | VV | 0
|  | 106 : 3,1*1,5 |  | 4.65 | [22 empty] | VV | 0
[27 empty] | VV | 0
|  | do -0,40 : | [24 empty] | VV | 0
|  | 106 : 3,1*2,4 |  | 7.44 | [22 empty] | VV | 0
|  | 106-podezdívka : 6,95*0,3+(3,05+0,7)*0,3 |  | 3.21 | [22 empty] | VV | 0
|  | 107,108,109,110 : 6,0*4,0 |  | 24 | [22 empty] | VV | 0
|  | 111,112,113,114,115 : 4,0*3,9 |  | 15.6 | [22 empty] | VV | 0
[27 empty] | VV | 0
|  | do -0,50 : | [24 empty] | VV | 0
|  | základ : 2,35*0,3 |  | 0.71 | [22 empty] | VV | 0
[27 empty] | VV | 0
|  | do -0,80 : | [24 empty] | VV | 0
|  | základy : (3,1+1,6+1,6)*0,5 |  | 3.15 | [22 empty] | VV | 0
[27 empty] | VV | 0
|  | do -1,3 : | [24 empty] | VV | 0
|  | výtah-šachta : 2,3*2,4 |  | 5.52 | [22 empty] | VV | 0
|  | výtah-podezdívka : 2,3*0,3 |  | 0.69 | [22 empty] | VV | 0
9 | 199000002R00 | Poplatek za skládku horniny 1- 4 | m3 | 27.48 | 250 | 6870 |  | 0 |  | 0 | 15 | 7900.5 | 0 | 0 | 0 | 0 |  | RTS 19/ I | Indiv | 0 | 0 |  | Práce |  |  |  | POL1_1
Díl: | 27 | Základy |  |  |  | 26092.65 |  | 0 |  | 0 |  | 30006.5475 |  | 16.56 |  | 0 |  |  |  |  | 24.87 | [5 empty] | DIL
10 | 213151121R00 | Montáž geotextílie | m2 | 6.5205 | 21 | 136.93 |  | 0 |  | 0 | 15 | 157.4695 | 4e-05 | 0 | 0 | 0 |  | RTS 19/ I | Indiv | 0.06 | 0.39 |  | Práce |  |  |  | POL1_1
|  | výtah : 2,3*2,7*1,05 |  | 6.52 | [22 empty] | VV | 0
11 | 273321321R00 | Železobeton základových desek C 20/25 XC2 | m3 | 1.9561 | 2232 | 4366.02 |  | 0 |  | 0 | 15 | 5020.923 | 2.525 | 4.94 | 0 | 0 |  | RTS 19/ I | Indiv | 0.48 | 0.94 |  | Práce |  |  |  | POL1_1
|  | s3 : 2,3*2,7*0,3*1,05 |  | 1.96 | [22 empty] | VV | 0
12 | 273361921RT4 | Výztuž základových desek ze svařovaných sítí, průměr drátu 6,0, oka 100/100 mm KH30 | t | 0.0264 | 29000 | 765.6 |  | 0 |  | 0 | 15 | 880.44 | 1.0455 | 0.03 | 0 | 0 |  | RTS 19/ I | Indiv | 15.231 | 0.4 |  | Práce |  |  |  | POL1_1
|  | s3 - podpěrné žebříčky : 6,0*4,4/1000 |  | 0.03 | [22 empty] | VV | 0
13 | 273361921RT8 | Výztuž základových desek ze svařovaných sítí, průměr drátu 8,0, oka 100/100 mm KY81 | t | 0.0497 | 28000 | 1391.6 |  | 0 |  | 0 | 15 | 1600.34 | 1.0544 | 0.05 | 0 | 0 |  | RTS 19/ I | Indiv | 15.231 | 0.76 |  | Práce |  |  |  | POL1_1
|  | 106 - základ š.600 mm : (0,5*2+0,4*2)*3,0*8,0/1000*1,15 |  | 0.05 | [22 empty] | VV | 0
14 | 274313611R00 | Beton základových pasů prostý C 16/20 XC2 | m3 | 0.9635 | 2142 | 2063.82 |  | 0 |  | 0 | 15 | 2373.393 | 2.525 | 2.43 | 0 | 0 |  | RTS 19/ I | Indiv | 0.477 | 0.46 |  | Práce |  |  |  | POL1_1
|  | 111-112 : 2,35*0,3*0,3 |  | 0.21 | [22 empty] | VV | 0
|  | 106 : (3,1+1,6)*0,4*0,4 |  | 0.75 | [22 empty] | VV | 0
15 | 274321311R00 | Železobeton základových pasů C 16/20 XC2 | m3 | 0.9 | 2142 | 1927.8 |  | 0 |  | 0 | 15 | 2216.97 | 2.525 | 2.27 | 0 | 0 |  | RTS 19/ I | Indiv | 0.48 | 0.43 |  | Práce |  |  |  | POL1_1
|  | 3,0*0,6*0,5 |  | 0.9 | [22 empty] | VV | 0
16 | 274351215R00 | Bednění stěn základových pasů - zřízení | m2 | 5.19 | 491 | 2548.29 |  | 0 |  | 0 | 15 | 2930.5335 | 0.03916 | 0.2 | 0 | 0 |  | RTS 19/ I | Indiv | 1.05 | 5.45 |  | Práce |  |  |  | POL1_1
|  | základ : 2,35*0,3*2 |  | 1.41 | [22 empty] | VV | 0
|  | základy : (3,1+1,6+1,6)*0,3*2 |  | 3.78 | [22 empty] | VV | 0
17 | 274351216R00 | Bednění stěn základových pasů - odstranění | m2 | 5.19 | 106 | 550.14 |  | 0 |  | 0 | 15 | 632.661 | 0 | 0 | 0 | 0 |  | RTS 19/ I | Indiv | 0.32 | 1.66 |  | Práce |  |  |  | POL1_1
18 | 274354022R00 | Bednění prostupu základem do 0,02 m2, dl. 0,5 m | kus | 5 | 195 | 975 |  | 0 |  | 0 | 15 | 1121.25 | 0.00141 | 0.01 | 0 | 0 |  | RTS 19/ I | Indiv | 0.4 | 2 |  | Práce |  |  |  | POL1_1
|  | odvětrání podlahy 1.np : 5 |  | 5 | [22 empty] | VV | 0
19 | 279232511R00 | Postupná podezdívka základového zdiva cihlami | m3 | 2.181 | 4149 | 9048.97 |  | 0 |  | 0 | 15 | 10406.3155 | 1.8463 | 4.03 | 0 | 0 |  | RTS 19/ I | Indiv | 4.37 | 9.53 |  | Práce |  |  |  | POL1_0
|  | 106-podezdívka : 6,95*0,3*0,4+(3,05+0,7)*0,3*0,4 |  | 1.28 | [22 empty] | VV | 0
|  | výtah-podezdívka : 2,3*0,3*(0,0+1,3) |  | 0.9 | [22 empty] | VV | 0
20 | 631312411R00 | Mazanina betonová tl. 5 - 8 cm C 8/10 | m3 | 0.326 | 2736 | 891.94 |  | 0 |  | 0 | 15 | 1025.731 | 2.525 | 0.82 | 0 | 0 |  | RTS 19/ I | Indiv | 3.213 | 1.05 |  | Práce |  |  |  | POL1_1
|  | s3 : 2,3*2,7*0,05*1,05 |  | 0.33 | [22 empty] | VV | 0
21 | 631571010R00 | Zřízení násypu, podlahy nebo střechy, bez dodávky | m3 | 0.9781 | 599 | 585.88 |  | 0 |  | 0 | 15 | 673.762 | 0 | 0 | 0 | 0 |  | RTS 19/ I | Indiv | 1.836 | 1.8 |  | Práce |  |  |  | POL1_1
|  | s3 : 2,3*2,7*0,15*1,05 |  | 0.98 | [22 empty] | VV | 0
22 | 583418035 | Kamenivo drcené frakce 16/32 C | t | 1.7753 | 320 | 568.1 |  | 0 |  | 0 | 15 | 653.315 | 1 | 1.78 | 0 | 0 | SPCM | RTS 19/ I | Indiv | 0 | 0 |  | Specifikace |  |  |  | POL3_1
|  | s3 : 0,9781*1,65*1,10 |  | 1.78 | [22 empty] | VV | 0
23 | 69366199 | geotextilie PP; funkce separační, ochranná, výztužná, filtrační; plošná hmotnost 500 g/m2; zpevněná oboustranně | m2 | 7.1726 | 38 | 272.56 |  | 0 |  | 0 | 15 | 313.444 | 0.0005 | 0 | 0 | 0 | SPCM | RTS 19/ I | Indiv | 0 | 0 |  | Specifikace |  |  |  | POL3_1
|  | 6,5205*1,1 |  | 7.1726 | [22 empty] | VV | 0
Díl: | 3 | Svislé a kompletní konstrukce |  |  |  | 323465.1 |  | 0 |  | 0 |  | 371984.865 |  | 63.04 |  | 0 |  |  |  |  | 237.73 | [5 empty] | DIL
24 | 311231116R00 | Zdivo nosné cihelné z CP 29 P15 na MC 10 | m3 | 10.9425 | 3888 | 42544.44 |  | 0 |  | 0 | 15 | 48926.106 | 1.9056 | 20.85 | 0 | 0 |  | RTS 19/ I | Indiv | 3.765 | 41.2 |  | Práce |  |  |  | POL1_0
|  | Začátek provozního součtu | [24 empty] | VV
|  | 113 : (2,2*0,15+1,65*0,2)*(3,0+0,75) |  | 2.48 | [22 empty] | VV | 2
|  | 109 : 0,95*0,45*1,55 |  | 0.66 | [22 empty] | VV | 2
|  | 110 : 0,65*0,2*3,0 |  | 0.39 | [22 empty] | VV | 2
[27 empty] | VV | 2
|  | 206 : (1,2*0,15+0,7*0,2)*3,0 |  | 0.96 | [22 empty] | VV | 2
|  | 213 : (2,5*0,15+1,65*0,2)*3,0 |  | 2.12 | [22 empty] | VV | 2
[27 empty] | VV | 2
|  | 313 - vřeteno : 0,45*1,4*1,5 |  | 0.95 | [22 empty] | VV | 2
[27 empty] | VV | 2
|  | dozdívka štítových zdí : 6,55*0,2*0,5/Cosx(33) |  | 0.78 | [22 empty] | VV | 2
|  | 5,8*0,2*0,5/Cosx(12,5) |  | 0.59 | [22 empty] | VV | 2
|  | 4,45*0,2*0,5/Cosx(7) |  | 0.45 | [22 empty] | VV | 2
|  | 4,5*0,2*0,5/Cosx(33) |  | 0.54 | [22 empty] | VV | 2
|  | 5,1*0,2*0,5/Cosx(7) |  | 0.51 | [22 empty] | VV | 2
|  | Konec provozního součtu | [24 empty] | VV
|  | 10,4214*1,05 |  | 10.94 | [22 empty] | VV | 0
25 | 311238154R00 | Zdivo z keramických bloků 30 Profi P15, tl. 300 mm | m2 | 58.7 | 1204 | 70674.8 |  | 0 |  | 0 | 15 | 81276.02 | 0.26336 | 15.46 | 0 | 0 |  | RTS 19/ I | Indiv | 0.74 | 43.44 |  | Práce |  |  |  | POL1_1
|  | 113 : 2,2*(0,75+3,0) |  | 8.25 | [22 empty] | VV | 0
|  | 103+108-106+107 : 3,0*3,0-1,5*2,6 |  | 5.1 | [22 empty] | VV | 0
[27 empty] | VV | 0
|  | 202-203 : 4,15*3,0-1,25*2,0 |  | 9.95 | [22 empty] | VV | 0
|  | 210+211-213 : 2,2*3,0 |  | 6.6 | [22 empty] | VV | 0
[27 empty] | VV | 0
|  | 312 : (2,6*2+1,65)*3,0 |  | 20.55 | [22 empty] | VV | 0
|  | 313 : 2,75*3,0 |  | 8.25 | [22 empty] | VV | 0
26 | 311238603R00 | Zdivo z keramických bloků 30 T Profi s min.vatou, tl. 300 mm | m2 | 15.6487 | 1658 | 25945.54 |  | 0 |  | 0 | 15 | 29837.371 | 0.20258 | 3.17 | 0 | 0 |  | RTS 19/ I | Indiv | 0.74 | 11.58 |  | Práce |  |  |  | POL1_1
|  | 301 : 5,35*(1,2+4,65)/2 |  | 15.65 | [22 empty] | VV | 0
27 | 311238605R00 | Zdivo z keramických bloků 38 T Profi s min.vatou, tl. 380 mm | m2 | 48.6275 | 2025 | 98470.69 |  | 0 |  | 0 | 15 | 113241.2935 | 0.26269 | 12.77 | 0 | 0 |  | RTS 19/ I | Indiv | 0.878 | 42.69 |  | Práce |  |  |  | POL1_1
|  | 306 : 7,75*1,5-(2,0+3,75)*0,9+3,6*(1,2+3,15)/2+4,5*(3,15+3,0)/2+8,45*3,0-2,2*2,2 |  | 48.63 | [22 empty] | VV | 0
28 | 317121151R00 | Montáž ŽB překladů do 105 cm dodatečně do rýh | kus | 8 | 267 | 2136 |  | 0 |  | 0 | 15 | 2456.4 | 0.02847 | 0.23 | 0 | 0 |  | RTS 19/ I | Indiv | 0.618 | 4.94 |  | Práce |  |  |  | POL1_1
|  | p2 : | [24 empty] | VV | 0
|  | 2.np : 8 |  | 8 | [22 empty] | VV | 0
29 | 317168122R00 | Překlad keramobetonový plochý 145x71x1250 mm | kus | 3 | 208 | 624 |  | 0 |  | 0 | 15 | 717.6 | 0.02575 | 0.08 | 0 | 0 |  | RTS 19/ I | Indiv | 0.3175 | 0.95 |  | Práce |  |  |  | POL1_1
|  | 206 : 1 |  | 1 | [22 empty] | VV | 0
[27 empty] | VV | 0
|  | 303 : 1 |  | 1 | [22 empty] | VV | 0
|  | 304 : 1 |  | 1 | [22 empty] | VV | 0
30 | 317168123R00 | Překlad keramobetonový plochý 145x71x1500 mm | kus | 3 | 251 | 753 |  | 0 |  | 0 | 15 | 865.95 | 0.03034 | 0.09 | 0 | 0 |  | RTS 19/ I | Indiv | 0.3225 | 0.97 |  | Práce |  |  |  | POL1_1
|  | 302 : 1 |  | 1 | [22 empty] | VV | 0
|  | 305 : 1 |  | 1 | [22 empty] | VV | 0
|  | 306 : 1 |  | 1 | [22 empty] | VV | 0
31 | 317168124R00 | Překlad keramobetonový plochý 145x71x1750 mm | kus | 3 | 296 | 888 |  | 0 |  | 0 | 15 | 1021.2 | 0.03493 | 0.1 | 0 | 0 |  | RTS 19/ I | Indiv | 0.3375 | 1.01 |  | Práce |  |  |  | POL1_1
|  | p1 : | [24 empty] | VV | 0
|  | 1.np : 1 |  | 1 | [22 empty] | VV | 0
|  | 2.np : 1 |  | 1 | [22 empty] | VV | 0
|  | 3.np : 1 |  | 1 | [22 empty] | VV | 0
32 | 317168130R00 | Překlad keramobetonový 7 vysoký 70x238x1000 mm | kus | 10 | 238 | 2380 |  | 0 |  | 0 | 15 | 2737 | 0.03637 | 0.36 | 0 | 0 |  | RTS 19/ I | Indiv | 0.245 | 2.45 |  | Práce |  |  |  | POL1_1
|  | 108 : 1 |  | 1 | [22 empty] | VV | 0
[27 empty] | VV | 0
|  | 207 : 1 |  | 1 | [22 empty] | VV | 0
|  | 208 : 1 |  | 1 | [22 empty] | VV | 0
|  | 209 : 1 |  | 1 | [22 empty] | VV | 0
|  | 210 : 1 |  | 1 | [22 empty] | VV | 0
|  | 211 : 1 |  | 1 | [22 empty] | VV | 0
[27 empty] | VV | 0
|  | 308 : 1 |  | 1 | [22 empty] | VV | 0
|  | 309 : 1 |  | 1 | [22 empty] | VV | 0
|  | 310 : 1 |  | 1 | [22 empty] | VV | 0
|  | 311 : 1 |  | 1 | [22 empty] | VV | 0
33 | 317168131R00 | Překlad keramobetonový 7 vysoký 70x238x1250 mm | kus | 1 | 323 | 323 |  | 0 |  | 0 | 15 | 371.45 | 0.04529 | 0.05 | 0 | 0 |  | RTS 19/ I | Indiv | 0.2525 | 0.25 |  | Práce |  |  |  | POL1_1
|  | 301 : 1 |  | 1 | [22 empty] | VV | 0
34 | 317314130R00 | Podbetonování zhlaví nosníků, zdivo šířky 300 mm | kus | 87 | 64 | 5568 |  | 0 |  | 0 | 15 | 6403.2 | 0.0063 | 0.55 | 0 | 0 |  | RTS 19/ I | Indiv | 0.11 | 9.57 |  | Práce |  |  |  | POL1_1
|  | 1.np : 26 |  | 26 | [22 empty] | VV | 0
|  | 2.np : 16+22+5+18 |  | 61 | [22 empty] | VV | 0
35 | 317321411R00 | Beton překladů železový C 25/30 | m3 | 0.9885 | 2651 | 2620.51 |  | 0 |  | 0 | 15 | 3013.5865 | 2.525 | 2.5 | 0 | 0 |  | RTS 19/ I | Indiv | 1.421 | 1.4 |  | Práce |  |  |  | POL1_1
|  | 1.np : | [24 empty] | VV | 0
|  | I č.18 : | [24 empty] | VV | 0
|  | n1 : 1,9*0,3*0,20 |  | 0.11 | [22 empty] | VV | 0
|  | n2 : 1,8*0,55*0,20 |  | 0.2 | [22 empty] | VV | 0
[27 empty] | VV | 0
|  | 2.np : | [24 empty] | VV | 0
|  | I č. 20 : | [24 empty] | VV | 0
|  | n9 : 3,5*0,45*0,30 |  | 0.47 | [22 empty] | VV | 0
|  | I č.16 : | [24 empty] | VV | 0
|  | n10 : 1,9*0,3*0,20 |  | 0.11 | [22 empty] | VV | 0
|  | I č.14 : | [24 empty] | VV | 0
|  | n11 : 1,5*0,3*0,20 |  | 0.09 | [22 empty] | VV | 0
36 | 317351107R00 | Bednění překladů - zřízení | m2 | 9.095 | 576 | 5238.72 |  | 0 |  | 0 | 15 | 6024.528 | 0.00884 | 0.08 | 0 | 0 |  | RTS 19/ I | Indiv | 1.179 | 10.72 |  | Práce |  |  |  | POL1_1
|  | 1.np : | [24 empty] | VV | 0
|  | I č.18 : | [24 empty] | VV | 0
|  | n1 : 1,9*(0,3+2*0,20) |  | 1.33 | [22 empty] | VV | 0
|  | n2 : 1,8*(0,55+2*0,20) |  | 1.71 | [22 empty] | VV | 0
[27 empty] | VV | 0
|  | 2.np : | [24 empty] | VV | 0
|  | I č. 20 : | [24 empty] | VV | 0
|  | n9 : 3,5*(0,45+2*0,30) |  | 3.67 | [22 empty] | VV | 0
|  | I č.16 : | [24 empty] | VV | 0
|  | n10 : 1,9*(0,3+2*0,20) |  | 1.33 | [22 empty] | VV | 0
|  | I č.14 : | [24 empty] | VV | 0
|  | n11 : 1,5*(0,3+2*0,20) |  | 1.05 | [22 empty] | VV | 0
37 | 317351108R00 | Bednění překladů - odstranění | m2 | 9.095 | 170 | 1546.15 |  | 0 |  | 0 | 15 | 1778.0725 | 0 | 0 | 0 | 0 |  | RTS 19/ I | Indiv | 0.497 | 4.52 |  | Práce |  |  |  | POL1_0
38 | 317351108R00 | Bednění překladů - odstranění | m2 | 9.095 | 170 | 1546.15 |  | 0 |  | 0 | 15 | 1778.0725 | 0 | 0 | 0 | 0 |  | RTS 19/ I | Indiv | 0.497 | 4.52 |  | Práce |  |  |  | POL1_1
39 | 317941121RT2 | Osazení ocelových válcovaných nosníků do č.12, včetně dodávky profilu I č.10 | t | 0.0183 | 28500 | 521.55 |  | 0 |  | 0 | 15 | 599.7825 | 1.0995 | 0.02 | 0 | 0 |  | RTS 19/ I | Indiv | 18.175 | 0.33 |  | Práce |  |  |  | POL1_1
|  | Začátek provozního součtu | [24 empty] | VV
|  | 1.np : | [24 empty] | VV | 2
|  | n4 : 2*1,0 |  | 2 | [22 empty] | VV | 2
|  | Konec provozního součtu | [24 empty] | VV
|  | 8,34*2,0/1000*1,1 |  | 0.02 | [22 empty] | VV | 0
40 | 317941121RT3 | Osazení ocelových válcovaných nosníků do č.12, včetně dodávky profilu I č.12 | t | 0.0879 | 28500 | 2505.15 |  | 0 |  | 0 | 15 | 2880.9225 | 1.0995 | 0.1 | 0 | 0 |  | RTS 19/ I | Indiv | 18.175 | 1.6 |  | Práce |  |  |  | POL1_1
|  | Začátek provozního součtu | [24 empty] | VV
|  | 1.np : | [24 empty] | VV | 2
|  | n2 : 4*1,8 |  | 7.2 | [22 empty] | VV | 2
|  | Konec provozního součtu | [24 empty] | VV
|  | 11,1*7,2/1000*1,1 |  | 0.09 | [22 empty] | VV | 0
41 | 317941123RT2 | Osazení ocelových válcovaných nosníků č.14-22, včetně dodávky profilu I č.14 | t | 0.4027 | 28000 | 11275.6 |  | 0 |  | 0 | 15 | 12966.94 | 1.0971 | 0.44 | 0 | 0 |  | RTS 19/ I | Indiv | 16.583 | 6.68 |  | Práce |  |  |  | POL1_1
|  | Začátek provozního součtu | [24 empty] | VV
|  | 1.np : | [24 empty] | VV | 2
|  | n1 : 2*1,9 |  | 3.8 | [22 empty] | VV | 2
[27 empty] | VV | 2
|  | 2.np : | [24 empty] | VV | 2
|  | n1 : 2*1,9 |  | 3.8 | [22 empty] | VV | 2
|  | n12 : 2*1,5 |  | 3 | [22 empty] | VV | 2
|  | Konec provozního součtu | [24 empty] | VV
|  | 14,3*10,6/1000*1,1 |  | 0.17 | [22 empty] | VV | 0
[27 empty] | VV | 0
|  | Začátek provozního součtu | [24 empty] | VV
|  | 3.np : | [24 empty] | VV | 2
|  | n28 : 3,75*4 |  | 15 | [22 empty] | VV | 2
|  | Konec provozního součtu | [24 empty] | VV
|  | 14,3*15,0/1000*1,1 |  | 0.24 | [22 empty] | VV | 0
42 | 317941123RT3 | Osazení ocelových válcovaných nosníků č.14-22, včetně dodávky profilu I č.16 | t | 0.2914 | 28000 | 8159.2 |  | 0 |  | 0 | 15 | 9383.08 | 1.0971 | 0.32 | 0 | 0 |  | RTS 19/ I | Indiv | 16.583 | 4.83 |  | Práce |  |  |  | POL1_1
|  | Začátek provozního součtu | [24 empty] | VV
|  | 1.np : | [24 empty] | VV | 2
|  | n3 : 1*2,4 |  | 2.4 | [22 empty] | VV | 2
|  | Konec provozního součtu | [24 empty] | VV
|  | 17,9*2,4/1000*1,1 |  | 0.05 | [22 empty] | VV | 0
[27 empty] | VV | 0
|  | Začátek provozního součtu | [24 empty] | VV
|  | 3.np : | [24 empty] | VV | 2
|  | n26 : 2,05*2 |  | 4.1 | [22 empty] | VV | 2
|  | n27 : 4,15*2 |  | 8.3 | [22 empty] | VV | 2
|  | Konec provozního součtu | [24 empty] | VV
|  | 17,9*12,4/1000*1,1 |  | 0.24 | [22 empty] | VV | 0
43 | 317941123RT6 | Osazení ocelových válcovaných nosníků č.14-22, včetně dodávky profilu I č. 22 | t | 0.2387 | 27000 | 6444.9 |  | 0 |  | 0 | 15 | 7411.635 | 1.0971 | 0.26 | 0 | 0 |  | RTS 19/ I | Indiv | 16.583 | 3.96 |  | Práce |  |  |  | POL1_1
|  | Začátek provozního součtu | [24 empty] | VV
|  | 2.np : | [24 empty] | VV | 2
|  | n11 : 2*3,5 |  | 7 | [22 empty] | VV | 2
|  | Konec provozního součtu | [24 empty] | VV
|  | 31,0*7,0/1000*1,1 |  | 0.24 | [22 empty] | VV | 0
44 | 317998112R00 | Izolace mezi překlady polystyren tl. 70 mm | m | 2.5 | 81 | 202.5 |  | 0 |  | 0 | 15 | 232.875 | 0.00039 | 0 | 0 | 0 |  | RTS 19/ I | Indiv | 0.15 | 0.38 |  | Práce |  |  |  | POL1_1
|  | 2.np : | [24 empty] | VV | 0
|  | p2 : 1,25*2 |  | 2.5 | [22 empty] | VV | 0
45 | 319201311R00 | Vyrovnání povrchu zdiva maltou tl.do 3 cm | m2 | 7.665 | 180 | 1379.7 |  | 0 |  | 0 | 15 | 1586.655 | 0.03767 | 0.29 | 0 | 0 |  | RTS 19/ I | Indiv | 0.41 | 3.14 |  | Práce |  |  |  | POL1_1
|  | 206 : 1,35*(3,1+0,55) |  | 4.93 | [22 empty] | VV | 0
|  | 210 : 0,75*(3,1+0,55) |  | 2.74 | [22 empty] | VV | 0
46 | 319202321R00 | Vyrovnání povrchu zdiva přizděním do tl. 8 cm | m2 | 6.75 | 282 | 1903.5 |  | 0 |  | 0 | 15 | 2189.025 | 0.05306 | 0.36 | 0 | 0 |  | RTS 19/ I | Indiv | 0.61 | 4.12 |  | Práce |  |  |  | POL1_1
|  | 110,111,112 : 4,5*3,0/2 |  | 6.75 | [22 empty] | VV | 0
47 | 319202331R00 | Vyrovnání povrchu zdiva přizděním do tl. 15 cm | m2 | 6.75 | 497 | 3354.75 |  | 0 |  | 0 | 15 | 3857.9625 | 0.12757 | 0.86 | 0 | 0 |  | RTS 19/ I | Indiv | 0.94 | 6.35 |  | Práce |  |  |  | POL1_1
|  | 110,111,112 : 4,5*3,0/2 |  | 6.75 | [22 empty] | VV | 0
48 | 346275114R00 | Přizdívky z porobetonových desek tl. 125 mm | m2 | 20.64 | 772 | 15934.08 |  | 0 |  | 0 | 15 | 18324.192 | 0.14115 | 2.91 | 0 | 0 |  | RTS 19/ I | Indiv | 0.684 | 14.12 |  | Práce |  |  |  | POL1_1
|  | zazdívka WC modulů : (0,95+1,2)*1,2*8 |  | 20.64 | [22 empty] | VV | 0
49 | 413941001R00 | Nosné svary stropní konstr. nosníků tl. do 10 mm | m | 10 | 453 | 4530 |  | 0 |  | 0 | 15 | 5209.5 | 0.00048 | 0 | 0 | 0 |  | RTS 19/ I | Indiv | 0.765 | 7.65 |  | Práce |  |  |  | POL1_1
|  | sdružené nosníky 1.-3.np 5 cm/ 100 cm : 10,0 |  | 10 | [22 empty] | VV | 0
50 | 631351101R00 | Bednění stěn, rýh a otvorů v podlahách - zřízení | m2 | 2.5859 | 278 | 718.88 |  | 0 |  | 0 | 15 | 826.712 | 0.0141 | 0.04 | 0 | 0 |  | RTS 19/ I | Indiv | 0.396 | 1.02 |  | Práce |  |  |  | POL1_1
|  | Začátek provozního součtu | [24 empty] | VV
|  | vyrov.potěr štítových zdí : 6,55/Cosx(33) |  | 7.81 | [22 empty] | VV | 2
|  | 5,8/Cosx(12,5) |  | 5.94 | [22 empty] | VV | 2
|  | 4,45/Cosx(7) |  | 4.48 | [22 empty] | VV | 2
|  | 4,5/Cosx(33) |  | 5.37 | [22 empty] | VV | 2
|  | 5,1/Cosx(7) |  | 5.14 | [22 empty] | VV | 2
|  | Konec provozního součtu | [24 empty] | VV
|  | 24,6275*2*0,05*1,05 |  | 2.59 | [22 empty] | VV | 0
51 | 631351102R00 | Bednění stěn, rýh a otvorů v podlahách -odstranění | m2 | 2.5859 | 85 | 219.8 |  | 0 |  | 0 | 15 | 252.77 | 0 | 0 | 0 | 0 |  | RTS 19/ I | Indiv | 0.24 | 0.62 |  | Práce |  |  |  | POL1_1
52 | 632451024R00 | Vyrovnávací potěr MC 15, v pásu, tl. 50 mm | m2 | 6.035 | 306 | 1846.71 |  | 0 |  | 0 | 15 | 2123.7165 | 0.1231 | 0.74 | 0 | 0 |  | RTS 19/ I | Indiv | 0.45 | 2.72 |  | Práce |  |  |  | POL1_1
|  | Začátek provozního součtu | [24 empty] | VV
|  | dozdívka štítových zdí : 6,55*0,2/Cosx(33) |  | 1.56 | [22 empty] | VV | 2
|  | 5,8*0,2/Cosx(12,5) |  | 1.19 | [22 empty] | VV | 2
|  | 4,45*0,2/Cosx(7) |  | 0.9 | [22 empty] | VV | 2
|  | 4,5*0,2/Cosx(33) |  | 1.07 | [22 empty] | VV | 2
|  | 5,1*0,2/Cosx(7) |  | 1.03 | [22 empty] | VV | 2
|  | Konec provozního součtu | [24 empty] | VV
|  | 5,7476*1,05 |  | 6.04 | [22 empty] | VV | 0
53 | 59340729.A | Překlad keramobetonový 14,5 - 175x14,5x7,1 cm | kus | 2.02 | 297 | 599.94 |  | 0 |  | 0 | 15 | 689.931 | 0.0315 | 0.06 | 0 | 0 | SPCM | RTS 19/ I | Indiv | 0 | 0 |  | Specifikace |  |  |  | POL3_1
54 | 593407951 | Překlad keramobetonový 7 /70x238x1250 mm/ | kus | 8.08 | 323 | 2609.84 |  | 0 |  | 0 | 15 | 3001.316 | 0.04375 | 0.35 | 0 | 0 | SPCM | RTS 19/ I | Indiv | 0 | 0 |  | Specifikace |  |  |  | POL3_1
Díl: | 311 | Sádrokartonové konstrukce |  |  |  | 257742.3 |  | 0 |  | 0 |  | 296403.645 |  | 6.02 |  | 0 |  |  |  |  | 400.35 | [5 empty] | DIL
55 | 342266111RW8 | Obklad stěn sádrokartonem na ocelovou konstrukci, 1xF15 mm,bez izolace,pož.odolnost EI30, vč.atestu | m2 | 27.4575 | 510 | 14003.33 |  | 0 |  | 0 | 15 | 16103.8295 | 0.01577 | 0.43 | 0 | 0 |  | RTS 19/ I | Indiv | 0.826 | 22.68 |  | Práce |  |  |  | POL1_1
|  | 3.np : | [24 empty] | VV | 0
|  | Začátek provozního součtu | [24 empty] | VV
|  | předsazené stěny : | [24 empty] | VV | 2
|  | 301 : 3,95 |  | 3.95 | [22 empty] | VV | 2
|  | 302 : 3,3+6,25 |  | 9.55 | [22 empty] | VV | 2
|  | 303 : 1,9 |  | 1.9 | [22 empty] | VV | 2
|  | 304 : 2,1 |  | 2.1 | [22 empty] | VV | 2
|  | 305 : 0,75*2+0,85 |  | 2.35 | [22 empty] | VV | 2
[27 empty] | VV | 2
|  | s10 : 2*4,2*1,5/2 |  | 6.3 | [22 empty] | VV | 2
|  | Konec provozního součtu | [24 empty] | VV
|  | 26,15*1,05 |  | 27.46 | [22 empty] | VV | 0
56 | 416026126R00 | Podhled SDK,ocel.dvouúrov.kříž.rošt, 1x F 15 mm, bez izolace,pož.odolnost EI45, vč.atestu | m2 | 166.467 | 676 | 112531.69 |  | 0 |  | 0 | 15 | 129411.4435 | 0.01685 | 2.8 | 0 | 0 |  | RTS 19/ I | Indiv | 1 | 166.47 |  | Práce |  |  |  | POL1_1
|  | Začátek provozního součtu | [24 empty] | VV
|  | s4 : | [24 empty] | VV | 2
|  | 208 : 1,65 |  | 1.65 | [22 empty] | VV | 2
|  | 209 : 1,35 |  | 1.35 | [22 empty] | VV | 2
|  | 210 : 1,65 |  | 1.65 | [22 empty] | VV | 2
|  | 211 : 1,35 |  | 1.35 | [22 empty] | VV | 2
|  | 212 : 13,51 |  | 13.51 | [22 empty] | VV | 2
[27 empty] | VV | 2
|  | s5 : | [24 empty] | VV | 2
|  | 205 : 3,15*4,0+0,2*1,0 |  | 12.8 | [22 empty] | VV | 2
|  | 206 : 3,5*3,9 |  | 13.65 | [22 empty] | VV | 2
[27 empty] | VV | 2
|  | s6 : | [24 empty] | VV | 2
|  | 304 : 6,75 |  | 6.75 | [22 empty] | VV | 2
|  | 307 : 13,62 |  | 13.62 | [22 empty] | VV | 2
|  | 308 : 1,68 |  | 1.68 | [22 empty] | VV | 2
|  | 309 : 1,28 |  | 1.28 | [22 empty] | VV | 2
|  | 310 : 1,8 |  | 1.8 | [22 empty] | VV | 2
|  | 311 : 1,4 |  | 1.4 | [22 empty] | VV | 2
[27 empty] | VV | 2
|  | s7 : | [24 empty] | VV | 2
|  | 301 : 19,61 |  | 19.61 | [22 empty] | VV | 2
|  | 302 : 21,06 |  | 21.06 | [22 empty] | VV | 2
|  | 303 : 6,16 |  | 6.16 | [22 empty] | VV | 2
|  | 306 : 39,22 |  | 39.22 | [22 empty] | VV | 2
|  | Konec provozního součtu | [24 empty] | VV
|  | 158,54*1,05 |  | 166.47 | [22 empty] | VV | 0
|  | , | [24 empty] | VV | 0
57 | 416026128R00 | Podhled SDK,ocel.dvouúrov.kříž.rošt, 1x FI 15 mm, bez izolace,pož.odolnost EI45, vč.atestu | m2 | 13.4085 | 716 | 9600.49 |  | 0 |  | 0 | 15 | 11040.5635 | 0.01685 | 0.23 | 0 | 0 |  | RTS 19/ I | Indiv | 1 | 13.41 |  | Práce |  |  |  | POL1_1
|  | Začátek provozního součtu | [24 empty] | VV
|  | 207 : 2,17 |  | 2.17 | [22 empty] | VV | 2
|  | 305 : 10,6 |  | 10.6 | [22 empty] | VV | 2
|  | Konec provozního součtu | [24 empty] | VV
|  | 12,77*1,05 |  | 13.41 | [22 empty] | VV | 0
58 | 416091071RT1 | Příplatek za opláštění ostění střešního okna, včetně dodávky materiálu | kus | 7 | 635 | 4445 |  | 0 |  | 0 | 15 | 5111.75 | 0.01668 | 0.12 | 0 | 0 |  | RTS 19/ I | Indiv | 1.03 | 7.21 |  | Práce |  |  |  | POL1_1
59 | 447113132RZ1 | Podkroví SDK,OK CD, záv.krokv.izolace,1xF tl.15, bez izolace,pož.odolnost EI30, vč.atestu | m2 | 137.7574 | 784 | 108001.8 |  | 0 |  | 0 | 15 | 124202.07 | 0.01642 | 2.26 | 0 | 0 |  | RTS 19/ I | Indiv | 1.28 | 176.33 |  | Práce |  |  |  | POL1_1
|  | 3.np : | [24 empty] | VV | 0
|  | Začátek provozního součtu | [24 empty] | VV
|  | 301 : 19,61 |  | 19.61 | [22 empty] | VV | 2
|  | 302 : 21,06 |  | 21.06 | [22 empty] | VV | 2
|  | 303 : 6,16 |  | 6.16 | [22 empty] | VV | 2
|  | 304 : 6,75 |  | 6.75 | [22 empty] | VV | 2
|  | 306 : 39,22 |  | 39.22 | [22 empty] | VV | 2
|  | 307 : 13,62 |  | 13.62 | [22 empty] | VV | 2
|  | 308 : 1,68 |  | 1.68 | [22 empty] | VV | 2
|  | 309 : 1,28 |  | 1.28 | [22 empty] | VV | 2
|  | 310 : 1,8 |  | 1.8 | [22 empty] | VV | 2
|  | 311 : 1,4 |  | 1.4 | [22 empty] | VV | 2
|  | 312 : 3,05 |  | 3.05 | [22 empty] | VV | 2
|  | 313 : 8,87 |  | 8.87 | [22 empty] | VV | 2
|  | Konec provozního součtu | [24 empty] | VV
|  | 124,5*1,05 |  | 130.72 | [22 empty] | VV | 0
|  | navýšení na sklon : | [24 empty] | VV | 0
|  | Začátek provozního součtu | [24 empty] | VV
|  | 301 : 19,61 |  | 19.61 | [22 empty] | VV | 2
|  | 302 : 21,06 |  | 21.06 | [22 empty] | VV | 2
|  | 303 : 6,16 |  | 6.16 | [22 empty] | VV | 2
|  | 304 : 6,75 |  | 6.75 | [22 empty] | VV | 2
|  | Konec provozního součtu | [24 empty] | VV
|  | 53,58*1,05/2*0,25 |  | 7.03 | [22 empty] | VV | 0
60 | 447113134RZ1 | Podkroví SDK,OK CD, záv.krokv.izolace,1xFI tl.15, bez izolace,pož.odolnost EI30, vč.atestu | m2 | 11.13 | 823 | 9159.99 |  | 0 |  | 0 | 15 | 10533.9885 | 0.01642 | 0.18 | 0 | 0 |  | RTS 19/ I | Indiv | 1.28 | 14.25 |  | Práce |  |  |  | POL1_1
|  | 305 : 10,6*1,05 |  | 11.13 | [22 empty] | VV | 0
Díl: | 34 | Stěny a příčky |  |  |  | 202120.91 |  | 0 |  | 0 |  | 232439.0465 |  | 37.09 |  | 0 |  |  |  |  | 206.33 | [5 empty] | DIL
61 | 310235241R00 | Zazdívka otvorů pl.0,0225 m2 cihlami, tl.zdi 30 cm | kus | 20 | 91 | 1820 |  | 0 |  | 0 | 15 | 2093 | 0.01469 | 0.29 | 0 | 0 |  | RTS 19/ I | Indiv | 0.16 | 3.2 |  | Práce |  |  |  | POL1_1
|  | prostupy instalaceí : 20 |  | 20 | [22 empty] | VV | 0
62 | 340235211R00 | Zazdívka otvorů 0,0225 m2 cihlami, tl.zdi do 10cm | kus | 20 | 86 | 1720 |  | 0 |  | 0 | 15 | 1978 | 0.00342 | 0.07 | 0 | 0 |  | RTS 19/ I | Indiv | 0.181 | 3.62 |  | Práce |  |  |  | POL1_1
|  | prostupy instalaceí : 20 |  | 20 | [22 empty] | VV | 0
63 | 340235212R00 | Zazdívka otvorů 0,0225 m2 cihlami, tl.zdi nad 10cm | kus | 20 | 105 | 2100 |  | 0 |  | 0 | 15 | 2415 | 0.00692 | 0.14 | 0 | 0 |  | RTS 19/ I | Indiv | 0.221 | 4.42 |  | Práce |  |  |  | POL1_1
|  | prostupy instalaceí : 20 |  | 20 | [22 empty] | VV | 0
64 | 340239212R00 | Zazdívka otvorů pl.4 m2,cihlami tl.zdi nad 10 cm | m2 | 2 | 668 | 1336 |  | 0 |  | 0 | 15 | 1536.4 | 0.28258 | 0.57 | 0 | 0 |  | RTS 19/ I | Indiv | 0.799 | 1.6 |  | Práce |  |  |  | POL1_1
|  | 202-212 : 1,2*3,0-0,8*2,0 |  | 2 | [22 empty] | VV | 0
65 | 342248140R00 | Příčky z keramických tvarovek 8 Profi na DBM, tl. 80 mm | m2 | 87.34 | 626 | 54674.84 |  | 0 |  | 0 | 15 | 62876.066 | 0.07782 | 6.8 | 0 | 0 |  | RTS 19/ I | Indiv | 0.4939 | 43.14 |  | Práce |  |  |  | POL1_1
|  | 103-109+110+111+112 : 6,6*3,0-0,8*2,0*4 |  | 13.4 | [22 empty] | VV | 0
|  | 103-108 : (1,75+1,45)*3,0-0,7*2,0 |  | 8.2 | [22 empty] | VV | 0
|  | 106-107 : (1,57+2,5)*3,0-0,8*2,0 |  | 10.61 | [22 empty] | VV | 0
|  | 109-110 : 2,1*3,0 |  | 6.3 | [22 empty] | VV | 0
|  | 110-111 : 2,1*3,0 |  | 6.3 | [22 empty] | VV | 0
[27 empty] | VV | 0
|  | 212-207,208,210 : 4,3*3,0-0,7*2,0*3 |  | 8.7 | [22 empty] | VV | 0
|  | 208-209 : 1,5*3,0-0,7*2,0 |  | 3.1 | [22 empty] | VV | 0
|  | 210-211 : 1,5*3,0-0,7*2,0 |  | 3.1 | [22 empty] | VV | 0
[27 empty] | VV | 0
|  | 301-307 : 1,5*3,0-0,8*2,0 |  | 2.9 | [22 empty] | VV | 0
|  | 307-308,310 : 2,15*3,0-0,7*2,0*2 |  | 3.65 | [22 empty] | VV | 0
|  | 308-309 : 1,4*3,0-0,7*2,0 |  | 2.8 | [22 empty] | VV | 0
|  | 310-311 : 1,5*3,0-0,7*2,0 |  | 3.1 | [22 empty] | VV | 0
|  | 313 : 1,9*1,2 |  | 2.28 | [22 empty] | VV | 0
[27 empty] | VV | 0
|  | obezdívky sloupků krovu : | [24 empty] | VV | 0
|  | 302 : (0,35+0,45*2)*3,0 |  | 3.75 | [22 empty] | VV | 0
|  | 303 : (0,3+0,5)*3,0 |  | 2.4 | [22 empty] | VV | 0
|  | 304 : (0,4+0,4)*3,0 |  | 2.4 | [22 empty] | VV | 0
|  | 306 : (0,3*2+0,35)*3,0 |  | 2.85 | [22 empty] | VV | 0
|  | 308 : (0,1*2+0,3)*3,0 |  | 1.5 | [22 empty] | VV | 0
66 | 342248144R00 | Příčky z keramických tvarovek 14 Profi na DBM, tl. 140 mm | m2 | 140.1725 | 681 | 95457.47 |  | 0 |  | 0 | 15 | 109776.0905 | 0.12138 | 17.01 | 0 | 0 |  | RTS 19/ I | Indiv | 0.55675 | 78.04 |  | Práce |  |  |  | POL1_1
|  | 103-113 : 1,65*3,0-1,25*2,25 |  | 2.14 | [22 empty] | VV | 0
|  | 111-112 : 2,1*3,0 |  | 6.3 | [22 empty] | VV | 0
[27 empty] | VV | 0
|  | 205-206 : 3,1*3,0 |  | 9.3 | [22 empty] | VV | 0
|  | 206-207 : 3,9*3,0-0,8*2,0 |  | 10.1 | [22 empty] | VV | 0
|  | 207-208,209 : 2,1*3,0 |  | 6.3 | [22 empty] | VV | 0
|  | 208,209-210,211 : 2,1*3,0 |  | 6.3 | [22 empty] | VV | 0
|  | 213 : 1,65*3,0-1,25*2,25 |  | 2.14 | [22 empty] | VV | 0
[27 empty] | VV | 0
|  | 301,307-302,303,304,305 : 2,4*(1,2+3,0)/2+(2,5+8,85)*3,0-(0,7+0,8+0,9*2)*2,0 |  | 32.49 | [22 empty] | VV | 0
|  | 302-303 : 1,0*3,0+3,0*(1,2+3,0)/2 |  | 9.3 | [22 empty] | VV | 0
|  | 303-304 : 1,0*3,0+3,0*(1,2+3,0)/2 |  | 9.3 | [22 empty] | VV | 0
|  | 304-305 : 2,0*3,0+2,0*(3,0+2,3)/2 |  | 11.3 | [22 empty] | VV | 0
|  | 306-305,307308,309 : 3,1*(3,0+2,3)/2+2,5*3,0+1,0*3,0+3,3*(3,0+2,7)/2-0,9*2,0 |  | 26.32 | [22 empty] | VV | 0
|  | 308,309-310,311 : 2,25*3,0 |  | 6.75 | [22 empty] | VV | 0
|  | 312 : 1,65*3,0-1,25*2,25 |  | 2.14 | [22 empty] | VV | 0
67 | 342948111R00 | Ukotvení příček k cihel.konstr. kotvami na hmožd. | m | 42.4 | 108 | 4579.2 |  | 0 |  | 0 | 15 | 5266.08 | 0.00102 | 0.04 | 0 | 0 |  | RTS 19/ I | Indiv | 0.223 | 9.46 |  | Práce |  |  |  | POL1_1
|  | 1.np : 5*3,0 |  | 15 | [22 empty] | VV | 0
|  | 2.np : 5*3,0 |  | 15 | [22 empty] | VV | 0
|  | 1*3,0+2*2,3+4*1,2 |  | 12.4 | [22 empty] | VV | 0
68 | 346244361R00 | Zazdívka rýh, potrubí, kapes cihlami tl. 6,5 cm | m2 | 40.095 | 520 | 20849.4 |  | 0 |  | 0 | 15 | 23976.81 | 0.13488 | 5.41 | 0 | 0 |  | RTS 19/ I | Indiv | 0.871 | 34.92 |  | Práce |  |  |  | POL1_1
|  | zti : 63,5*0,15+210,5*0,1 |  | 30.57 | [22 empty] | VV | 0
|  | plyn,út : 5,0*0,15+11,0*0,07 |  | 1.52 | [22 empty] | VV | 0
|  | vzt : 40,0*0,2 |  | 8 | [22 empty] | VV | 0
69 | 346244371R00 | Zazdívka rýh, potrubí, kapes cihlami tl. 14 cm | m2 | 24.48 | 800 | 19584 |  | 0 |  | 0 | 15 | 22521.6 | 0.27618 | 6.76 | 0 | 0 |  | RTS 19/ I | Indiv | 1.141 | 27.93 |  | Práce |  |  |  | POL1_1
|  | kapsy po stropních trámech : 252*0,3*0,3 |  | 22.68 | [22 empty] | VV | 0
|  | kapsy po nosnících keram.stropu : 20*0,3*0,3 |  | 1.8 | [22 empty] | VV | 0
Díl: | 4 | Vodorovné konstrukce |  |  |  | 563258.68 |  | 0 |  | 0 |  | 647747.482 |  | 102.76 |  | 0 |  |  |  |  | 507.82 | [5 empty] | DIL
70 | 317314130R00 | Podbetonování zhlaví nosníků, zdivo šířky 300 mm | kus | 87 | 64 | 5568 |  | 0 |  | 0 | 15 | 6403.2 | 0.0063 | 0.55 | 0 | 0 |  | RTS 19/ I | Indiv | 0.11 | 9.57 |  | Práce |  |  |  | POL1_1
|  | strop 1.np : | [24 empty] | VV | 0
|  | n3 : 10 |  | 10 | [22 empty] | VV | 0
|  | n4 : 8 |  | 8 | [22 empty] | VV | 0
|  | n5 : 8 |  | 8 | [22 empty] | VV | 0
|  | n6 : 2 |  | 2 | [22 empty] | VV | 0
|  | n7 : 1 |  | 1 | [22 empty] | VV | 0
|  | n8 : 2 |  | 2 | [22 empty] | VV | 0
[27 empty] | VV | 0
|  | strp 2.np : | [24 empty] | VV | 0
|  | n4 : 8 |  | 8 | [22 empty] | VV | 0
|  | n5 : 24 |  | 24 | [22 empty] | VV | 0
|  | n6 : 2 |  | 2 | [22 empty] | VV | 0
|  | n7 : 1 |  | 1 | [22 empty] | VV | 0
|  | n8 : 2 |  | 2 | [22 empty] | VV | 0
|  | n12 : 4 |  | 4 | [22 empty] | VV | 0
|  | n13 : 4 |  | 4 | [22 empty] | VV | 0
|  | n14 : 6 |  | 6 | [22 empty] | VV | 0
|  | n15 : 2 |  | 2 | [22 empty] | VV | 0
|  | n17 : 3 |  | 3 | [22 empty] | VV | 0
71 | 411321315R00 | Stropy deskové ze železobetonu C 20/25 | m3 | 25.3794 | 2417 | 61342.01 |  | 0 |  | 0 | 15 | 70543.3115 | 2.5251 | 64.09 | 0 | 0 |  | RTS 19/ I | Indiv | 0.987 | 25.05 |  | Práce |  |  |  | POL1_1
|  | Začátek provozního součtu | [24 empty] | VV
|  | strop 1.np : | [24 empty] | VV | 2
|  | 103,106-112 : 3,45*1,1+10,05*3,7-1,65*1,85+3,1*3,86 |  | 49.89 | [22 empty] | VV | 2
[27 empty] | VV | 2
|  | strop 2.np : | [24 empty] | VV | 2
|  | 201-2012 : ((19,3*2+0,5)/2+0,1*2)*((8,15+8,05)/2+0,1*2) |  | 163.93 | [22 empty] | VV | 2
|  | odpočet schodiště+výtah : -(3,46*2,7+1,65*1,85) |  | -12.39 | [22 empty] | VV | 2
|  | Konec provozního součtu | [24 empty] | VV
|  | 201,424*1,05*0,12 |  | 25.38 | [22 empty] | VV | 0
72 | 411351101RT1 | Bednění stropů deskových, bednění vlastní -zřízení, bednicí materiál prkna | m2 | 151.5305 | 634 | 96070.34 |  | 0 |  | 0 | 15 | 110480.891 | 0.03637 | 5.51 | 0 | 0 |  | RTS 19/ I | Indiv | 0.734 | 111.22 |  | Práce |  |  |  | POL1_1
|  | strop 2.np : | [24 empty] | VV | 0
|  | 201-2012 : ((19,3*2+0,5)/2+0,1*2)*((8,15+8,05)/2+0,1*2) |  | 163.93 | [22 empty] | VV | 0
|  | odpočet schodiště+výtah : -(3,46*2,7+1,65*1,85) |  | -12.39 | [22 empty] | VV | 0
73 | 411354256R00 | Bednění stropů plech pozink. vlna 50 mm tl. 1,0 mm | m2 | 49.8935 | 593 | 29586.85 |  | 0 |  | 0 | 15 | 34024.8775 | 0.01317 | 0.66 | 0 | 0 |  | RTS 19/ I | Indiv | 0.163 | 8.13 |  | Práce |  |  |  | POL1_1
|  | strop 1.np : | [24 empty] | VV | 0
|  | 103,106-112 : 3,45*1,1+10,05*3,7-1,65*1,85+3,1*3,86 |  | 49.89 | [22 empty] | VV | 0
74 | 411361921RT4 | Výztuž stropů svařovanou sítí, průměr drátu 6,0, oka 100/100 mm KH30 | t | 1.0192 | 30500 | 31085.6 |  | 0 |  | 0 | 15 | 35748.44 | 1.0455 | 1.07 | 0 | 0 |  | RTS 19/ I | Indiv | 15.211 | 15.5 |  | Práce |  |  |  | POL1_1
|  | 201,424*4,40/1000*1,15 |  | 1.02 | [22 empty] | VV | 0
75 | 411387531R00 | Zabetonování otvorů 0,25 m2 ve stropech a klenbách | kus | 10 | 338 | 3380 |  | 0 |  | 0 | 15 | 3887 | 0.0502 | 0.5 | 0 | 0 |  | RTS 19/ I | Indiv | 0.77 | 7.7 |  | Práce |  |  |  | POL1_1
|  | vzt : 10 |  | 10 | [22 empty] | VV | 0
76 | 413232221R00 | Zazdívka zhlaví válcovaných nosníků výšky do 30cm | kus | 87 | 189 | 16443 |  | 0 |  | 0 | 15 | 18909.45 | 0.06561 | 5.71 | 0 | 0 |  | RTS 19/ I | Indiv | 0.29 | 25.23 |  | Práce |  |  |  | POL1_1
|  | strop 1.np : 26 |  | 26 | [22 empty] | VV | 0
|  | strp 2.np : 16+22+5+18 |  | 61 | [22 empty] | VV | 0
77 | 413941001R00 | Nosné svary stropní konstr. nosníků tl. do 10 mm | m | 67.3 | 453 | 30486.9 |  | 0 |  | 0 | 15 | 35059.935 | 0.00048 | 0.03 | 0 | 0 |  | RTS 19/ I | Indiv | 0.765 | 51.48 |  | Práce |  |  |  | POL1_1
|  | přivaření síť.výztuže ke strop.nosníkům 4 x 0,05 m/bm nosníku : | [24 empty] | VV | 0
|  | strop 2.np : | [24 empty] | VV | 0
|  | Začátek provozního součtu | [24 empty] | VV
|  | n6 : 4*4,3 |  | 17.2 | [22 empty] | VV | 2
|  | n7 : 3*4,2 |  | 12.6 | [22 empty] | VV | 2
|  | n9 : 4*2,0 |  | 8 | [22 empty] | VV | 2
|  | n10 : 1*1,5 |  | 1.5 | [22 empty] | VV | 2
|  | n13 : 6*4,2 |  | 25.2 | [22 empty] | VV | 2
|  | n14 : 7*4,1 |  | 28.7 | [22 empty] | VV | 2
|  | n15 : 2*5,75 |  | 11.5 | [22 empty] | VV | 2
|  | n16 : 3*5,9 |  | 17.7 | [22 empty] | VV | 2
|  | n18 : 1*6,15 |  | 6.15 | [22 empty] | VV | 2
|  | n19 : 2*4,2 |  | 8.4 | [22 empty] | VV | 2
|  | n20 : 3*3,6 |  | 10.8 | [22 empty] | VV | 2
|  | n24 : 3*4,3 |  | 12.9 | [22 empty] | VV | 2
|  | n25 : 4*1,9 |  | 7.6 | [22 empty] | VV | 2
|  | Konec provozního součtu | [24 empty] | VV
|  | (168,25*2*4)*0,05 |  | 67.3 | [22 empty] | VV | 0
78 | 413941121RT2 | Osazení válcovaných nosníků ve stropech do č. 12, včetně dodávky profilu I č. 10 | t | 0.0899 | 28500 | 2562.15 |  | 0 |  | 0 | 15 | 2946.4725 | 1.099 | 0.1 | 0 | 0 |  | RTS 19/ I | Indiv | 18.175 | 1.63 |  | Práce |  |  |  | POL1_1
|  | 2.np : | [24 empty] | VV | 0
|  | Začátek provozního součtu | [24 empty] | VV
|  | n21 : 2*1,25*2 |  | 5 | [22 empty] | VV | 2
|  | n22 : 2*1,4 |  | 2.8 | [22 empty] | VV | 2
|  | n23 : 2*1,0 |  | 2 | [22 empty] | VV | 2
|  | Konec provozního součtu | [24 empty] | VV
|  | 8,34*9,8/1000*1,1 |  | 0.09 | [22 empty] | VV | 0
79 | 413941123RT2 | Osazení válcovaných nosníků ve stropech č. 14 - 22, včetně dodávky profilu I č. 14 | t | 0.9186 | 28000 | 25720.8 |  | 0 |  | 0 | 15 | 29578.92 | 1.0966 | 1.01 | 0 | 0 |  | RTS 19/ I | Indiv | 16.583 | 15.23 |  | Práce |  |  |  | POL1_1
|  | Začátek provozního součtu | [24 empty] | VV
|  | 1.np : | [24 empty] | VV | 2
|  | n5 : 6*3,5 |  | 21 | [22 empty] | VV | 2
|  | n9 : 4*2,0 |  | 8 | [22 empty] | VV | 2
|  | n10 : 1*1,5 |  | 1.5 | [22 empty] | VV | 2
[27 empty] | VV | 2
|  | 2.np : | [24 empty] | VV | 2
|  | n9 : 4*2,0 |  | 8 | [22 empty] | VV | 2
|  | n10 : 1*1,5 |  | 1.5 | [22 empty] | VV | 2
|  | n20 : 3*3,6 |  | 10.8 | [22 empty] | VV | 2
|  | n25 : 4*1,9 |  | 7.6 | [22 empty] | VV | 2
|  | Konec provozního součtu | [24 empty] | VV
|  | 14,3*58,4/1000*1,1 |  | 0.92 | [22 empty] | VV | 0
80 | 413941123RT3 | Osazení válcovaných nosníků ve stropech č. 14 - 22, včetně dodávky profilu I č. 16 | t | 0.7581 | 28000 | 21226.8 |  | 0 |  | 0 | 15 | 24410.82 | 1.0966 | 0.83 | 0 | 0 |  | RTS 19/ I | Indiv | 16.583 | 12.57 |  | Práce |  |  |  | POL1_1
|  | Začátek provozního součtu | [24 empty] | VV
|  | 1.np : | [24 empty] | VV | 2
|  | n6 : 3*4,3 |  | 12.9 | [22 empty] | VV | 2
[27 empty] | VV | 2
|  | 2.np : | [24 empty] | VV | 2
|  | n6 : 4*4,3 |  | 17.2 | [22 empty] | VV | 2
|  | n19 : 2*4,2 |  | 8.4 | [22 empty] | VV | 2
|  | Konec provozního součtu | [24 empty] | VV
|  | 17,9*38,5/1000*1,1 |  | 0.76 | [22 empty] | VV | 0
81 | 413941123RT4 | Osazení válcovaných nosníků ve stropech č. 14 - 22, včetně dodávky profilu I č. 18 | t | 1.6092 | 28000 | 45057.6 |  | 0 |  | 0 | 15 | 51816.24 | 1.0966 | 1.76 | 0 | 0 |  | RTS 19/ I | Indiv | 16.583 | 26.69 |  | Práce |  |  |  | POL1_1
|  | Začátek provozního součtu | [24 empty] | VV
|  | 2.np : | [24 empty] | VV | 2
|  | n13 : 6*4,2 |  | 25.2 | [22 empty] | VV | 2
|  | n14 : 7*4,1 |  | 28.7 | [22 empty] | VV | 2
|  | n24 : 3*4,3 |  | 12.9 | [22 empty] | VV | 2
|  | Konec provozního součtu | [24 empty] | VV
|  | 21,9*66,8/1000*1,1 |  | 1.61 | [22 empty] | VV | 0
82 | 413941123RT5 | Osazení válcovaných nosníků ve stropech č. 14 - 22, včetně dodávky profilu I č. 20 | t | 0.9712 | 27000 | 26222.4 |  | 0 |  | 0 | 15 | 30155.76 | 1.0966 | 1.07 | 0 | 0 |  | RTS 19/ I | Indiv | 16.583 | 16.11 |  | Práce |  |  |  | POL1_1
|  | Začátek provozního součtu | [24 empty] | VV
|  | 1.np : | [24 empty] | VV | 2
|  | n7 : 3*4,2 |  | 12.6 | [22 empty] | VV | 2
|  | n8 : 2*4,25 |  | 8.5 | [22 empty] | VV | 2
[27 empty] | VV | 2
|  | 2.np : | [24 empty] | VV | 2
|  | n7 : 3*4,2 |  | 12.6 | [22 empty] | VV | 2
|  | Konec provozního součtu | [24 empty] | VV
|  | 26,2*33,7/1000*1,1 |  | 0.97 | [22 empty] | VV | 0
83 | 413941123RT6 | Osazení válcovaných nosníků ve stropech č. 14 - 22, včetně dodávky profilu I č. 22 | t | 2.0238 | 27000 | 54642.6 |  | 0 |  | 0 | 15 | 62838.99 | 1.0966 | 2.22 | 0 | 0 |  | RTS 19/ I | Indiv | 16.583 | 33.56 |  | Práce |  |  |  | POL1_1
|  | Začátek provozního součtu | [24 empty] | VV
|  | 2.np : | [24 empty] | VV | 2
|  | n15 : 2*5,75 |  | 11.5 | [22 empty] | VV | 2
|  | n16 : 3*5,9 |  | 17.7 | [22 empty] | VV | 2
|  | n17 : 4*6,0 |  | 24 | [22 empty] | VV | 2
|  | n18 : 1*6,15 |  | 6.15 | [22 empty] | VV | 2
|  | Konec provozního součtu | [24 empty] | VV
|  | 31,0*59,35/1000*1,1 |  | 2.02 | [22 empty] | VV | 0
84 | 417321315R00 | Ztužující pásy a věnce z betonu železového C 20/25 | m3 | 4.5032 | 2538 | 11429.12 |  | 0 |  | 0 | 15 | 13143.488 | 2.5251 | 11.37 | 0 | 0 |  | RTS 19/ I | Indiv | 1.448 | 6.52 |  | Práce |  |  |  | POL1_1
|  | 1.np : | [24 empty] | VV | 0
|  | v1 : 2,2*0,25*0,3 |  | 0.17 | [22 empty] | VV | 0
|  | v2 : 5,5*0,25*0,15 |  | 0.21 | [22 empty] | VV | 0
[27 empty] | VV | 0
|  | 2.np : | [24 empty] | VV | 0
|  | v3 : 6,1*0,2*0,3 |  | 0.37 | [22 empty] | VV | 0
|  | v4 : 1,7*0,2*0,15 |  | 0.05 | [22 empty] | VV | 0
[27 empty] | VV | 0
|  | 3.np : | [24 empty] | VV | 0
|  | v5 : 28,6*0,25*0,25 |  | 1.79 | [22 empty] | VV | 0
|  | v6 : 7,75*0,3*0,2 |  | 0.47 | [22 empty] | VV | 0
|  | v7 : 19,5*0,3*0,25 |  | 1.46 | [22 empty] | VV | 0
85 | 417351111R00 | Bednění ztužujících věnců, obě strany - zřízení | m | 26.97 | 447 | 12055.59 |  | 0 |  | 0 | 15 | 13863.9285 | 0.05242 | 1.41 | 0 | 0 |  | RTS 19/ I | Indiv | 0.94 | 25.35 |  | Práce |  |  |  | POL1_1
|  | 1.np : | [24 empty] | VV | 0
|  | v1 : 2,2*0,25*2 |  | 1.1 | [22 empty] | VV | 0
|  | v2 : 5,5*0,25*2 |  | 2.75 | [22 empty] | VV | 0
[27 empty] | VV | 0
|  | 2.np : | [24 empty] | VV | 0
|  | v3 : 6,1*0,2*2 |  | 2.44 | [22 empty] | VV | 0
|  | v4 : 1,7*0,2*2 |  | 0.68 | [22 empty] | VV | 0
[27 empty] | VV | 0
|  | 3.np : | [24 empty] | VV | 0
|  | v5 : 28,6*0,25 |  | 7.15 | [22 empty] | VV | 0
|  | v6 : 7,75*0,2*2 |  | 3.1 | [22 empty] | VV | 0
|  | v7 : 19,5*0,25*2 |  | 9.75 | [22 empty] | VV | 0
86 | 417351113R00 | Bednění ztužujících věnců, obě strany - odstranění | m | 26.97 | 99 | 2670.03 |  | 0 |  | 0 | 15 | 3070.5345 | 0 | 0 | 0 | 0 |  | RTS 19/ I | Indiv | 0.29 | 7.82 |  | Práce |  |  |  | POL1_1
87 | 417361821R00 | Výztuž ztužujících pásů a věnců z oceli 10505(R) | t | 0.3825 | 38000 | 14535 |  | 0 |  | 0 | 15 | 16715.25 | 1.0167 | 0.39 | 0 | 0 |  | RTS 19/ I | Indiv | 27.673 | 10.58 |  | Práce |  |  |  | POL1_1
|  | R12 : | [24 empty] | VV | 0
|  | Začátek provozního součtu | [24 empty] | VV
|  | 1.np : | [24 empty] | VV | 2
|  | v1 : 2,5*4 |  | 10 | [22 empty] | VV | 2
|  | v2 : 6,0*4 |  | 24 | [22 empty] | VV | 2
[27 empty] | VV | 2
|  | 2.np : | [24 empty] | VV | 2
|  | v3 : 6,7*4 |  | 26.8 | [22 empty] | VV | 2
|  | v4 : 2,0*4 |  | 8 | [22 empty] | VV | 2
[27 empty] | VV | 2
|  | 3.np : | [24 empty] | VV | 2
|  | v5 : 31,5*4 |  | 126 | [22 empty] | VV | 2
|  | v6 : 8,5*4 |  | 34 | [22 empty] | VV | 2
|  | v7 : 21,5*4 |  | 86 | [22 empty] | VV | 2
|  | Konec provozního součtu | [24 empty] | VV
|  | 0,89*314,8/1000*1,1 |  | 0.31 | [22 empty] | VV | 0
[27 empty] | VV | 0
|  | R6 : | [24 empty] | VV | 0
|  | Začátek provozního součtu | [24 empty] | VV
|  | 1.np : | [24 empty] | VV | 2
|  | v1 : 1,08*8 |  | 8.64 | [22 empty] | VV | 2
|  | v2 : 0,81*22 |  | 17.82 | [22 empty] | VV | 2
[27 empty] | VV | 2
|  | 2.np : | [24 empty] | VV | 2
|  | v3 : 0,98*25 |  | 24.5 | [22 empty] | VV | 2
|  | v4 : 0,71*7 |  | 4.97 | [22 empty] | VV | 2
[27 empty] | VV | 2
|  | 3.np : | [24 empty] | VV | 2
|  | v5 : 0,98*115 |  | 112.7 | [22 empty] | VV | 2
|  | v6 : 0,88*52 |  | 45.76 | [22 empty] | VV | 2
|  | v7 : 1,08*86 |  | 92.88 | [22 empty] | VV | 2
|  | Konec provozního součtu | [24 empty] | VV
|  | 0,22*307,27/1000*1,1 |  | 0.07 | [22 empty] | VV | 0
88 | 631342823R00 | Mazanina z polystyrenbetonu tl. 8 cm, 0,5 MPa, obj.hmotnost 400 kg/m3 | m3 | 10.3471 | 4000 | 41388.4 |  | 0 |  | 0 | 15 | 47596.66 | 0.42622 | 4.41 | 0 | 0 |  | RTS 19/ I | Indiv | 5.24 | 54.22 |  | Práce |  |  |  | POL1_1
|  | Začátek provozního součtu | [24 empty] | VV
|  | s6 : | [24 empty] | VV | 2
|  | 304 : 6,75 |  | 6.75 | [22 empty] | VV | 2
|  | 305 : 10,6 |  | 10.6 | [22 empty] | VV | 2
|  | 307 : 13,62 |  | 13.62 | [22 empty] | VV | 2
|  | 308 : 1,68 |  | 1.68 | [22 empty] | VV | 2
|  | 309 : 1,28 |  | 1.28 | [22 empty] | VV | 2
|  | 310 : 1,8 |  | 1.8 | [22 empty] | VV | 2
|  | 311 : 1,4 |  | 1.4 | [22 empty] | VV | 2
[27 empty] | VV | 2
|  | s7 : | [24 empty] | VV | 2
|  | 301 : 19,61 |  | 19.61 | [22 empty] | VV | 2
|  | 302 : 21,06 |  | 21.06 | [22 empty] | VV | 2
|  | 303 : 6,16 |  | 6.16 | [22 empty] | VV | 2
|  | 306 : 39,22 |  | 39.22 | [22 empty] | VV | 2
|  | Konec provozního součtu | [24 empty] | VV
|  | 123,18*1,05*0,08 |  | 10.35 | [22 empty] | VV | 0
89 | 713511371RU2 | Nátěr protipož. nosníků I a H, R 30, poměr Am/V do 140 | m2 | 65.945 | 482 | 31785.49 |  | 0 |  | 0 | 15 | 36553.3135 | 0.00106 | 0.07 | 0 | 0 |  | RTS 19/ I | Indiv | 0.662 | 43.66 |  | Práce |  |  |  | POL1_7
|  | stropní nosníky 1.np : (6*3,5+3*4,3+3*4,2+2*4,25+4*2,0+1*1,5)*0,55 |  | 35.48 | [22 empty] | VV | 0
|  | spodní příruby strop.nosníků 2.np : (4*4,3+3*4,2+4*2,0+1,*1,5+6*4,2+7*4,1+2*5,75+3*5,9+4*6,0+1*6,15)*0,12 |  | 18.31 | [22 empty] | VV | 0
|  | (2*4,2+3*3,6+3*4,3+4*1,4)*0,12 |  | 4.52 | [22 empty] | VV | 0
|  | nosníky 3.np : (2,05*2+3,75*4)*0,40 |  | 7.64 | [22 empty] | VV | 0
Díl: | 43 | Schodiště |  |  |  | 73734.71 |  | 0 |  | 0 |  | 84794.9165 |  | 8.5 |  | 0 |  |  |  |  | 126.14 | [5 empty] | DIL
90 | 430321314R00 | Beton schodišťových konstrukcí železový C 20/25 | m3 | 1.5555 | 3407 | 5299.59 |  | 0 |  | 0 | 15 | 6094.5285 | 2.5251 | 3.93 | 0 | 0 |  | RTS 19/ I | Indiv | 3.675 | 5.72 |  | Práce |  |  |  | POL1_1
|  | 106 : 1,5*1,5*0,1 |  | 0.23 | [22 empty] | VV | 0
|  | 313 : 8,87*1,5*0,1 |  | 1.33 | [22 empty] | VV | 0
91 | 430361121R00 | Výztuž schodišťových konstrukcí z oceli 10216(E) | t | 0.0647 | 40000 | 2588 |  | 0 |  | 0 | 15 | 2976.2 | 1.0209 | 0.07 | 0 | 0 |  | RTS 19/ I | Indiv | 54.168 | 3.5 |  | Práce |  |  |  | POL1_1
|  | E6 po 100 mm : | [24 empty] | VV | 0
|  | Začátek provozního součtu | [24 empty] | VV
|  | 106 : 1,5*1,5 |  | 2.25 | [22 empty] | VV | 2
|  | 313 : 8,87*1,5 |  | 13.3 | [22 empty] | VV | 2
|  | Konec provozního součtu | [24 empty] | VV
|  | 0,222*15,555/0,1*1,25/1000 |  | 0.04 | [22 empty] | VV | 0
|  | E6 po 200 mm : | [24 empty] | VV | 0
|  | Začátek provozního součtu | [24 empty] | VV
|  | 106 : 1,5*1,5 |  | 2.25 | [22 empty] | VV | 2
|  | 313 : 8,87*1,5 |  | 13.3 | [22 empty] | VV | 2
|  | Konec provozního součtu | [24 empty] | VV
|  | 0,222*15,555/0,2*1,25/1000 |  | 0.02 | [22 empty] | VV | 0
92 | 431351125R00 | Bednění podest a podstup.desek křivočar.- zřízení | m2 | 15.555 | 2426 | 37736.43 |  | 0 |  | 0 | 15 | 43396.8945 | 0.05476 | 0.85 | 0 | 0 |  | RTS 19/ I | Indiv | 4.31 | 67.04 |  | Práce |  |  |  | POL1_1
|  | 106 : 1,5*1,5 |  | 2.25 | [22 empty] | VV | 0
|  | 313 : 8,87*1,5 |  | 13.3 | [22 empty] | VV | 0
93 | 431351126R00 | Bednění podest a podstup.desek křivočar.odstranění | m2 | 15.555 | 132 | 2053.26 |  | 0 |  | 0 | 15 | 2361.249 | 0 | 0 | 0 | 0 |  | RTS 19/ I | Indiv | 0.35 | 5.44 |  | Práce |  |  |  | POL1_1
94 | 431351128R00 | Příplatek za podpěrnou konstrukci podest - zřízení | m2 | 15.555 | 84 | 1306.62 |  | 0 |  | 0 | 15 | 1502.613 | 0.0023 | 0.04 | 0 | 0 |  | RTS 19/ I | Indiv | 0.174 | 2.71 |  | Práce |  |  |  | POL1_1
|  | 106 : 1,5*1,5 |  | 2.25 | [22 empty] | VV | 0
|  | 313 : 8,87*1,5 |  | 13.3 | [22 empty] | VV | 0
95 | 431351129R00 | Příplatek za podpěrnou konstrukci podest - odstran | m2 | 15.555 | 14 | 217.77 |  | 0 |  | 0 | 15 | 250.4355 | 0 | 0 | 0 | 0 |  | RTS 19/ I | Indiv | 0.04 | 0.62 |  | Práce |  |  |  | POL1_1
96 | 434311114R00 | Stupně dusané na terén, na desku, z betonu C 16/20 | m | 29.75 | 289 | 8597.75 |  | 0 |  | 0 | 15 | 9887.4125 | 0.11369 | 3.38 | 0 | 0 |  | RTS 19/ I | Indiv | 0.5685 | 16.91 |  | Práce |  |  |  | POL1_1
|  | 106 : 4*1,5 |  | 6 | [22 empty] | VV | 0
|  | 313 : 19*1,25 |  | 23.75 | [22 empty] | VV | 0
97 | 434351141R00 | Bednění stupňů přímočarých - zřízení | m2 | 13.4475 | 1096 | 14738.46 |  | 0 |  | 0 | 15 | 16949.229 | 0.01693 | 0.23 | 0 | 0 |  | RTS 19/ I | Indiv | 1.5396 | 20.7 |  | Práce |  |  |  | POL1_1
|  | 106 : 4*1,5*(0,31+0,15) |  | 2.76 | [22 empty] | VV | 0
|  | 313 : 19*1,25*(0,28+0,17) |  | 10.69 | [22 empty] | VV | 0
98 | 434351142R00 | Bednění stupňů přímočarých - odstranění | m2 | 13.4475 | 89 | 1196.83 |  | 0 |  | 0 | 15 | 1376.3545 | 0 | 0 | 0 | 0 |  | RTS 19/ I | Indiv | 0.26 | 3.5 |  | Práce |  |  |  | POL1_1
Díl: | 5 | Komunikace |  |  |  | 9495 |  | 0 |  | 0 |  | 10919.25 |  | 6.24 |  | 0 |  |  |  |  | 11.75 | [5 empty] | DIL
99 | 113106121R00 | Rozebrání dlažeb z betonových dlaždic na sucho | m2 | 15 | 51 | 765 |  | 0 |  | 0 | 15 | 879.75 | 0.138 | 2.07 | 0 | 0 |  | RTS 19/ I | Indiv | 0.16 | 2.4 |  | Práce |  |  |  | POL1_1
100 | 632921913R00 | Dlažba z dlaždic betonových do písku, tl. 60 mm | m2 | 15 | 542 | 8130 |  | 0 |  | 0 | 15 | 9349.5 | 0.27827 | 4.17 | 0 | 0 |  | RTS 19/ I | Indiv | 0.508 | 7.62 |  | Práce |  |  |  | POL1_1
|  | provizorní chodník : 15,0 |  | 15 | [22 empty] | VV | 0
101 | 979054441R00 | Očištění vybour. dlaždic s výplní kamen. těženým | m2 | 15 | 40 | 600 |  | 0 |  | 0 | 15 | 690 | 0 | 0 | 0 | 0 |  | RTS 19/ I | Indiv | 0.115 | 1.73 |  | Práce |  |  |  | POL1_1
Díl: | 61 | Upravy povrchů vnitřní |  |  |  | 478809.9 |  | 0 |  | 0 |  | 550631.385 |  | 45.94 |  | 0 |  |  |  |  | 840.27 | [5 empty] | DIL
102 | 602011102R00 | Postřik cementový, ručně | m2 | 971.3676 | 54 | 52453.85 |  | 0 |  | 0 | 15 | 60321.9275 | 0.005 | 4.86 | 0 | 0 |  | RTS 19/ I | Indiv | 0.096 | 93.25 |  | Práce |  |  |  | POL1_1
|  | jádrová omítka : 1007,6451 |  | 1007.65 | [22 empty] | VV | 0
|  | odpočet sanační omítky : -36,2775 |  | -36.28 | [22 empty] | VV | 0
103 | 602011112RT5 | Omítka jádrová, ručně, tloušťka vrstvy 20 mm | m2 | 1007.6451 | 290 | 292217.08 |  | 0 |  | 0 | 15 | 336049.642 | 0.035 | 35.27 | 0 | 0 |  | RTS 19/ I | Indiv | 0.48 | 483.67 |  | Práce |  |  |  | POL1_1
|  | Začátek provozního součtu | [24 empty] | VV
|  | 1.np : | [24 empty] | VV | 2
|  | 103 : (3,5+1,35+0,5*2+2,5+9,15+8,55+0,4+1,33)*2,6 |  | 72.23 | [22 empty] | VV | 2
|  | -(0,8*8*2,0+0,9*2,0+1,25+2,25+0,95*1,8) |  | -19.81 | [22 empty] | VV | 2
|  | 106 : (1,33*2+1,5)*2,85+0,93*2*(2,85+2,3)/2+(1,6*2+3,1+0,7*2+1,05+1,57)*2,25 |  | 39.87 | [22 empty] | VV | 2
|  | -(2,2*(2,5+2,7)/2+0,8*2,0+0,7*2,0) |  | -8.72 | [22 empty] | VV | 2
|  | 107 : (1,4+2,4)*2*2,85-0,8*2,0 |  | 20.06 | [22 empty] | VV | 2
|  | 108 : (1,4+1,75)*2*2,85-0,7*2,0 |  | 16.55 | [22 empty] | VV | 2
|  | 109 : (2,5+2,3)*2*2,85-1,0*2,15+0,25*(1,0+2,15*2) |  | 26.54 | [22 empty] | VV | 2
|  | 110 : (1,75+2,1)*2*2,85-0,8*2,0 |  | 20.34 | [22 empty] | VV | 2
|  | 111 : (1,75+2,1)*2*2,85-0,8*2,0 |  | 20.34 | [22 empty] | VV | 2
|  | 112 : (1,7+2,1)*2*2,85-0,8*2,0 |  | 20.06 | [22 empty] | VV | 2
|  | 113 : (1,65+1,85)*2*(3,2+0,75)-1,25*2,25+0,15*(1,25+2,25*2) |  | 25.7 | [22 empty] | VV | 2
[27 empty] | VV | 2
|  | 2.np : | [24 empty] | VV | 2
|  | 201 : (5,65+2,5+5,5+2,65)*2,9-1,25*2,15 |  | 44.58 | [22 empty] | VV | 2
|  | 202 : (5,5+5,35+5,3+5,35)*2,9-(1,25*2,15+1,25*2,0+0,8*2,0) |  | 55.56 | [22 empty] | VV | 2
|  | 203 : (4,6+3,65+0,5)*2*2,9-(1,25*2,0+1,3*2,02) |  | 45.62 | [22 empty] | VV | 2
|  | 204 : (5,4+3,75+0,5)*2*2,9-(1,3*2,02+0,8*2,0) |  | 51.74 | [22 empty] | VV | 2
|  | 205 : (3,1+4,0+0,2)*2*2,9-0,8*2,0 |  | 40.74 | [22 empty] | VV | 2
|  | 206 : (3,5+3,9)*2*2,9-0,8*2,0 |  | 41.32 | [22 empty] | VV | 2
|  | 207 : (1,0+2,1)*2*2,9-0,7*2,0 |  | 16.58 | [22 empty] | VV | 2
|  | 208 : (1,5+1,1)*2*2,9-0,7*2,0*2 |  | 12.28 | [22 empty] | VV | 2
|  | 209 : (1,5+0,9)*2*2,9-0,7*2,0 |  | 12.52 | [22 empty] | VV | 2
|  | 210 : (1,5+1,1)*2*2,9-0,7*2,0*2 |  | 12.28 | [22 empty] | VV | 2
|  | 211 : (1,5+0,9)*2*2,9-0,7*2,0 |  | 12.52 | [22 empty] | VV | 2
|  | 212 : (9,85+1,5-1,25)*2*2,9-(0,8*2,0*2+0,7*2,0*3+1,25*2,25+1,3*2,02*2) |  | 43.12 | [22 empty] | VV | 2
|  | 213 : (1,65+1,85)*2*3,2-1,25*2,25+0,15*(1,25+2,25*2) |  | 20.45 | [22 empty] | VV | 2
[27 empty] | VV | 2
|  | 3.np : | [24 empty] | VV | 2
|  | 301 : 2*2,4*(1,2+2,75)/2+(2,65+2,4+3,95)*2,75-0,8*2,0 |  | 32.63 | [22 empty] | VV | 2
|  | 302 : (2,4+2,3)*(1,2+2,75)/2+(3,85+1,0)*2,75-0,8*2,0 |  | 21.02 | [22 empty] | VV | 2
|  | 303 : 2*2,4*(1,2+2,75)/2+(1,0*2+1,9)*2,75-0,7*2,0 |  | 18.8 | [22 empty] | VV | 2
|  | 304 : 2*2,4*(1,2+2,75)/2+(1,0*2+2,1)*2,75-0,8*2,0 |  | 19.16 | [22 empty] | VV | 2
|  | 305 : 2,8*2,2+2*2,0*(2,2+2,75)/2+(2,0*2+2,8)*2,75 |  | 34.76 | [22 empty] | VV | 2
|  | -(0,9*2,0+2,0*0,9)+0,3*(2,0+0,9*2) |  | -2.46 | [22 empty] | VV | 2
|  | 306 : (4,15+4,9)*2,3+(8,1+7,4)*(3,1+2,3)/2+0,3*(3,75+0,9*2+2,2*3) |  | 66.31 | [22 empty] | VV | 2
|  | -(3,75*0,9+2,2*2,2+0,9*2,0) |  | -10.02 | [22 empty] | VV | 2
|  | 307 : (8,85*2+1,5*2+3,35)*2,75+1,9*1,0 |  | 68.04 | [22 empty] | VV | 2
|  | -(0,7*2,0*3+0,8*2,0*2+0,9*2,0*3+1,25*2,25) |  | -15.61 | [22 empty] | VV | 2
|  | 308 : (1,4+1,2)*2*2,75-0,7*2,0*2 |  | 11.5 | [22 empty] | VV | 2
|  | 309 : (1,4+0,95)*2*2,75-0,7*2,0 |  | 11.53 | [22 empty] | VV | 2
|  | 310 : (1,45+1,2)*2*2,75-0,7*2,0*2 |  | 11.78 | [22 empty] | VV | 2
|  | 311 : (1,45+0,95)*2*2,75-0,7*2,0 |  | 11.8 | [22 empty] | VV | 2
|  | 312 : (1,65+1,85)*2*3,2-1,25*2,25+0,15*(1,25+2,25*2) |  | 20.45 | [22 empty] | VV | 2
|  | 313 : 5,0*3,5 |  | 17.5 | [22 empty] | VV | 2
|  | Konec provozního součtu | [24 empty] | VV
|  | 959,662*1,05 |  | 1007.65 | [22 empty] | VV | 0
104 | 602011141RT1 | Štuk na stěnách vnitřní, ručně, tloušťka vrstvy 2 mm | m2 | 825.1236 | 103 | 84987.73 |  | 0 |  | 0 | 15 | 97735.8895 | 0.0025 | 2.06 | 0 | 0 |  | RTS 19/ I | Indiv | 0.24 | 198.03 |  | Práce |  |  |  | POL1_1
|  | jádrová omítka : 1007,6451 |  | 1007.65 | [22 empty] | VV | 0
|  | odpočet sanační omítky : -36,2775 |  | -36.28 | [22 empty] | VV | 0
|  | odpočet obkladů : -146,244 |  | -146.24 | [22 empty] | VV | 0
105 | 610991111R00 | Zakrývání výplní vnitřních otvorů | m2 | 51.6125 | 40 | 2064.5 |  | 0 |  | 0 | 15 | 2374.175 | 4e-05 | 0 | 0 | 0 |  | RTS 19/ I | Indiv | 0.078 | 4.03 |  | Práce |  |  |  | POL1_1
|  | 1.np : 0,9*1,45*5+1,25*2,25+1,0*2,2+1,0*2,15+2,2*2,5 |  | 19.19 | [22 empty] | VV | 0
|  | 2.np : 1,1*1,8*10+0,9*1,45*2 |  | 22.41 | [22 empty] | VV | 0
|  | 3.np : 2,0*0,9+3,75*0,9+2,2*2,2 |  | 10.02 | [22 empty] | VV | 0
106 | 611421331R00 | Oprava váp.omítek stropů do 30% plochy - štukových | m2 | 9.825 | 187 | 1837.28 |  | 0 |  | 0 | 15 | 2112.872 | 0.01768 | 0.17 | 0 | 0 |  | RTS 19/ I | Indiv | 0.38716 | 3.8 |  | Práce |  |  |  | POL1_1
|  | 114 : 6,55*1,5 |  | 9.82 | [22 empty] | VV | 0
107 | 612401191R00 | Omítka malých ploch vnitřních stěn do 0,09 m2 | kus | 50 | 105 | 5250 |  | 0 |  | 0 | 15 | 6037.5 | 0.00458 | 0.23 | 0 | 0 |  | RTS 19/ I | Indiv | 0.22442 | 11.22 |  | Práce |  |  |  | POL1_0
108 | 612401291R00 | Omítka malých ploch vnitřních stěn do 0,25 m2 | kus | 10 | 176 | 1760 |  | 0 |  | 0 | 15 | 2024 | 0.01278 | 0.13 | 0 | 0 |  | RTS 19/ I | Indiv | 0.35813 | 3.58 |  | Práce |  |  |  | POL1_1
109 | 612421331R00 | Oprava vápen.omítek stěn do 30 % pl. - štukových | m2 | 30.825 | 163 | 5024.48 |  | 0 |  | 0 | 15 | 5778.152 | 0.01574 | 0.49 | 0 | 0 |  | RTS 19/ I | Indiv | 0.33481 | 10.32 |  | Práce |  |  |  | POL1_1
|  | 102 : (1,35+2,0)*2*2,75-0,9*2,0*2 |  | 14.82 | [22 empty] | VV | 0
|  | 114 : 5,0*3,2 |  | 16 | [22 empty] | VV | 0
110 | 612434133RT1 | Omítkový sanač.systém vnitřní,3vrst. | m2 | 36.2775 | 839 | 30436.82 |  | 0 |  | 0 | 15 | 35002.343 | 0.07455 | 2.7 | 0 | 0 |  | RTS 19/ I | Indiv | 0.73244 | 26.57 |  | Práce |  |  |  | POL1_1
|  | Začátek provozního součtu | [24 empty] | VV
|  | 103 : (7,05-0,8+2,1+2,3*2+0,5*2-0,8*2+0,5+0,7+0,5)*1,0 |  | 14.05 | [22 empty] | VV | 2
|  | 106 : (3,9+0,4+0,7*2+0,25+1,05)*1,0 |  | 7 | [22 empty] | VV | 2
|  | 107 : 2,4*1,0 |  | 2.4 | [22 empty] | VV | 2
|  | 108 : 1,75*1,0 |  | 1.75 | [22 empty] | VV | 2
|  | 109 : (2,05+2,5-1,0+0,3*2)*1,0 |  | 4.15 | [22 empty] | VV | 2
|  | 110 : 1,75*1,0 |  | 1.75 | [22 empty] | VV | 2
|  | 111 : 1,75*1,0 |  | 1.75 | [22 empty] | VV | 2
|  | 112 : 1,7*1,0 |  | 1.7 | [22 empty] | VV | 2
|  | Konec provozního součtu | [24 empty] | VV
|  | 34,55*1,05 |  | 36.28 | [22 empty] | VV | 0
111 | 622300152R00 | Montáž dilatační lišty | m | 36.2775 | 63 | 2285.48 |  | 0 |  | 0 | 15 | 2628.302 | 0 | 0 | 0 | 0 |  | RTS 19/ I | Indiv | 0.16 | 5.8 |  | Práce |  |  |  | POL1_1
|  | difúzní lišta : | [24 empty] | VV | 0
|  | Začátek provozního součtu | [24 empty] | VV
|  | 103 : (7,05-0,8+2,1+2,3*2+0,5*2-0,8*2+0,5+0,7+0,5)*1,0 |  | 14.05 | [22 empty] | VV | 2
|  | 106 : (3,9+0,4+0,7*2+0,25+1,05)*1,0 |  | 7 | [22 empty] | VV | 2
|  | 107 : 2,4*1,0 |  | 2.4 | [22 empty] | VV | 2
|  | 108 : 1,75*1,0 |  | 1.75 | [22 empty] | VV | 2
|  | 109 : (2,05+2,5-1,0+0,3*2)*1,0 |  | 4.15 | [22 empty] | VV | 2
|  | 110 : 1,75*1,0 |  | 1.75 | [22 empty] | VV | 2
|  | 111 : 1,75*1,0 |  | 1.75 | [22 empty] | VV | 2
|  | 112 : 1,7*1,0 |  | 1.7 | [22 empty] | VV | 2
|  | Konec provozního součtu | [24 empty] | VV
|  | 34,55*1,05 |  | 36.28 | [22 empty] | VV | 0
112 | 283 | plastová difúzní lišta odvětrávací 40x14x2500 mm | ks | 15.893 | 31 | 492.68 |  | 0 |  | 0 | 15 | 566.582 | 0.002 | 0.03 | 0 | 0 |  | Vlastní | Indiv | 0 | 0 |  | Specifikace |  |  |  | POL3_
|  | Začátek provozního součtu | [24 empty] | VV
|  | 103 : (7,05-0,8+2,1+2,3*2+0,5*2-0,8*2+0,5+0,7+0,5) |  | 14.05 | [22 empty] | VV | 2
|  | 106 : (3,9+0,4+0,7*2+0,25+1,05) |  | 7 | [22 empty] | VV | 2
|  | 107 : 2,4 |  | 2.4 | [22 empty] | VV | 2
|  | 108 : 1,75 |  | 1.75 | [22 empty] | VV | 2
|  | 109 : (2,05+2,5-1,0+0,3*2) |  | 4.15 | [22 empty] | VV | 2
|  | 110 : 1,75 |  | 1.75 | [22 empty] | VV | 2
|  | 111 : 1,75 |  | 1.75 | [22 empty] | VV | 2
|  | 112 : 1,7 |  | 1.7 | [22 empty] | VV | 2
|  | Konec provozního součtu | [24 empty] | VV
|  | 34,55*1,15/2,5 |  | 15.89 | [22 empty] | VV | 0
Díl: | 62 | Úpravy povrchů vnější |  |  |  | 31867.45 |  | 0 |  | 0 |  | 36647.5675 |  | 0.74 |  | 0 |  |  |  |  | 47.44 | [5 empty] | DIL
113 | 602011102R00 | Postřik cementový, ručně | m2 | 33.5921 | 54 | 1813.97 |  | 0 |  | 0 | 15 | 2086.0655 | 0.005 | 0.17 | 0 | 0 |  | RTS 19/ I | Indiv | 0.096 | 3.22 |  | Práce |  |  |  | POL1_1
|  | Začátek provozního součtu | [24 empty] | VV
|  | 109 : 0,95*1,55 |  | 1.47 | [22 empty] | VV | 2
|  | 206 : 0,4*(0,9*2+1,45*4) |  | 3.04 | [22 empty] | VV | 2
|  | s11 : | [24 empty] | VV | 2
|  | ulice : (7,75+0,4*2)*1,5-(2,0+3,75)*0,9+0,25*(2,0+3,75+0,9*4) |  | 9.99 | [22 empty] | VV | 2
|  | dvůr : 4,3*1,9+(4,15+0,4)*2,75-2,2*2,2+0,25*2,2*3 |  | 17.49 | [22 empty] | VV | 2
|  | Konec provozního součtu | [24 empty] | VV
|  | 31,9925*1,05 |  | 33.59 | [22 empty] | VV | 0
114 | 602011119R00 | Omítka jádrová tepelněizolační, ručně | m2 | 33.5921 | 332 | 11152.58 |  | 0 |  | 0 | 15 | 12825.467 | 0.00956 | 0.32 | 0 | 0 |  | RTS 19/ I | Indiv | 0.42 | 14.11 |  | Práce |  |  |  | POL1_1
115 | 602011172R00 | Štuk vnější tl. 3 mm, ručně | m2 | 39.8921 | 133 | 5305.65 |  | 0 |  | 0 | 15 | 6101.4975 | 0.00452 | 0.18 | 0 | 0 |  | RTS 19/ I | Indiv | 0.285 | 11.37 |  | Práce |  |  |  | POL1_1
|  | Začátek provozního součtu | [24 empty] | VV
|  | 109 : 0,95*1,55 |  | 1.47 | [22 empty] | VV | 2
|  | 206 : 0,4*(0,9*2+1,45*4) |  | 3.04 | [22 empty] | VV | 2
|  | s10 : 2*4,0*1,5/2 |  | 6 | [22 empty] | VV | 2
[27 empty] | VV | 2
|  | s11 : | [24 empty] | VV | 2
|  | ulice : (7,75+0,4*2)*1,5-(2,0+3,75)*0,9+0,25*(2,0+3,75+0,9*4) |  | 9.99 | [22 empty] | VV | 2
|  | dvůr : 4,3*1,9+(4,15+0,4)*2,75-2,2*2,2+0,25*2,2*3 |  | 17.49 | [22 empty] | VV | 2
|  | Konec provozního součtu | [24 empty] | VV
|  | 37,9925*1,05 |  | 39.89 | [22 empty] | VV | 0
116 | 602015191R00 | Podkladní nátěr stěn pod tenkovrstvé omítky | m2 | 39.8921 | 30 | 1196.76 |  | 0 |  | 0 | 15 | 1376.274 | 0.00019 | 0.01 | 0 | 0 |  | RTS 19/ I | Indiv | 0.052 | 2.07 |  | Práce |  |  |  | POL1_1
117 | 620991002R00 | Začišťovací okenní lišta pro vnějš.omítku tl. 9 mm | m | 23.55 | 36 | 847.8 |  | 0 |  | 0 | 15 | 974.97 | 0.00015 | 0 | 0 | 0 |  | RTS 19/ I | Indiv | 0.05 | 1.18 |  | Práce |  |  |  | POL1_1
|  | 206 : (0,9*2+1,45*4) |  | 7.6 | [22 empty] | VV | 0
|  | 306 : (2,0+3,75+0,9*4+2,2*3) |  | 15.95 | [22 empty] | VV | 0
118 | 620991121R00 | Zakrývání výplní vnějších otvorů z lešení | m2 | 51.6125 | 40 | 2064.5 |  | 0 |  | 0 | 15 | 2374.175 | 4e-05 | 0 | 0 | 0 |  | RTS 19/ I | Indiv | 0.078 | 4.03 |  | Práce |  |  |  | POL1_1
|  | 1.np : 0,9*1,45*5+1,25*2,25+1,0*2,2+1,0*2,15+2,2*2,5 |  | 19.19 | [22 empty] | VV | 0
|  | 2.np : 1,1*1,8*10+0,9*1,45*2 |  | 22.41 | [22 empty] | VV | 0
|  | 3.np : 2,0*0,9+3,75*0,9+2,2*2,2 |  | 10.02 | [22 empty] | VV | 0
119 | 622471317RS7 | Nátěr nebo nástřik stěn vnějších, složitost 1 - 2, hmota silikátová barevná skupina I | m2 | 39.8921 | 204 | 8137.99 |  | 0 |  | 0 | 15 | 9358.6885 | 0.00063 | 0.03 | 0 | 0 |  | RTS 19/ I | Indiv | 0.23 | 9.18 |  | Práce |  |  |  | POL1_1
120 | 622481211RU1 | Montáž výztužné sítě(perlinky)do stěrky-vněj.stěny, včetně výztužné sítě a stěrkového tmelu | m2 | 6.3 | 214 | 1348.2 |  | 0 |  | 0 | 15 | 1550.43 | 0.00491 | 0.03 | 0 | 0 |  | RTS 19/ I | Indiv | 0.362 | 2.28 |  | Práce |  |  |  | POL1_1
|  | s10 : 2*4,0*1,5/2*1,05 |  | 6.3 | [22 empty] | VV | 0
Díl: | 63 | Podlahy a podlahové konstrukce |  |  |  | 92713.67 |  | 0 |  | 0 |  | 106620.7205 |  | 57.92 |  | 0 |  |  |  |  | 89.26 | [5 empty] | DIL
121 | 631312711R00 | Mazanina betonová tl. 5 - 8 cm C 25/30 | m3 | 13.6004 | 3132 | 42596.45 |  | 0 |  | 0 | 15 | 48985.9175 | 2.525 | 34.34 | 0 | 0 |  | RTS 19/ I | Indiv | 3.213 | 43.7 |  | Práce |  |  |  | POL1_0
|  | Začátek provozního součtu | [24 empty] | VV
|  | s1 : | [24 empty] | VV | 2
|  | 103 : 21,88-(3,25*1,1+1,35*2,3) |  | 15.2 | [22 empty] | VV | 2
|  | 106 : 7,07 |  | 7.07 | [22 empty] | VV | 2
|  | 107 : 3,44 |  | 3.44 | [22 empty] | VV | 2
|  | 108 : 2,39 |  | 2.39 | [22 empty] | VV | 2
|  | 109 : 5,54 |  | 5.54 | [22 empty] | VV | 2
|  | 110 : 3,68 |  | 3.68 | [22 empty] | VV | 2
|  | 111 : 3,68 |  | 3.68 | [22 empty] | VV | 2
|  | 112 : 3,57 |  | 3.57 | [22 empty] | VV | 2
[27 empty] | VV | 2
|  | s4 : | [24 empty] | VV | 2
|  | 207 : 2,17 |  | 2.17 | [22 empty] | VV | 2
|  | 208 : 1,65 |  | 1.65 | [22 empty] | VV | 2
|  | 209 : 1,35 |  | 1.35 | [22 empty] | VV | 2
|  | 210 : 1,65 |  | 1.65 | [22 empty] | VV | 2
|  | 211 : 1,35 |  | 1.35 | [22 empty] | VV | 2
|  | 212 : 13,51 |  | 13.51 | [22 empty] | VV | 2
|  | s5 : | [24 empty] | VV | 2
|  | 205 : 3,15*4,0+0,2*1,0 |  | 12.8 | [22 empty] | VV | 2
|  | 206 : 3,5*3,9 |  | 13.65 | [22 empty] | VV | 2
|  | s6 : | [24 empty] | VV | 2
|  | 304 : 6,75 |  | 6.75 | [22 empty] | VV | 2
|  | 305 : 10,6 |  | 10.6 | [22 empty] | VV | 2
|  | 307 : 13,62 |  | 13.62 | [22 empty] | VV | 2
|  | 308 : 1,68 |  | 1.68 | [22 empty] | VV | 2
|  | 309 : 1,28 |  | 1.28 | [22 empty] | VV | 2
|  | 310 : 1,8 |  | 1.8 | [22 empty] | VV | 2
|  | 311 : 1,4 |  | 1.4 | [22 empty] | VV | 2
|  | s7 : | [24 empty] | VV | 2
|  | 301 : 19,61 |  | 19.61 | [22 empty] | VV | 2
|  | 302 : 21,06 |  | 21.06 | [22 empty] | VV | 2
|  | 303 : 6,16 |  | 6.16 | [22 empty] | VV | 2
|  | 306 : 39,22 |  | 39.22 | [22 empty] | VV | 2
|  | Konec provozního součtu | [24 empty] | VV
|  | 215,88*0,06*1,05 |  | 13.6 | [22 empty] | VV | 0
122 | 631313711R00 | Mazanina betonová tl. 8 - 12 cm C 25/30 | m3 | 0.3205 | 2912 | 933.3 |  | 0 |  | 0 | 15 | 1073.295 | 2.525 | 0.81 | 0 | 0 |  | RTS 19/ I | Indiv | 2.58 | 0.83 |  | Práce |  |  |  | POL1_1
|  | s3 : 1,65*1,85*0,10*1,05 |  | 0.32 | [22 empty] | VV | 0
123 | 631315611R00 | Mazanina betonová tl. 12 - 24 cm C 16/20 XC2 | m3 | 7.0198 | 2669 | 18735.85 |  | 0 |  | 0 | 15 | 21546.2275 | 2.525 | 17.72 | 0 | 0 |  | RTS 19/ I | Indiv | 2.317 | 16.26 |  | Práce |  |  |  | POL1_1
|  | Začátek provozního součtu | [24 empty] | VV
|  | s1 : | [24 empty] | VV | 2
|  | 103 : 21,88-(3,25*1,1+1,35*2,3) |  | 15.2 | [22 empty] | VV | 2
|  | 106 : 7,07 |  | 7.07 | [22 empty] | VV | 2
|  | 107 : 3,44 |  | 3.44 | [22 empty] | VV | 2
|  | 108 : 2,39 |  | 2.39 | [22 empty] | VV | 2
|  | 109 : 5,54 |  | 5.54 | [22 empty] | VV | 2
|  | 110 : 3,68 |  | 3.68 | [22 empty] | VV | 2
|  | 111 : 3,68 |  | 3.68 | [22 empty] | VV | 2
|  | 112 : 3,57 |  | 3.57 | [22 empty] | VV | 2
|  | Konec provozního součtu | [24 empty] | VV
|  | 44,57*1,05*0,15 |  | 7.02 | [22 empty] | VV | 0
124 | 631319171R00 | Příplatek za stržení povrchu mazaniny tl. 8 cm | m3 | 13.6004 | 324 | 4406.53 |  | 0 |  | 0 | 15 | 5067.5095 | 0 | 0 | 0 | 0 |  | RTS 19/ I | Indiv | 0.82 | 11.15 |  | Práce |  |  |  | POL1_1
|  | 13,6004 |  | 13.6 | [22 empty] | VV | 0
125 | 631319173R00 | Příplatek za stržení povrchu mazaniny tl. 12 cm | m3 | 0.3205 | 162 | 51.92 |  | 0 |  | 0 | 15 | 59.708 | 0 | 0 | 0 | 0 |  | RTS 19/ I | Indiv | 0.41 | 0.13 |  | Práce |  |  |  | POL1_1
|  | 0,3205 |  | 0.32 | [22 empty] | VV | 0
126 | 631319175R00 | Příplatek za stržení povrchu mazaniny tl. 24 cm | m3 | 7.0198 | 81 | 568.6 |  | 0 |  | 0 | 15 | 653.89 | 0 | 0 | 0 | 0 |  | RTS 19/ I | Indiv | 0.205 | 1.44 |  | Práce |  |  |  | POL1_1
|  | 7,0198 |  | 7.02 | [22 empty] | VV | 0
127 | 631361921RT3 | Výztuž mazanin svařovanou sítí, průměr drátu 5,0, oka 150/150 mm KD37 | t | 0.544 | 30000 | 16320 |  | 0 |  | 0 | 15 | 18768 | 1.0662 | 0.58 | 0 | 0 |  | RTS 19/ I | Indiv | 15.231 | 8.29 |  | Práce |  |  |  | POL1_0
|  | C25/30 tl. 60 mm : 215,88*2,1*1,2/1000 |  | 0.54 | [22 empty] | VV | 0
128 | 631361921RT5 | Výztuž mazanin svařovanou sítí, průměr drátu 6,0, oka 150/150 mm KH20 | t | 0.1776 | 30000 | 5328 |  | 0 |  | 0 | 15 | 6127.2 | 1.0662 | 0.19 | 0 | 0 |  | RTS 19/ I | Indiv | 15.231 | 2.71 |  | Práce |  |  |  | POL1_1
|  | C 16/20XC2 tl. 150 mm : 44,57*1,05*3,3/1000*1,15 |  | 0.18 | [22 empty] | VV | 0
129 | 631361921RT8 | Výztuž mazanin svařovanou sítí, průměr drátu 8,0, oka 100/100 mm KY81 | t | 0.0295 | 30000 | 885 |  | 0 |  | 0 | 15 | 1017.75 | 1.0662 | 0.03 | 0 | 0 |  | RTS 19/ I | Indiv | 15.231 | 0.45 |  | Práce |  |  |  | POL1_0
|  | s3 : 1,65*1,85*8,0*1,15/1000*1,05 |  | 0.03 | [22 empty] | VV | 0
130 | 631571010R00 | Zřízení násypu, podlahy nebo střechy, bez dodávky | m3 | 2.3399 | 599 | 1401.6 |  | 0 |  | 0 | 15 | 1611.84 | 0 | 0 | 0 | 0 |  | RTS 19/ I | Indiv | 1.836 | 4.3 |  | Práce |  |  |  | POL1_1
|  | Začátek provozního součtu | [24 empty] | VV
|  | s1 : | [24 empty] | VV | 2
|  | 103 : 21,88-(3,25*1,1+1,35*2,3) |  | 15.2 | [22 empty] | VV | 2
|  | 106 : 7,07 |  | 7.07 | [22 empty] | VV | 2
|  | 107 : 3,44 |  | 3.44 | [22 empty] | VV | 2
|  | 108 : 2,39 |  | 2.39 | [22 empty] | VV | 2
|  | 109 : 5,54 |  | 5.54 | [22 empty] | VV | 2
|  | 110 : 3,68 |  | 3.68 | [22 empty] | VV | 2
|  | 111 : 3,68 |  | 3.68 | [22 empty] | VV | 2
|  | 112 : 3,57 |  | 3.57 | [22 empty] | VV | 2
|  | Konec provozního součtu | [24 empty] | VV
|  | 44,57*1,05*0,05 |  | 2.34 | [22 empty] | VV | 0
131 | 583418035 | Kamenivo drcené frakce 16/32 C | t | 4.2469 | 350 | 1486.42 |  | 0 |  | 0 | 15 | 1709.383 | 1 | 4.25 | 0 | 0 | SPCM | RTS 19/ I | Indiv | 0 | 0 |  | Specifikace |  |  |  | POL3_1
|  | s1 : 2,3399*1,65*1,10 |  | 4.25 | [22 empty] | VV | 0
Díl: | 64 | Výplně otvorů |  |  |  | 43699.75 |  | 0 |  | 0 |  | 50254.7125 |  | 0.88 |  | 0 |  |  |  |  | 53.43 | [5 empty] | DIL
132 | 642942111R00 | Osazení zárubní dveřních ocelových, pl. do 2,5 m2 | kus | 27 | 747 | 20169 |  | 0 |  | 0 | 15 | 23194.35 | 0.01897 | 0.51 | 0 | 0 |  | RTS 19/ I | Indiv | 1.86 | 50.22 |  | Práce |  |  |  | POL1_1
|  | t9 : 10 |  | 10 | [22 empty] | VV | 0
|  | t10 : 3 |  | 3 | [22 empty] | VV | 0
|  | t11 : 3 |  | 3 | [22 empty] | VV | 0
|  | t12 : 1 |  | 1 | [22 empty] | VV | 0
|  | t13 : 4 |  | 4 | [22 empty] | VV | 0
|  | t14 : 1 |  | 1 | [22 empty] | VV | 0
|  | t15 : 1 |  | 1 | [22 empty] | VV | 0
|  | t16 : 1 |  | 1 | [22 empty] | VV | 0
|  | t17 : 2 |  | 2 | [22 empty] | VV | 0
|  | t19 : 1 |  | 1 | [22 empty] | VV | 0
133 | 648991113RT3 | Osazení parapet.desek plast. a lamin. š.nad 20cm, včetně dodávky plastové parapetní desky š. 300 mm | m | 7.55 | 345 | 2604.75 |  | 0 |  | 0 | 15 | 2995.4625 | 0.00616 | 0.05 | 0 | 0 |  | RTS 19/ I | Indiv | 0.425 | 3.21 |  | Práce |  |  |  | POL1_1
|  | t3 : 0,9*2 |  | 1.8 | [22 empty] | VV | 0
|  | t5 : 3,75 |  | 3.75 | [22 empty] | VV | 0
|  | t6 : 2,0 |  | 2 | [22 empty] | VV | 0
134 | 55330317 | Zárubeň ocelová H 110 700x1970x110 L | kus | 5 | 708 | 3540 |  | 0 |  | 0 | 15 | 4071 | 0.01158 | 0.06 | 0 | 0 | SPCM | RTS 19/ I | Indiv | 0 | 0 |  | Specifikace |  |  |  | POL3_0
|  | t9 : 5 |  | 5 | [22 empty] | VV | 0
135 | 55330318 | Zárubeň ocelová H 110 700x1970x110 P | kus | 6 | 708 | 4248 |  | 0 |  | 0 | 15 | 4885.2 | 0.01158 | 0.07 | 0 | 0 | SPCM | RTS 19/ I | Indiv | 0 | 0 |  | Specifikace |  |  |  | POL3_0
|  | t9 : 5 |  | 5 | [22 empty] | VV | 0
|  | t15 : 1 |  | 1 | [22 empty] | VV | 0
136 | 55330319 | Zárubeň ocelová H 110 800x1970x110 L | kus | 5 | 708 | 3540 |  | 0 |  | 0 | 15 | 4071 | 0.01186 | 0.06 | 0 | 0 | SPCM | RTS 19/ I | Indiv | 0 | 0 |  | Specifikace |  |  |  | POL3_0
|  | t10 : 3 |  | 3 | [22 empty] | VV | 0
|  | t12 : 1 |  | 1 | [22 empty] | VV | 0
|  | t13 : 1 |  | 1 | [22 empty] | VV | 0
137 | 55330320 | Zárubeň ocelová H 110 800x1970x110 P | kus | 6 | 708 | 4248 |  | 0 |  | 0 | 15 | 4885.2 | 0.01186 | 0.07 | 0 | 0 | SPCM | RTS 19/ I | Indiv | 0 | 0 |  | Specifikace |  |  |  | POL3_0
|  | t11 : 3 |  | 3 | [22 empty] | VV | 0
|  | t13 : 3 |  | 3 | [22 empty] | VV | 0
138 | 55330321 | Zárubeň ocelová H 110 900x1970x110 L | kus | 3 | 750 | 2250 |  | 0 |  | 0 | 15 | 2587.5 | 0.01214 | 0.04 | 0 | 0 | SPCM | RTS 19/ I | Indiv | 0 | 0 |  | Specifikace |  |  |  | POL3_0
|  | t16 : 1 |  | 1 | [22 empty] | VV | 0
|  | t17 : 2 |  | 2 | [22 empty] | VV | 0
139 | 55330325 | Zárubeň ocelová H 110 1250x1970x110 | kus | 1 | 1250 | 1250 |  | 0 |  | 0 | 15 | 1437.5 | 0.01434 | 0.01 | 0 | 0 | SPCM | RTS 19/ I | Indiv | 0 | 0 |  | Specifikace |  |  |  | POL3_1
|  | t14 : 1 |  | 1 | [22 empty] | VV | 0
140 | 5533300136 | Zárubeň ocelová ZHtm 110/1970/900 L, P, EI, EW 30 | kus | 1 | 1850 | 1850 |  | 0 |  | 0 | 15 | 2127.5 | 0.0113 | 0.01 | 0 | 0 | SPCM | RTS 19/ I | Indiv | 0 | 0 |  | Specifikace |  |  |  | POL3_1
|  | t19 : 1 |  | 1 | [22 empty] | VV | 0
Díl: | 89 | Ostatní konstrukce na trubním vedení |  |  |  | 14326.94 |  | 0 |  | 0 |  | 16475.981 |  | 11.83 |  | 0 |  |  |  |  | 21.36 | [5 empty] | DIL
141 | 175101101R00 | Obsyp potrubí bez prohození sypaniny | m3 | 6.4125 | 488 | 3129.3 |  | 0 |  | 0 | 15 | 3598.695 | 0 | 0 | 0 | 0 |  | RTS 19/ I | Indiv | 1.587 | 10.18 |  | Práce |  |  |  | POL1_1
|  | (10,15+7,75*2)*0,5*0,5 |  | 6.41 | [22 empty] | VV | 0
142 | 212753114R00 | Montáž ohebné dren. trubky do rýhy DN 100,bez lože | m | 25.65 | 17 | 436.05 |  | 0 |  | 0 | 15 | 501.4575 | 0 | 0 | 0 | 0 |  | Vlastní | Indiv | 0.055 | 1.41 |  | Práce |  |  |  | POL1_1
|  | 10,15+7,75*2 |  | 25.65 | [22 empty] | VV | 0
143 | 212971110R00 | Opláštění trativodů z geotext., do sklonu 1:2,5 | m2 | 51.3 | 29 | 1487.7 |  | 0 |  | 0 | 15 | 1710.855 | 0.00018 | 0.01 | 0 | 0 |  | RTS 19/ I | Indiv | 0.075 | 3.85 |  | Práce |  |  |  | POL1_1
|  | (10,15+7,75*2)*2,0 |  | 51.3 | [22 empty] | VV | 0
144 | 953946111R00 | Osazení ventilačních mřížek | kus | 4 | 107 | 428 |  | 0 |  | 0 | 15 | 492.2 | 4e-05 | 0 | 0 | 0 |  | RTS 19/ I | Indiv | 0.25 | 1 |  | Práce |  |  |  | POL1_1
|  | nasávací otvory odvětrání podlahy 1.np : 2 |  | 2 | [22 empty] | VV | 0
|  | výfuky odvětrání podlahy 1.np : 2 |  | 2 | [22 empty] | VV | 0
145 | 959791113T00 | Odvětrávací trouby z PVC, js 100 mm | m | 10 | 250 | 2500 |  | 0 |  | 0 | 15 | 2875 | 0.015 | 0.15 | 0 | 0 |  | Vlastní | Indiv | 0.492 | 4.92 |  | Práce |  |  |  | POL1_1
|  | nasávání do odvětrání podlahy 1.np : 2*2,0 |  | 4 | [22 empty] | VV | 0
|  | výfuky od odvětrání podlahy 1.np : 2*3,0 |  | 6 | [22 empty] | VV | 0
146 | 28349062 | Mřížka větrací PS kulatá 140/110 mm se síťkou bílá | kus | 4 | 32 | 128 |  | 0 |  | 0 | 15 | 147.2 | 3e-05 | 0 | 0 | 0 | SPCM | RTS 19/ I | Indiv | 0 | 0 |  | Specifikace |  |  |  | POL3_1
147 | 583418036 | Kamenivo drcené frakce 16/32 D | t | 11.6387 | 350 | 4073.55 |  | 0 |  | 0 | 15 | 4684.5825 | 1 | 11.64 | 0 | 0 | SPCM | RTS 19/ I | Indiv | 0 | 0 |  | Specifikace |  |  |  | POL3_0
|  | 6,4125*1,65*1,1 |  | 11.64 | [22 empty] | VV | 0
148 | 69366199 | geotextilie PP; funkce separační, ochranná, výztužná, filtrační; plošná hmotnost 500 g/m2; zpevněná oboustranně | m2 | 56.43 | 38 | 2144.34 |  | 0 |  | 0 | 15 | 2465.991 | 0.0005 | 0.03 | 0 | 0 | SPCM | RTS 19/ I | Indiv | 0 | 0 |  | Specifikace |  |  |  | POL3_1
|  | 51,3*1,1 |  | 56.43 | [22 empty] | VV | 0
Díl: | 94 | Lešení a stavební výtahy |  |  |  | 94962.65 |  | 0 |  | 0 |  | 109207.0475 |  | 6.03 |  | 0 |  |  |  |  | 148.28 | [5 empty] | DIL
149 | 941941031R00 | Montáž lešení leh.řad.s podlahami,š.do 1 m, H 10 m | m2 | 255.4 | 53 | 13536.2 |  | 0 |  | 0 | 15 | 15566.63 | 0.01838 | 4.69 | 0 | 0 |  | RTS 19/ I | Indiv | 0.13 | 33.2 |  | Práce |  |  |  | POL1_1
|  | ulice : (9,4+1,5+20,25)*7,0 |  | 218.05 | [22 empty] | VV | 0
|  | dvůr : 4,15*9,0 |  | 37.35 | [22 empty] | VV | 0
150 | 941941191R00 | Příplatek za každý měsíc použití lešení k pol.1031 | m2 | 766.2 | 25 | 19155 |  | 0 |  | 0 | 15 | 22028.25 | 0.00085 | 0.65 | 0 | 0 |  | RTS 19/ I | Indiv | 0.006 | 4.6 |  | Práce |  |  |  | POL1_1
|  | 255,4000*3 |  | 766.2 | [22 empty] | VV | 0
151 | 941941831R00 | Demontáž lešení leh.řad.s podlahami,š.1 m, H 10 m | m2 | 255.4 | 35 | 8939 |  | 0 |  | 0 | 15 | 10279.85 | 0 | 0 | 0 | 0 |  | RTS 19/ I | Indiv | 0.112 | 28.6 |  | Práce |  |  |  | POL1_1
152 | 941955001R00 | Lešení lehké pomocné, výška podlahy do 1,2 m | m2 | 380.7072 | 93 | 35405.77 |  | 0 |  | 0 | 15 | 40716.6355 | 0.00121 | 0.46 | 0 | 0 |  | RTS 19/ I | Indiv | 0.177 | 67.39 |  | Práce |  |  |  | POL1_1
|  | pro omítky : | [24 empty] | VV | 0
|  | nové omítky : 1007,6451/2,8 |  | 359.87 | [22 empty] | VV | 0
|  | opravy omítek : 9,825+30,825/2,8 |  | 20.83 | [22 empty] | VV | 0
153 | 944944011R00 | Montáž ochranné sítě z umělých vláken | m2 | 255.4 | 12 | 3064.8 |  | 0 |  | 0 | 15 | 3524.52 | 0 | 0 | 0 | 0 |  | RTS 19/ I | Indiv | 0.0303 | 7.74 |  | Práce |  |  |  | POL1_1
154 | 944944031R00 | Příplatek za každý měsíc použití sítí k pol. 4011 | m2 | 766.2 | 7 | 5363.4 |  | 0 |  | 0 | 15 | 6167.91 | 5e-05 | 0.04 | 0 | 0 |  | RTS 19/ I | Indiv | 0 | 0 |  | Práce |  |  |  | POL1_1
|  | 255,4000*3 |  | 766.2 | [22 empty] | VV | 0
155 | 944944081R00 | Demontáž ochranné sítě z umělých vláken | m2 | 255.4 | 7 | 1787.8 |  | 0 |  | 0 | 15 | 2055.97 | 0 | 0 | 0 | 0 |  | RTS 19/ I | Indiv | 0.018 | 4.6 |  | Práce |  |  |  | POL1_1
156 | 944945012R00 | Montáž záchytné stříšky H 4,5 m, šířky do 2 m | m | 6 | 126 | 756 |  | 0 |  | 0 | 15 | 869.4 | 0.02279 | 0.14 | 0 | 0 |  | RTS 19/ I | Indiv | 0.203 | 1.22 |  | Práce |  |  |  | POL1_1
|  | 3,0*2 |  | 6 | [22 empty] | VV | 0
157 | 944945192R00 | Příplatek za každý měsíc použ.stříšky, k pol. 5012 | m | 18 | 28 | 504 |  | 0 |  | 0 | 15 | 579.6 | 0.00176 | 0.03 | 0 | 0 |  | RTS 19/ I | Indiv | 0.008 | 0.14 |  | Práce |  |  |  | POL1_1
|  | 6,0*3 |  | 18 | [22 empty] | VV | 0
158 | 944945812R00 | Demontáž záchytné stříšky H 4,5 m, šířky do 2 m | m | 6 | 45 | 270 |  | 0 |  | 0 | 15 | 310.5 | 0 | 0 | 0 | 0 |  | RTS 19/ I | Indiv | 0.131 | 0.79 |  | Práce |  |  |  | POL1_1
159 | 709213381 | Síťovina ochranná PK 75 3,07 x 50 m | m2 | 280.94 | 22 | 6180.68 |  | 0 |  | 0 | 15 | 7107.782 | 8e-05 | 0.02 | 0 | 0 | SPCM | RTS 19/ I | Indiv | 0 | 0 |  | Specifikace |  |  |  | POL3_0
|  | 255,4000*1,1 |  | 280.94 | [22 empty] | VV | 0
Díl: | 95 | Dokončovací konstrukce na pozemních stavbách |  |  |  | 57348.02 |  | 0 |  | 0 |  | 65950.223 |  | 0.38 |  | 0 |  |  |  |  | 146.81 | [5 empty] | DIL
160 | 952901111R00 | Vyčištění budov o výšce podlaží do 4 m | m2 | 429.576 | 99 | 42528.02 |  | 0 |  | 0 | 15 | 48907.223 | 4e-05 | 0.02 | 0 | 0 |  | RTS 19/ I | Indiv | 0.308 | 132.31 |  | Práce |  |  |  | POL1_1
|  | Začátek provozního součtu | [24 empty] | VV
|  | 101 : 41,91 |  | 41.91 | [22 empty] | VV | 2
|  | 102 : 2,54 |  | 2.54 | [22 empty] | VV | 2
|  | 103 : 21,88 |  | 21.88 | [22 empty] | VV | 2
|  | 104 : 12,92 |  | 12.92 | [22 empty] | VV | 2
|  | 105 : 14,05 |  | 14.05 | [22 empty] | VV | 2
|  | 106 : 7,07 |  | 7.07 | [22 empty] | VV | 2
|  | 107 : 3,44 |  | 3.44 | [22 empty] | VV | 2
|  | 108 : 2,39 |  | 2.39 | [22 empty] | VV | 2
|  | 109 : 5,54 |  | 5.54 | [22 empty] | VV | 2
|  | 110 : 3,68 |  | 3.68 | [22 empty] | VV | 2
|  | 111 : 3,68 |  | 3.68 | [22 empty] | VV | 2
|  | 112 : 3,57 |  | 3.57 | [22 empty] | VV | 2
|  | 113 : 3,05 |  | 3.05 | [22 empty] | VV | 2
|  | 114 : 6,55 |  | 6.55 | [22 empty] | VV | 2
[27 empty] | VV | 2
|  | 201 : 14,51 |  | 14.51 | [22 empty] | VV | 2
|  | 202 : 30,3 |  | 30.3 | [22 empty] | VV | 2
|  | 203 : 17,4 |  | 17.4 | [22 empty] | VV | 2
|  | 204 : 21,05 |  | 21.05 | [22 empty] | VV | 2
|  | 205 : 12,8 |  | 12.8 | [22 empty] | VV | 2
|  | 206 : 13,55 |  | 13.55 | [22 empty] | VV | 2
|  | 207 : 2,17 |  | 2.17 | [22 empty] | VV | 2
|  | 208 : 1,65 |  | 1.65 | [22 empty] | VV | 2
|  | 209 : 1,35 |  | 1.35 | [22 empty] | VV | 2
|  | 210 : 1,65 |  | 1.65 | [22 empty] | VV | 2
|  | 211 : 1,35 |  | 1.35 | [22 empty] | VV | 2
|  | 212 : 13,51 |  | 13.51 | [22 empty] | VV | 2
|  | 213 : 3,05 |  | 3.05 | [22 empty] | VV | 2
|  | 214 : 6,96 |  | 6.96 | [22 empty] | VV | 2
[27 empty] | VV | 2
|  | 301 : 19,61 |  | 19.61 | [22 empty] | VV | 2
|  | 302 : 21,06 |  | 21.06 | [22 empty] | VV | 2
|  | 303 : 6,16 |  | 6.16 | [22 empty] | VV | 2
|  | 304 : 6,75 |  | 6.75 | [22 empty] | VV | 2
|  | 305 : 11,05 |  | 11.05 | [22 empty] | VV | 2
|  | 306 : 39,22 |  | 39.22 | [22 empty] | VV | 2
|  | 307 : 13,62 |  | 13.62 | [22 empty] | VV | 2
|  | 308 : 1,68 |  | 1.68 | [22 empty] | VV | 2
|  | 309 : 1,28 |  | 1.28 | [22 empty] | VV | 2
|  | 310 : 1,8 |  | 1.8 | [22 empty] | VV | 2
|  | 311 : 1,4 |  | 1.4 | [22 empty] | VV | 2
|  | 312 : 3,05 |  | 3.05 | [22 empty] | VV | 2
|  | 313 : 8,87 |  | 8.87 | [22 empty] | VV | 2
|  | Konec provozního součtu | [24 empty] | VV
|  | 409,12*1,05 |  | 429.58 | [22 empty] | VV | 0
161 | 953943111R00 | Osazení kovových předmětů do zdiva, 1 kg / kus | kus | 28 | 116 | 3248 |  | 0 |  | 0 | 15 | 3735.2 | 0.0117 | 0.33 | 0 | 0 |  | RTS 19/ I | Indiv | 0.29 | 8.12 |  | Práce |  |  |  | POL1_1
|  | t22 : 28 |  | 28 | [22 empty] | VV | 0
162 | 953943121R00 | Osazení kovových předmětů do betonu, 1 kg / kus | kus | 22 | 106 | 2332 |  | 0 |  | 0 | 15 | 2681.8 | 8e-05 | 0 | 0 | 0 |  | RTS 19/ I | Indiv | 0.29 | 6.38 |  | Práce |  |  |  | POL1_1
|  | kotevní šroub pozednice : 22 |  | 22 | [22 empty] | VV | 0
163 | 55302 | kotevní šroub pozednice M12, dl. 350 mm, závit 60 mm | ks | 22 | 220 | 4840 |  | 0 |  | 0 | 15 | 5566 | 0.0008 | 0.02 | 0 | 0 |  | Vlastní | Indiv | 0 | 0 |  | Specifikace |  |  |  | POL3_
164 | 55311 | ocelová podpěra schodišťového madla | ks | 22 | 200 | 4400 |  | 0 |  | 0 | 15 | 5060 | 0.0003 | 0.01 | 0 | 0 |  | Vlastní | Indiv | 0 | 0 |  | Specifikace |  |  |  | POL3_
Díl: | 959 | Protipožární opatření |  |  |  | 14550 |  | 0 |  | 0 |  | 16732.5 |  | 0.04 |  | 0 |  |  |  |  | 0 | [5 empty] | DIL
165 | 95901 | M hasící přístroj s hasící schopností dle PBŘ, - 34A | ks | 4 | 850 | 3400 |  | 0 |  | 0 | 15 | 3910 | 0 | 0 | 0 | 0 |  | Vlastní | Indiv | 0 | 0 |  | Práce |  |  |  | POL1_1
166 | 95902 | M kouřového hlásiče bateriového | ks | 5 | 400 | 2000 |  | 0 |  | 0 | 15 | 2300 | 0 | 0 | 0 | 0 |  | Vlastní | Indiv | 0 | 0 |  | Práce |  |  |  | POL1_1
167 | 44984104 | přístoj hasicí práškový; PG4LE; výtlačný prostředek dusík; náplň 4 kg; dostřik 4 m; doba činnosti min 8 s | kus | 4 | 850 | 3400 |  | 0 |  | 0 | 15 | 3910 | 0.0112 | 0.04 | 0 | 0 | SPCM | RTS 19/ I | Indiv | 0 | 0 |  | Specifikace |  |  |  | POL3_1
168 | 4498611201 | detektor hlásič kouře konvenční optický bez patice; IP 42; T 0 až 70 °C; průměr 98, výška 45 mm | kus | 5 | 1150 | 5750 |  | 0 |  | 0 | 15 | 6612.5 | 0 | 0 | 0 | 0 | SPCM | RTS 19/ I | Indiv | 0 | 0 |  | Specifikace |  |  |  | POL3_1
Díl: | 96 | Bourání konstrukcí |  |  |  | 307104.2 |  | 0 |  | 0 |  | 353169.83 |  | 0.61 |  | 215.98 |  |  |  |  | 929.61 | [5 empty] | DIL
169 | 962031113R00 | z cihel pálených plných, tloušťky 65 mm | m2 | 12.3525 | 103 | 1272.31 |  | 0 |  | 0 | 15 | 1463.1565 | 0.00067 | 0.01 | 0.184 | 2.27 |  | RTS 19/ I | Indiv | 0.227 | 2.8 |  | Práce |  |  |  | POL1_1
|  | 113-114+115 : 1,7*2,75 |  | 4.675 | [22 empty] | VV | 0
|  | 114-115 : 1,25*2,75 |  | 3.4375 | [22 empty] | VV | 0
[27 empty] | VV | 0
|  | 201-211 : 1,2*3,1-0,8*2,0 |  | 2.12 | [22 empty] | VV | 0
|  | 209-211 : 1,2*3,1-0,8*2,0 |  | 2.12 | [22 empty] | VV | 0
170 | 962031116R00 | Bourání příček z cihel pálených plných tl. 140 mm | m2 | 43.755 | 138 | 6038.19 |  | 0 |  | 0 | 15 | 6943.9185 | 0.00067 | 0.03 | 0.319 | 13.96 |  | RTS 19/ I | Indiv | 0.317 | 13.87 |  | Práce |  |  |  | POL1_1
|  | 103-116 : 1,35*2,75-0,9*2,0 |  | 1.91 | [22 empty] | VV | 0
|  | 113+114-111+112 : 2,4*2,75 |  | 6.6 | [22 empty] | VV | 0
|  | 109-110 : 2,25*2,75 |  | 6.19 | [22 empty] | VV | 0
|  | 108-109 : 2,5*2,75-0,8*2,0 |  | 5.28 | [22 empty] | VV | 0
|  | 109-116 : 1,1*2,75-0,8*2,0 |  | 1.43 | [22 empty] | VV | 0
[27 empty] | VV | 0
|  | 206-207+208 : 3,7*3,1-0,8*2,0 |  | 9.87 | [22 empty] | VV | 0
|  | 207-208 : 0,95*3,1-0,62*2,25 |  | 1.55 | [22 empty] | VV | 0
|  | 205-206 : 1,15*3,1-0,8*2,0 |  | 1.97 | [22 empty] | VV | 0
|  | 209-210 : 3,55*3,1-1,1*1,85 |  | 8.97 | [22 empty] | VV | 0
171 | 962032231R00 | Bourání zdiva z cihel pálených na MVC | m3 | 23.3757 | 680 | 15895.48 |  | 0 |  | 0 | 15 | 18279.802 | 0.00128 | 0.03 | 1.8 | 42.08 |  | RTS 19/ I | Indiv | 1.52 | 35.53 |  | Práce |  |  |  | POL1_0
|  | Začátek provozního součtu | [24 empty] | VV
|  | 106+108+109-107 : (1,1*2+1,05)*0,3*2,75 |  | 2.68 | [22 empty] | VV | 2
|  | 110+112+113-116 : 4,25*0,35*2,75+2,75*0,3*2,75 |  | 6.36 | [22 empty] | VV | 2
|  | 110-111 : 2,5*0,25*2,75 |  | 1.72 | [22 empty] | VV | 2
[27 empty] | VV | 2
|  | 204-205+206 : 3,1*0,35*3,1 |  | 3.36 | [22 empty] | VV | 2
|  | 205-206 : (1,2+0,5)*0,35*3,1 |  | 1.84 | [22 empty] | VV | 2
|  | 207-209 : 1,15*0,25*3,1-1,1*0,25*(1,85+0,55) |  | 0.23 | [22 empty] | VV | 2
|  | 208-210 : 2,6*0,6*3,1 |  | 4.84 | [22 empty] | VV | 2
|  | 206-nadpraží : 0,9*0,35*(5,6-5,05) |  | 0.17 | [22 empty] | VV | 2
[27 empty] | VV | 2
|  | štítová zeď : 9,6*0,3*0,3/Cosx(35) |  | 1.05 | [22 empty] | VV | 2
|  | Konec provozního součtu | [24 empty] | VV
|  | 22,2626*1,05 |  | 23.38 | [22 empty] | VV | 0
172 | 962032631R00 | Bourání zdiva komínového z cihel na MVC | m3 | 7.8375 | 833 | 6528.64 |  | 0 |  | 0 | 15 | 7507.936 | 0 | 0 | 1.594 | 12.49 |  | RTS 19/ I | Indiv | 2.42 | 18.97 |  | Práce |  |  |  | POL1_1
|  | 204 : 0,5*0,5*(3,1+0,55) |  | 0.91 | [22 empty] | VV | 0
|  | podkroví : 0,5*0,5*(7,3+6,8*3) |  | 6.92 | [22 empty] | VV | 0
173 | 963013530R00 | Bourání stropů s keramickou výplní | m3 | 5.6306 | 2952 | 16621.53 |  | 0 |  | 0 | 15 | 19114.7595 | 0.00266 | 0.01 | 1.7 | 9.57 |  | RTS 19/ I | Indiv | 6.882 | 38.75 |  | Práce |  |  |  | POL1_1
|  | 1.np : 5,85*3,85*0,25 |  | 5.63 | [22 empty] | VV | 0
174 | 964061321R00 | Uvolnění zhlaví trámu, zeď cihel. průřezu 0,03 m2 | kus | 252 | 383 | 96516 |  | 0 |  | 0 | 15 | 110993.4 | 0.00162 | 0.41 | 0.039 | 9.83 |  | RTS 19/ I | Indiv | 1.012 | 255.02 |  | Práce |  |  |  | POL1_1
|  | Začátek provozního součtu | [24 empty] | VV
|  | 2 ks/ 3,0 bm stropnice : 377,5007/3,0*2 |  | 251.67 | [22 empty] | VV | 2
|  | Konec provozního součtu | [24 empty] | VV
|  | 252 |  | 252 | [22 empty] | VV | 0
175 | 965031131R00 | Bourání podlah z cihel naplocho, plochy nad 1 m2 | m2 | 168.9713 | 42 | 7096.79 |  | 0 |  | 0 | 15 | 8161.3085 | 0 | 0 | 0.122 | 20.61 |  | RTS 19/ I | Indiv | 0.12 | 20.28 |  | Práce |  |  |  | POL1_1
|  | Začátek provozního součtu | [24 empty] | VV
|  | podkroví : ((19,3*2+0,5)/2+0,1*2)*((8,15+8,05)/2+0,1*2)-1,2*2,5 |  | 160.93 | [22 empty] | VV | 2
|  | Konec provozního součtu | [24 empty] | VV
|  | 160,925*1,05 |  | 168.97 | [22 empty] | VV | 0
176 | 965042141RT1 | Bourání mazanin betonových tl. 10 cm, nad 4 m2, ručně tl. mazaniny 5 - 8 cm | m3 | 3.1853 | 3060 | 9747.02 |  | 0 |  | 0 | 15 | 11209.073 | 0 | 0 | 2.2 | 7.01 |  | RTS 19/ I | Indiv | 11.05 | 35.2 |  | Práce |  |  |  | POL1_1
|  | Začátek provozního součtu | [24 empty] | VV
|  | 2.np : | [24 empty] | VV | 2
|  | 204 : 11,68 |  | 11.68 | [22 empty] | VV | 2
|  | 205 : 1,44 |  | 1.44 | [22 empty] | VV | 2
|  | 206 : 16,51 |  | 16.51 | [22 empty] | VV | 2
|  | 207 : 1,57 |  | 1.57 | [22 empty] | VV | 2
|  | 208 : 2,18 |  | 2.18 | [22 empty] | VV | 2
|  | 209 : 6,33 |  | 6.33 | [22 empty] | VV | 2
|  | 210 : 9,12 |  | 9.12 | [22 empty] | VV | 2
|  | 211 : 1,73 |  | 1.73 | [22 empty] | VV | 2
|  | Konec provozního součtu | [24 empty] | VV
|  | 50,56*0,06*1,05 |  | 3.19 | [22 empty] | VV | 0
177 | 965043441RT2 | Bourání podkladů bet., potěr tl. 15 cm, nad 4 m2, ručně mazanina tl. 15 - 20 cm s potěrem | m3 | 10.6428 | 2606 | 27735.14 |  | 0 |  | 0 | 15 | 31895.411 | 0 | 0 | 2.2 | 23.41 |  | RTS 19/ I | Indiv | 9.409 | 100.14 |  | Práce |  |  |  | POL1_1
|  | Začátek provozního součtu | [24 empty] | VV
|  | 1.np : | [24 empty] | VV | 2
|  | 106 : 12,38 |  | 12.38 | [22 empty] | VV | 2
|  | 107 : 1,04 |  | 1.04 | [22 empty] | VV | 2
|  | 108 : 2,44 |  | 2.44 | [22 empty] | VV | 2
|  | 109 : 11,4 |  | 11.4 | [22 empty] | VV | 2
|  | 110 : 6,1 |  | 6.1 | [22 empty] | VV | 2
|  | 111 : 4,28 |  | 4.28 | [22 empty] | VV | 2
|  | 112 : 0,75 |  | 0.75 | [22 empty] | VV | 2
|  | 113 : 1,93 |  | 1.93 | [22 empty] | VV | 2
|  | 114 : 0,91 |  | 0.91 | [22 empty] | VV | 2
|  | 115 : 0,93 |  | 0.93 | [22 empty] | VV | 2
|  | 116 : 8,52 |  | 8.52 | [22 empty] | VV | 2
|  | Konec provozního součtu | [24 empty] | VV
|  | 50,68*0,2*1,05 |  | 10.64 | [22 empty] | VV | 0
178 | 965048150R00 | Dočištění povrchu po vybourání dlažeb, tmel do 50% | m2 | 7.4445 | 47 | 349.89 |  | 0 |  | 0 | 15 | 402.3735 | 0 | 0 | 0.00175 | 0.01 |  | RTS 19/ I | Indiv | 0.165 | 1.23 |  | Práce |  |  |  | POL1_0
|  | Začátek provozního součtu | [24 empty] | VV
|  | 103 : 2,97 |  | 2.97 | [22 empty] | VV | 2
|  | 116 : 8,52-4,0*1,1 |  | 4.12 | [22 empty] | VV | 2
|  | Konec provozního součtu | [24 empty] | VV
|  | 7,09*1,05 |  | 7.44 | [22 empty] | VV | 0
179 | 965049111RT1 | Příplatek, bourání mazanin se svař. síťí tl. 10 cm, jednostranná výztuž svařovanou sítí | m3 | 3.1853 | 1337 | 4258.75 |  | 0 |  | 0 | 15 | 4897.5625 | 0 | 0 | 0 | 0 |  | RTS 19/ I | Indiv | 4.828 | 15.38 |  | Práce |  |  |  | POL1_1
|  | Začátek provozního součtu | [24 empty] | VV
|  | 2.np : | [24 empty] | VV | 2
|  | 204 : 11,68 |  | 11.68 | [22 empty] | VV | 2
|  | 205 : 1,44 |  | 1.44 | [22 empty] | VV | 2
|  | 206 : 16,51 |  | 16.51 | [22 empty] | VV | 2
|  | 207 : 1,57 |  | 1.57 | [22 empty] | VV | 2
|  | 208 : 2,18 |  | 2.18 | [22 empty] | VV | 2
|  | 209 : 6,33 |  | 6.33 | [22 empty] | VV | 2
|  | 210 : 9,12 |  | 9.12 | [22 empty] | VV | 2
|  | 211 : 1,73 |  | 1.73 | [22 empty] | VV | 2
|  | Konec provozního součtu | [24 empty] | VV
|  | 50,56*0,06*1,05 |  | 3.19 | [22 empty] | VV | 0
180 | 965081702R00 | Bourání soklíků z dlažeb keramických | m | 53.34 | 22 | 1173.48 |  | 0 |  | 0 | 15 | 1349.502 | 0 | 0 | 0.0004 | 0.02 |  | RTS 19/ I | Indiv | 0.07 | 3.73 |  | Práce |  |  |  | POL1_1
|  | 2 bm/m2 : | [24 empty] | VV | 0
|  | Začátek provozního součtu | [24 empty] | VV
|  | 103 : 2,97 |  | 2.97 | [22 empty] | VV | 2
|  | 111 : 4,28 |  | 4.28 | [22 empty] | VV | 2
|  | 116 : 8,52 |  | 8.52 | [22 empty] | VV | 2
|  | 207 : 1,57 |  | 1.57 | [22 empty] | VV | 2
|  | 209 : 6,33 |  | 6.33 | [22 empty] | VV | 2
|  | 211 : 1,73 |  | 1.73 | [22 empty] | VV | 2
|  | Konec provozního součtu | [24 empty] | VV
|  | 25,4*1,05*2,0 |  | 53.34 | [22 empty] | VV | 0
181 | 965081713R00 | Bourání dlažeb keramických tl.10 mm, nad 1 m2 | m2 | 49.686 | 55 | 2732.73 |  | 0 |  | 0 | 15 | 3142.6395 | 0 | 0 | 0.02 | 0.99 |  | RTS 19/ I | Indiv | 0.147 | 7.3 |  | Práce |  |  |  | POL1_1
|  | Začátek provozního součtu | [24 empty] | VV
|  | 103 : 2,97 |  | 2.97 | [22 empty] | VV | 2
|  | 110 : 6,1 |  | 6.1 | [22 empty] | VV | 2
|  | 111 : 4,28 |  | 4.28 | [22 empty] | VV | 2
|  | 112 : 0,75 |  | 0.75 | [22 empty] | VV | 2
|  | 113 : 1,93 |  | 1.93 | [22 empty] | VV | 2
|  | 114 : 0,91 |  | 0.91 | [22 empty] | VV | 2
|  | 115 : 0,93 |  | 0.93 | [22 empty] | VV | 2
|  | 116 : 8,52 |  | 8.52 | [22 empty] | VV | 2
[27 empty] | VV | 2
|  | 207 : 1,57 |  | 1.57 | [22 empty] | VV | 2
|  | 208 : 2,18 |  | 2.18 | [22 empty] | VV | 2
|  | 209 : 6,33 |  | 6.33 | [22 empty] | VV | 2
|  | 210 : 9,12 |  | 9.12 | [22 empty] | VV | 2
|  | 211 : 1,73 |  | 1.73 | [22 empty] | VV | 2
|  | Konec provozního součtu | [24 empty] | VV
|  | 47,32*1,05 |  | 49.69 | [22 empty] | VV | 0
182 | 965082923R00 | Odstranění násypu tl. do 10 cm, plocha nad 2 m2 | m3 | 22.2059 | 348 | 7727.65 |  | 0 |  | 0 | 15 | 8886.7975 | 0 | 0 | 1.4 | 31.09 |  | RTS 19/ I | Indiv | 1.257 | 27.91 |  | Práce |  |  |  | POL1_1
|  | Začátek provozního součtu | [24 empty] | VV
|  | 2.np : | [24 empty] | VV | 2
|  | 204 : 11,68 |  | 11.68 | [22 empty] | VV | 2
|  | 205 : 1,44 |  | 1.44 | [22 empty] | VV | 2
|  | 206 : 16,51 |  | 16.51 | [22 empty] | VV | 2
|  | 207 : 1,57 |  | 1.57 | [22 empty] | VV | 2
|  | 208 : 2,18 |  | 2.18 | [22 empty] | VV | 2
|  | 209 : 6,33 |  | 6.33 | [22 empty] | VV | 2
|  | 210 : 9,12 |  | 9.12 | [22 empty] | VV | 2
|  | 211 : 1,73 |  | 1.73 | [22 empty] | VV | 2
[27 empty] | VV | 2
|  | podkroví : ((19,3*2+0,5)/2+0,1*2)*((8,15+8,05)/2+0,1*2)-1,2*2,5 |  | 160.93 | [22 empty] | VV | 2
|  | Konec provozního součtu | [24 empty] | VV
|  | 211,485*0,1*1,05 |  | 22.21 | [22 empty] | VV | 0
183 | 967031734R00 | Přisekání plošné zdiva cihelného na MVC tl. 30 cm | m2 | 4.9275 | 431 | 2123.75 |  | 0 |  | 0 | 15 | 2442.3125 | 0.00034 | 0 | 0.545 | 2.69 |  | RTS 19/ I | Indiv | 1.524 | 7.51 |  | Práce |  |  |  | POL1_1
|  | 206 : 1,35*(3,1+0,55) |  | 4.93 | [22 empty] | VV | 0
184 | 968061112R00 | Vyvěšení dřevěných okenních křídel pl. do 1,5 m2 | kus | 3 | 8 | 24 |  | 0 |  | 0 | 15 | 27.6 | 0 | 0 | 0 | 0 |  | RTS 19/ I | Indiv | 0.03 | 0.09 |  | Práce |  |  |  | POL1_1
|  | 108 : 1 |  | 1 | [22 empty] | VV | 0
|  | 206 : 2 |  | 2 | [22 empty] | VV | 0
185 | 968061125R00 | Vyvěšení dřevěných dveřních křídel pl. do 2 m2 | kus | 22 | 14 | 308 |  | 0 |  | 0 | 15 | 354.2 | 0 | 0 | 0 | 0 |  | RTS 19/ I | Indiv | 0.05 | 1.1 |  | Práce |  |  |  | POL1_1
|  | 1.np : 10 |  | 10 | [22 empty] | VV | 0
|  | 2.np : 12 |  | 12 | [22 empty] | VV | 0
186 | 968062355R00 | Vybourání dřevěných rámů oken dvojitých pl. 2 m2 | m2 | 3.5425 | 213 | 754.55 |  | 0 |  | 0 | 15 | 867.7325 | 0.001 | 0 | 0.062 | 0.22 |  | RTS 19/ I | Indiv | 0.612 | 2.17 |  | Práce |  |  |  | POL1_1
|  | 108 : 0,95*1,55 |  | 1.47 | [22 empty] | VV | 0
|  | 206 : 0,9*1,15*2 |  | 2.07 | [22 empty] | VV | 0
187 | 968062455R00 | Vybourání dřevěných dveřních zárubní pl. do 2 m2 | m2 | 8.3575 | 200 | 1671.5 |  | 0 |  | 0 | 15 | 1922.225 | 0.00117 | 0.01 | 0.088 | 0.74 |  | RTS 19/ I | Indiv | 0.556 | 4.65 |  | Práce |  |  |  | POL1_1
|  | 101-116 : 0,8*2,0 |  | 1.6 | [22 empty] | VV | 0
|  | 105-116 : 0,95*1,85 |  | 1.76 | [22 empty] | VV | 0
|  | 109-dvůr : 0,9*2,0 |  | 1.8 | [22 empty] | VV | 0
[27 empty] | VV | 0
|  | 201-211 : 0,8*2,0 |  | 1.6 | [22 empty] | VV | 0
|  | 203-204 : 0,8*2,0 |  | 1.6 | [22 empty] | VV | 0
188 | 968062559R00 | Vybourání dřevěných rámů vrat pl. nad 5 m2 | m2 | 5.94 | 99 | 588.06 |  | 0 |  | 0 | 15 | 676.269 | 0.00083 | 0 | 0.052 | 0.31 |  | RTS 19/ I | Indiv | 0.257 | 1.53 |  | Práce |  |  |  | POL1_1
|  | 106 : 2,2*2,7 |  | 5.94 | [22 empty] | VV | 0
189 | 969011121R00 | Vybourání vodovod., plynového vedení DN do 52 mm | m | 80 | 40 | 3200 |  | 0 |  | 0 | 15 | 3680 | 0.00038 | 0.03 | 0.013 | 1.04 |  | RTS 19/ I | Indiv | 0.107 | 8.56 |  | Práce |  |  |  | POL1_1
190 | 969021111R00 | Vybourání kanalizačního potrubí DN do 100 mm | m | 50 | 151 | 7550 |  | 0 |  | 0 | 15 | 8682.5 | 0.00059 | 0.03 | 0.037 | 1.85 |  | RTS 19/ I | Indiv | 0.443 | 22.15 |  | Práce |  |  |  | POL1_1
191 | 971033541R00 | Vybourání otv. zeď cihel. pl.1 m2, tl.30 cm, MVC | m3 | 0.2415 | 1588 | 383.5 |  | 0 |  | 0 | 15 | 441.025 | 0.00182 | 0 | 1.8 | 0.43 |  | RTS 19/ I | Indiv | 5.016 | 1.21 |  | Práce |  |  |  | POL1_1
|  | 206 pro okna : 1,15*0,3*0,35*2 |  | 0.24 | [22 empty] | VV | 0
192 | 973031151R00 | Vysekání výklenků zeď cihel. MVC, pl. nad 0,25 m2 | m3 | 0.4497 | 3438 | 1546.07 |  | 0 |  | 0 | 15 | 1777.9805 | 0.00139 | 0 | 1.8 | 0.81 |  | RTS 19/ I | Indiv | 12.256 | 5.51 |  | Práce |  |  |  | POL1_1
|  | 1.np : | [24 empty] | VV | 0
|  | výklenek pro těleso út : 2,0*0,8*0,18 |  | 0.29 | [22 empty] | VV | 0
|  | hydrant : 0,7*0,7*0,33 |  | 0.16 | [22 empty] | VV | 0
193 | 973031325R00 | Vysekání kapes zeď cihel. MVC, pl. 0,1m2, hl. 30cm | kus | 87 | 230 | 20010 |  | 0 |  | 0 | 15 | 23011.5 | 0.00049 | 0.04 | 0.031 | 2.7 |  | RTS 19/ I | Indiv | 0.772 | 67.16 |  | Práce |  |  |  | POL1_1
|  | strop 1.np : | [24 empty] | VV | 0
|  | n3 : 10 |  | 10 | [22 empty] | VV | 0
|  | n4 : 8 |  | 8 | [22 empty] | VV | 0
|  | n5 : 8 |  | 8 | [22 empty] | VV | 0
|  | n6 : 2 |  | 2 | [22 empty] | VV | 0
|  | n7 : 1 |  | 1 | [22 empty] | VV | 0
|  | n8 : 2 |  | 2 | [22 empty] | VV | 0
[27 empty] | VV | 0
|  | strp 2.np : | [24 empty] | VV | 0
|  | n4 : 8 |  | 8 | [22 empty] | VV | 0
|  | n5 : 24 |  | 24 | [22 empty] | VV | 0
|  | n6 : 2 |  | 2 | [22 empty] | VV | 0
|  | n7 : 1 |  | 1 | [22 empty] | VV | 0
|  | n8 : 2 |  | 2 | [22 empty] | VV | 0
|  | n12 : 4 |  | 4 | [22 empty] | VV | 0
|  | n13 : 4 |  | 4 | [22 empty] | VV | 0
|  | n14 : 6 |  | 6 | [22 empty] | VV | 0
|  | n15 : 2 |  | 2 | [22 empty] | VV | 0
|  | n17 : 3 |  | 3 | [22 empty] | VV | 0
194 | 974031153R00 | Vysekání rýh ve zdi cihelné 10 x 10 cm | m | 5 | 108 | 540 |  | 0 |  | 0 | 15 | 621 | 0.00049 | 0 | 0.018 | 0.09 |  | RTS 19/ I | Indiv | 0.342 | 1.71 |  | Práce |  |  |  | POL1_1
|  | 3.np - uložení desky schodiště : 5,0 |  | 5 | [22 empty] | VV | 0
195 | 974031167R00 | Vysekání rýh ve zdi cihelné 15 x 30 cm | m | 29.35 | 239 | 7014.65 |  | 0 |  | 0 | 15 | 8066.8475 | 0.00049 | 0.01 | 0.081 | 2.38 |  | RTS 19/ I | Indiv | 0.812 | 23.83 |  | Práce |  |  |  | POL1_1
|  | 3.np : 20,25+9,1 |  | 29.35 | [22 empty] | VV | 0
196 | 974031169R00 | Příplat.za dalších 10cm š.rýhy ve zdi hl. do 15 cm | m | 29.35 | 50 | 1467.5 |  | 0 |  | 0 | 15 | 1687.625 | 0 | 0 | 0.04 | 1.17 |  | RTS 19/ I | Indiv | 0.18 | 5.28 |  | Práce |  |  |  | POL1_1
197 | 974031664R00 | Vysekání rýh zeď cihelná vtah. nosníků 15 x 15 cm | m | 6.6 | 198 | 1306.8 |  | 0 |  | 0 | 15 | 1502.82 | 0 | 0 | 0.042 | 0.28 |  | RTS 19/ I | Indiv | 0.715 | 4.72 |  | Práce |  |  |  | POL1_1
|  | 1.np : | [24 empty] | VV | 0
|  | nosníky n2 : 0,55*2*2 |  | 2.2 | [22 empty] | VV | 0
|  | nosník n3 : 2,4 |  | 2.4 | [22 empty] | VV | 0
|  | nosníky n4 : 1,0*2 |  | 2 | [22 empty] | VV | 0
198 | 974031666R00 | Vysekání rýh zeď cihelná vtah. nosníků 15 x 25 cm | m | 7.5 | 257 | 1927.5 |  | 0 |  | 0 | 15 | 2216.625 | 0 | 0 | 0.065 | 0.49 |  | RTS 19/ I | Indiv | 0.93 | 6.98 |  | Práce |  |  |  | POL1_1
|  | 206 pro okna : 1,25*3*2 |  | 7.5 | [22 empty] | VV | 0
199 | 976082131R00 | Vybourání objímek,držáků apod.ze zdiva cihelného | kus | 60 | 42 | 2520 |  | 0 |  | 0 | 15 | 2898 | 0 | 0 | 0.001 | 0.06 |  | RTS 19/ I | Indiv | 0.15 | 9 |  | Práce |  |  |  | POL1_1
200 | 978011141R00 | Otlučení omítek vnitřních vápenných stropů do 30 % | m2 | 9.825 | 28 | 275.1 |  | 0 |  | 0 | 15 | 316.365 | 0 | 0 | 0.01 | 0.1 |  | RTS 19/ I | Indiv | 0.1 | 0.98 |  | Práce |  |  |  | POL1_1
|  | 114 : 6,55*1,5 |  | 9.82 | [22 empty] | VV | 0
201 | 978012191R00 | Otlučení omítek vnitřních rákosov.stropů do 100 % | m2 | 163.81 | 128 | 20967.68 |  | 0 |  | 0 | 15 | 24112.832 | 0 | 0 | 0.05 | 8.19 |  | RTS 19/ I | Indiv | 0.462 | 75.68 |  | Práce |  |  |  | POL1_1
|  | 106 : 12,38 |  | 12.38 | [22 empty] | VV | 0
|  | 111 : 4,28 |  | 4.28 | [22 empty] | VV | 0
|  | 112 : 0,75 |  | 0.75 | [22 empty] | VV | 0
|  | 113 : 1,93 |  | 1.93 | [22 empty] | VV | 0
|  | 114 : 0,91 |  | 0.91 | [22 empty] | VV | 0
|  | 115 : 0,93 |  | 0.93 | [22 empty] | VV | 0
|  | 116 : 8,52 |  | 8.52 | [22 empty] | VV | 0
|  | 201 : 30,59 |  | 30.59 | [22 empty] | VV | 0
|  | 202 : 17,4 |  | 17.4 | [22 empty] | VV | 0
|  | 203 : 21,05 |  | 21.05 | [22 empty] | VV | 0
|  | 204 : 11,68 |  | 11.68 | [22 empty] | VV | 0
|  | 205 : 1,44 |  | 1.44 | [22 empty] | VV | 0
|  | 206 : 16,51 |  | 16.51 | [22 empty] | VV | 0
|  | 207 : 1,57 |  | 1.57 | [22 empty] | VV | 0
|  | 208 : 2,18 |  | 2.18 | [22 empty] | VV | 0
|  | 209 : 6,33 |  | 6.33 | [22 empty] | VV | 0
|  | 210 : 9,12 |  | 9.12 | [22 empty] | VV | 0
|  | 211 : 1,73 |  | 1.73 | [22 empty] | VV | 0
|  | 213 : 14,51 |  | 14.51 | [22 empty] | VV | 0
202 | 978013141R00 | Otlučení omítek vnitřních stěn v rozsahu do 30 % | m2 | 30.825 | 22 | 678.15 |  | 0 |  | 0 | 15 | 779.8725 | 0 | 0 | 0.01 | 0.31 |  | RTS 19/ I | Indiv | 0.08 | 2.47 |  | Práce |  |  |  | POL1_1
|  | 102 : (1,35+2,0)*2*2,75-0,9*2,0*2 |  | 14.82 | [22 empty] | VV | 0
|  | 114 : 5,0*3,2 |  | 16 | [22 empty] | VV | 0
203 | 978013191R00 | Otlučení omítek vnitřních stěn v rozsahu do 100 % | m2 | 321.1455 | 72 | 23122.48 |  | 0 |  | 0 | 15 | 26590.852 | 0 | 0 | 0.046 | 14.77 |  | RTS 19/ I | Indiv | 0.26 | 83.5 |  | Práce |  |  |  | POL1_1
|  | 1.np : | [24 empty] | VV | 0
|  | 103 : (1,9+1,35+0,5)*2*2,75-(0,9*2+0,8*2)*2,0 |  | 13.82 | [22 empty] | VV | 0
|  | 106 : (3,9+0,4+0,7*2+0,25+3,55)*3,1 |  | 29.45 | [22 empty] | VV | 0
|  | 107 : 1,05*2,75 |  | 2.89 | [22 empty] | VV | 0
|  | 108 : (2,5+0,95)*2,75 |  | 9.49 | [22 empty] | VV | 0
|  | 109 : (2,0+0,2)*2,75-0,9*2,0 |  | 4.25 | [22 empty] | VV | 0
|  | 110 : 2,6*2,75 |  | 7.15 | [22 empty] | VV | 0
|  | 111 : (2,15+0,2)*2,75 |  | 6.46 | [22 empty] | VV | 0
|  | 116 : (7,3+0,5-1,35+1,5+0,5+0,7)*2,75-0,8*2,0 |  | 23.56 | [22 empty] | VV | 0
[27 empty] | VV | 0
|  | 2.np : | [24 empty] | VV | 0
|  | 201 : (5,8+5,35+5,45)*3,1-1,25*2,15 |  | 48.77 | [22 empty] | VV | 0
|  | 202 : 4,55*3,15 |  | 14.33 | [22 empty] | VV | 0
|  | 203 : 5,4*3,25 |  | 17.55 | [22 empty] | VV | 0
|  | 204 : (3,2+3,8)*2,75 |  | 19.25 | [22 empty] | VV | 0
|  | 205 : (1,15+0,25*2)*2,4 |  | 3.96 | [22 empty] | VV | 0
|  | 206 : (2,0+3,5)*2,4 |  | 13.2 | [22 empty] | VV | 0
|  | 207 : 1,25*3,0 |  | 3.75 | [22 empty] | VV | 0
|  | 208 : 0,95*3,1 |  | 2.94 | [22 empty] | VV | 0
|  | 209 : (5,5+0,5*2)*3,0-1,3*2,02*2 |  | 14.25 | [22 empty] | VV | 0
|  | 210 : (2,45+3,55)*3,0 |  | 18 | [22 empty] | VV | 0
|  | 211 : 1,45*3,0 |  | 4.35 | [22 empty] | VV | 0
|  | 213 : (5,65+2,5+5,5+2,65)*3,0-1,25*2,15 |  | 46.21 | [22 empty] | VV | 0
[27 empty] | VV | 0
|  | 3.np : | [24 empty] | VV | 0
|  | 313 : 5,0*3,5 |  | 17.5 | [22 empty] | VV | 0
204 | 978059531R00 | Odsekání vnitřních obkladů stěn nad 2 m2 | m2 | 59.036 | 92 | 5431.31 |  | 0 |  | 0 | 15 | 6246.0065 | 0 | 0 | 0.068 | 4.01 |  | RTS 19/ I | Indiv | 0.3 | 17.71 |  | Práce |  |  |  | POL1_1
|  | 110 : (2,6+2,4)*2*1,2-0,9*2,0 |  | 10.2 | [22 empty] | VV | 0
|  | 112 : (0,8+1,0+1,25)*1,6 |  | 4.88 | [22 empty] | VV | 0
|  | 114 : (0,8+1,15*2)*1,8 |  | 5.58 | [22 empty] | VV | 0
|  | 115 : (0,8+1,15*2)*1,8 |  | 5.58 | [22 empty] | VV | 0
[27 empty] | VV | 0
|  | 208 : (0,95+2,3)*2*1,2-0,62*1,2 |  | 7.06 | [22 empty] | VV | 0
|  | 210 : (4,15+3,55)*2*1,8-1,1*1,8 |  | 25.74 | [22 empty] | VV | 0
Díl: | 99 | Staveništní přesun hmot |  |  |  | 51776.38 |  | 0 |  | 0 |  | 59542.837 |  | 0 |  | 0 |  |  |  |  | 689.87 | [5 empty] | DIL
205 | 999281108R00 | Přesun hmot pro opravy a údržbu do výšky 12 m | t | 364.6224 | 142 | 51776.38 |  | 0 |  | 0 | 15 | 59542.837 | 0 | 0 | 0 | 0 |  | RTS 19/ I | Indiv | 1.892 | 689.87 |  | Práce |  |  |  | POL1_1
Díl: | 991 | Hodinové zúčtovací sazby |  |  |  | 4000 |  | 0 |  | 0 |  | 4600 |  | 0 |  | 0 |  |  |  |  | 16 | [5 empty] | DIL
206 | 900 RT1 | HZS, Práce v tarifní třídě 4 | h | 16 | 250 | 4000 |  | 0 |  | 0 | 15 | 4600 | 0 | 0 | 0 | 0 | Prav.M | RTS 19/ I | Indiv | 1 | 16 |  | HZS |  |  |  | POL10_0
|  | vyklizení půdního prostoru : 16 |  | 16 | [22 empty] | VV | 0
Díl: | 711 | Izolace proti vodě |  |  |  | 41243.89 |  | 0 |  | 0 |  | 47430.4735 |  | 0.52 |  | 0 |  |  |  |  | 41.84 | [5 empty] | DIL
207 | 711-001 | D+M napojení na stávající hydroizolaci | m | 35 | 85 | 2975 |  | 0 |  | 0 | 15 | 3421.25 | 0 | 0 | 0 | 0 |  | Vlastní | Indiv | 0 | 0 |  | Práce |  |  |  | POL1_1
208 | 711111001RZ1 | Izolace proti vlhkosti vodor. nátěr ALP za studena, 1x nátěr - včetně dodávky penetračního laku ALP | m2 | 50.0036 | 24 | 1200.09 |  | 0 |  | 0 | 15 | 1380.1035 | 0.00033 | 0.02 | 0 | 0 |  | RTS 19/ I | Indiv | 0.0275 | 1.38 |  | Práce |  |  |  | POL1_7
|  | Začátek provozního součtu | [24 empty] | VV
|  | s1 : | [24 empty] | VV | 2
|  | 103 : 21,88-(3,25*1,1+1,35*2,3) |  | 15.2 | [22 empty] | VV | 2
|  | 106 : 7,07 |  | 7.07 | [22 empty] | VV | 2
|  | 107 : 3,44 |  | 3.44 | [22 empty] | VV | 2
|  | 108 : 2,39 |  | 2.39 | [22 empty] | VV | 2
|  | 109 : 5,54 |  | 5.54 | [22 empty] | VV | 2
|  | 110 : 3,68 |  | 3.68 | [22 empty] | VV | 2
|  | 111 : 3,68 |  | 3.68 | [22 empty] | VV | 2
|  | 112 : 3,57 |  | 3.57 | [22 empty] | VV | 2
[27 empty] | VV | 2
|  | s3 : 1,65*1,85 |  | 3.05 | [22 empty] | VV | 2
|  | Konec provozního součtu | [24 empty] | VV
|  | 47,6225*1,05 |  | 50 | [22 empty] | VV | 0
209 | 711141559RT1 | Izolace proti vlhk. vodorovná pásy přitavením, 1 vrstva - materiál ve specifikaci | m2 | 50.0036 | 93 | 4650.33 |  | 0 |  | 0 | 15 | 5347.8795 | 0.00041 | 0.02 | 0 | 0 |  | RTS 19/ I | Indiv | 0.22991 | 11.5 |  | Práce |  |  |  | POL1_7
210 | 711212002R00 | Hydroizolační povlak - nátěr nebo stěrka | m2 | 55.125 | 416 | 22932 |  | 0 |  | 0 | 15 | 26371.8 | 0.00368 | 0.2 | 0 | 0 |  | RTS 19/ I | Indiv | 0.385 | 21.22 |  | Práce |  |  |  | POL1_7
|  | Začátek provozního součtu | [24 empty] | VV
|  | s4 : | [24 empty] | VV | 2
|  | 207 : 2,17+0,2*(2,1*2+1,0)+1,8*1,0*3 |  | 8.61 | [22 empty] | VV | 2
|  | 208 : 1,65+0,2*(1,5*2-0,7*2+1,1*2) |  | 2.41 | [22 empty] | VV | 2
|  | 209 : 1,35+0,2*(1,5*2+0,9*2-0,7) |  | 2.17 | [22 empty] | VV | 2
|  | 210 : 1,65+0,2*(1,5*2-0,7*2+1,1*2) |  | 2.41 | [22 empty] | VV | 2
|  | 211 : 1,35+0,2*(1,5*2+0,9*2-0,7) |  | 2.17 | [22 empty] | VV | 2
[27 empty] | VV | 2
|  | s6 : | [24 empty] | VV | 2
|  | 304 : 6,75+0,2*(2,1*2+3,3*2-0,8) |  | 8.75 | [22 empty] | VV | 2
|  | 305 : 10,6+0,2*(2,8*2+4,0*2-0,9)+1,8*1,0*2 |  | 16.74 | [22 empty] | VV | 2
|  | 308 : 1,68+0,2*(1,4*2+1,2*2-0,7*2) |  | 2.44 | [22 empty] | VV | 2
|  | 309 : 1,28+0,2*(1,4*2+0,95*2-0,7) |  | 2.08 | [22 empty] | VV | 2
|  | 310 : 1,68+0,2*(1,5*2+1,2*2-0,7*2) |  | 2.48 | [22 empty] | VV | 2
|  | 311 : 1,4+0,2*(1,5*2+0,95*2-0,7) |  | 2.24 | [22 empty] | VV | 2
|  | Konec provozního součtu | [24 empty] | VV
|  | 52,5*1,05 |  | 55.13 | [22 empty] | VV | 0
211 | 711212601R00 | Těsnicí pás do spoje podlaha - stěna | m | 62.685 | 34 | 2131.29 |  | 0 |  | 0 | 15 | 2450.9835 | 0.00032 | 0.02 | 0 | 0 |  | RTS 19/ I | Indiv | 0.11 | 6.9 |  | Práce |  |  |  | POL1_7
|  | Začátek provozního součtu | [24 empty] | VV
|  | s4 : | [24 empty] | VV | 2
|  | 207 : (2,1*2+1,0) |  | 5.2 | [22 empty] | VV | 2
|  | 208 : (1,5*2-0,7*2+1,1*2) |  | 3.8 | [22 empty] | VV | 2
|  | 209 : (1,5*2+0,9*2-0,7) |  | 4.1 | [22 empty] | VV | 2
|  | 210 : (1,5*2-0,7*2+1,1*2) |  | 3.8 | [22 empty] | VV | 2
|  | 211 : (1,5*2+0,9*2-0,7) |  | 4.1 | [22 empty] | VV | 2
[27 empty] | VV | 2
|  | s6 : | [24 empty] | VV | 2
|  | 304 : (2,1*2+3,3*2-0,8) |  | 10 | [22 empty] | VV | 2
|  | 305 : (2,8*2+4,0*2-0,9) |  | 12.7 | [22 empty] | VV | 2
|  | 308 : (1,4*2+1,2*2-0,7*2) |  | 3.8 | [22 empty] | VV | 2
|  | 309 : (1,4*2+0,95*2-0,7) |  | 4 | [22 empty] | VV | 2
|  | 310 : (1,5*2+1,2*2-0,7*2) |  | 4 | [22 empty] | VV | 2
|  | 311 : (1,5*2+0,95*2-0,7) |  | 4.2 | [22 empty] | VV | 2
|  | Konec provozního součtu | [24 empty] | VV
|  | 59,7*1,05 |  | 62.69 | [22 empty] | VV | 0
212 | 998711102R00 | Přesun hmot pro izolace proti vodě, výšky do 12 m | t | 0.52444 | 867 | 454.69 |  | 0 |  | 0 | 15 | 522.8935 | 0 | 0 | 0 | 0 |  | RTS 19/ I | Indiv | 1.598 | 0.84 |  | Práce |  |  |  | POL1_1001
213 | 62852251 | Pás modifikovaný asfalt vložka skelná tkanina, tl. 4 mm, mineral | m2 | 57.5041 | 120 | 6900.49 |  | 0 |  | 0 | 15 | 7935.5635 | 0.0046 | 0.26 | 0 | 0 | SPCM | RTS 19/ I | Indiv | 0 | 0 |  | Specifikace |  |  |  | POL3_7
|  | 50,0036*1,15 |  | 57.5 | [22 empty] | VV | 0
Díl: | 712 | Živičné krytiny |  |  |  | 109545 |  | 0 |  | 0 |  | 125976.75 |  | 0.49 |  | 1.49 |  |  |  |  | 133.19 | [5 empty] | DIL
214 | 711777688R00 | Opracování prostupů trub termoplasty D do 500 mm | kus | 1 | 1473 | 1473 |  | 0 |  | 0 | 15 | 1693.95 | 0.0088 | 0.01 | 0 | 0 |  | RTS 19/ I | Indiv | 2.6 | 2.6 |  | Práce |  |  |  | POL1_7
|  | k19 : 1 |  | 1 | [22 empty] | VV | 0
215 | 711778088R00 | Opracování kotevních prostupů, termoplasty | kus | 5 | 423 | 2115 |  | 0 |  | 0 | 15 | 2432.25 | 7e-05 | 0 | 0 | 0 |  | RTS 19/ I | Indiv | 1 | 5 |  | Práce |  |  |  | POL1_7
|  | k22 : 5 |  | 5 | [22 empty] | VV | 0
216 | 712211111R00 | Podkladní asfaltový izolační pás přibitím | m2 | 161.3474 | 15 | 2420.21 |  | 0 |  | 0 | 15 | 2783.2415 | 4e-05 | 0.01 | 0 | 0 |  | RTS 19/ I | Indiv | 0.035 | 5.65 |  | Práce |  |  |  | POL1_7
|  | Začátek provozního součtu | [24 empty] | VV
|  | s8 - šikmá střecha : | [24 empty] | VV | 2
|  | sklon 33° : (6,55*(9,35+2,65)/2+7,6*2,1/2+(11,9+7,6)/2*4,55+7,4*0,4+0,8*4,5)/Cosx(33) |  | 117.09 | [22 empty] | VV | 2
|  | s9 - plochá střecha : | [24 empty] | VV | 2
|  | sklon 15° : 7,85*4,5/Cosx(15) |  | 36.57 | [22 empty] | VV | 2
|  | Konec provozního součtu | [24 empty] | VV
|  | 153,6642*1,05 |  | 161.35 | [22 empty] | VV | 0
217 | 712341559R00 | Povlaková krytina střech do 10°, NAIP přitavením | m2 | 14.1375 | 91 | 1286.51 |  | 0 |  | 0 | 15 | 1479.4865 | 0.00035 | 0 | 0 | 0 |  | RTS 19/ I | Indiv | 0.2 | 2.83 |  | Práce |  |  |  | POL1_7
|  | 3.np - parozábrana na podlaze za předsazenou stěnou : 0,75*(4,1+3,3+0,75+6,4+2,05+2,25) |  | 14.14 | [22 empty] | VV | 0
218 | 712373121R00 | Krytina střech do 10° fólie, 6 kotev/m2,ocel,dřevo | m2 | 66.8424 | 427 | 28541.7 |  | 0 |  | 0 | 15 | 32822.955 | 0 | 0 | 0 | 0 |  | RTS 19/ I | Indiv | 0.9146 | 61.13 |  | Práce |  |  |  | POL1_7
|  | Začátek provozního součtu | [24 empty] | VV
|  | s8 - šikmá střecha : | [24 empty] | VV | 2
|  | sklon 12,5° : (5,8*(2,65+4,65)/2)/Cosx(12,5) |  | 21.68 | [22 empty] | VV | 2
|  | s9 - plochá střecha : | [24 empty] | VV | 2
|  | sklon 7° : (4,45*4,65/2+(8,5+3,95)/2*4,65+3,95*0,6)/Cosx(7) |  | 41.98 | [22 empty] | VV | 2
|  | Konec provozního součtu | [24 empty] | VV
|  | 63,6594*1,05 |  | 66.84 | [22 empty] | VV | 0
219 | 712378101RT4 | Komínek odvětrání kanalizace s manžetou z PVC, pro DN 125 mm | kus | 8 | 1259 | 10072 |  | 0 |  | 0 | 15 | 11582.8 | 0.0013 | 0.01 | 0 | 0 |  | RTS 19/ I | Indiv | 0.6 | 4.8 |  | Práce |  |  |  | POL1_7
|  | k18 : 8 |  | 8 | [22 empty] | VV | 0
220 | 712378102RT4 | Komínek odvětrání střechy s manžetou z PVC, DN 125 mm | kus | 9 | 1072 | 9648 |  | 0 |  | 0 | 15 | 11095.2 | 0.0013 | 0.01 | 0 | 0 |  | RTS 19/ I | Indiv | 0.6 | 5.4 |  | Práce |  |  |  | POL1_7
|  | k18 : 9 |  | 9 | [22 empty] | VV | 0
221 | 712378104RT2 | Prostup pro kabely s manžetou PVC, průměr prostupu 50 mm | kus | 1 | 1321 | 1321 |  | 0 |  | 0 | 15 | 1519.15 | 0.00205 | 0 | 0 | 0 |  | RTS 19/ I | Indiv | 0.7 | 0.7 |  | Práce |  |  |  | POL1_7
222 | 712378105RT1 | Prostup parozábranou s manžetou PVC, průměr prostupu 50 mm | kus | 1 | 1156 | 1156 |  | 0 |  | 0 | 15 | 1329.4 | 0.00105 | 0 | 0 | 0 |  | RTS 19/ I | Indiv | 0.7 | 0.7 |  | Práce |  |  |  | POL1_7
223 | 712378105RT3 | Prostup parozábranou s manžetou PVC, průměr prostupu 110 mm | kus | 3 | 1202 | 3606 |  | 0 |  | 0 | 15 | 4146.9 | 0.00125 | 0 | 0 | 0 |  | RTS 19/ I | Indiv | 0.7 | 2.1 |  | Práce |  |  |  | POL1_7
224 | 712391171RT1 | Povlaková krytina střech do 10°, podklad. textilie, 1 vrstva - materiál ve specifikaci | m2 | 66.8424 | 41 | 2740.54 |  | 0 |  | 0 | 15 | 3151.621 | 0 | 0 | 0 | 0 |  | RTS 19/ I | Indiv | 0.1 | 6.68 |  | Práce |  |  |  | POL1_7
225 | 712400831R00 | Odstranění živičné krytiny střech do 30° 1vrstvé | m2 | 249.0006 | 16 | 3984.01 |  | 0 |  | 0 | 15 | 4581.6115 | 0 | 0 | 0.006 | 1.49 |  | RTS 19/ I | Indiv | 0.05 | 12.45 |  | Práce |  |  |  | POL1_7
|  | AZC šablony : (6,4*(9,4+3,2)/2+6,8*3,5/2+(20,5+18,0)/2*2,75)/Cosx(35)*1,05 |  | 134.79 | [22 empty] | VV | 0
[27 empty] | VV | 0
|  | plechová krytina : | [24 empty] | VV | 0
|  | plochá střecha : 6,8*4,2*1,10 |  | 31.42 | [22 empty] | VV | 0
|  | šikmá střecha : (8,0*3,2+8,0*3,5/2+1,8*1,5/2+(11,3+8,4)/2*2,4)/Cosx(35)*1,05 |  | 82.79 | [22 empty] | VV | 0
226 | 712400898R00 | Příplatek za sklon střechy nad 30 do 60° | m2 | 217.5846 | 3 | 652.75 |  | 0 |  | 0 | 15 | 750.6625 | 0 | 0 | 0 | 0 |  | RTS 19/ I | Indiv | 0.009 | 1.96 |  | Práce |  |  |  | POL1_0
|  | AZC šablony : (6,4*(9,4+3,2)/2+6,8*3,5/2+(20,5+18,0)/2*2,75)/Cosx(35)*1,05 |  | 134.79 | [22 empty] | VV | 0
[27 empty] | VV | 0
|  | plechová krytina : | [24 empty] | VV | 0
|  | šikmá střecha : (8,0*3,2+8,0*3,5/2+1,8*1,5/2+(11,3+8,4)/2*2,4)/Cosx(35)*1,05 |  | 82.79 | [22 empty] | VV | 0
227 | 712961901R00 | Údržba proniků střech fólií lepenou, zalití okrajů | kus | 25 | 213 | 5325 |  | 0 |  | 0 | 15 | 6123.75 | 0.00031 | 0.01 | 0 | 0 |  | RTS 19/ I | Indiv | 0.352 | 8.8 |  | Práce |  |  |  | POL1_7
|  | prostupy, proniky kanalizace, odvětrání : 9 |  | 9 | [22 empty] | VV | 0
|  | držáky sněhových zábran : 16 |  | 16 | [22 empty] | VV | 0
228 | 712962901R00 | Údržba proniků střech fólií - bleskosvodů | kus | 27 | 187 | 5049 |  | 0 |  | 0 | 15 | 5806.35 | 0.0003 | 0.01 | 0 | 0 |  | RTS 19/ I | Indiv | 0.393 | 10.61 |  | Práce |  |  |  | POL1_7
|  | hřeben : 20 |  | 20 | [22 empty] | VV | 0
|  | štít do dvora : 7 |  | 7 | [22 empty] | VV | 0
229 | 712964703R00 | Zesílení koutů, rohů a hran fólií | m | 10.4242 | 106 | 1104.97 |  | 0 |  | 0 | 15 | 1270.7155 | 0.00031 | 0 | 0 | 0 |  | RTS 19/ I | Indiv | 0.093 | 0.97 |  | Práce |  |  |  | POL1_7
|  | štít do dvora : 5,8/Cosx(12,5)+4,45/Cosx(7) |  | 10.42 | [22 empty] | VV | 0
230 | 998712102R00 | Přesun hmot pro povlakové krytiny, výšky do 12 m | t | 0.50519 | 972 | 491.04 |  | 0 |  | 0 | 15 | 564.696 | 0 | 0 | 0 | 0 |  | RTS 19/ I | Indiv | 1.609 | 0.81 |  | Práce |  |  |  | POL1_1001
231 | 283220012 | Fólie izolační tl. 1,5 mm | m2 | 76.8688 | 206 | 15834.97 |  | 0 |  | 0 | 15 | 18210.2155 | 0.00185 | 0.14 | 0 | 0 | SPCM | RTS 19/ I | Indiv | 0 | 0 |  | Specifikace |  |  |  | POL3_7
|  | 66,8424*1,15 |  | 76.87 | [22 empty] | VV | 0
232 | 283220042 | Fólie izolační na detaily tl.1,5mm | m2 | 10 | 242 | 2420 |  | 0 |  | 0 | 15 | 2783 | 0.0012 | 0.01 | 0 | 0 | SPCM | RTS 19/ I | Indiv | 0 | 0 |  | Specifikace |  |  |  | POL3_7
|  | prostupy,proniky, kouty,rohy : 10,0 |  | 10 | [22 empty] | VV | 0
233 | 62811150 | Pás asfaltovaný, lepenka nepískovaná | m2 | 185.5495 | 29 | 5380.94 |  | 0 |  | 0 | 15 | 6188.081 | 0.001 | 0.19 | 0 | 0 | SPCM | RTS 18/ I | Indiv | 0 | 0 |  | Specifikace |  |  |  | POL3_7
|  | 161,3474*1,15 |  | 185.55 | [22 empty] | VV | 0
234 | 62852251 | Pás modifikovaný asfalt vložka skelná tkanina, tl. 4 mm, mineral | m2 | 16.2581 | 149 | 2422.46 |  | 0 |  | 0 | 15 | 2785.829 | 0.0046 | 0.07 | 0 | 0 | SPCM | RTS 19/ I | Indiv | 0 | 0 |  | Specifikace |  |  |  | POL3_7
|  | 14,1375*1,15 |  | 16.26 | [22 empty] | VV | 0
235 | 69366198 | Geotextilie 300 g/m2 š. 200cm 100% PP | m2 | 73.5266 | 34 | 2499.9 |  | 0 |  | 0 | 15 | 2874.885 | 0.0003 | 0.02 | 0 | 0 | SPCM | RTS 19/ I | Indiv | 0 | 0 |  | Specifikace |  |  |  | POL3_7
|  | 66,8424*1,10 |  | 73.53 | [22 empty] | VV | 0
Díl: | 713 | Izolace tepelné |  |  |  | 253415.2 |  | 0 |  | 0 |  | 291427.48 |  | 4.7 |  | 0 |  |  |  |  | 205.34 | [5 empty] | DIL
236 | 713111111RT1 | Izolace tepelné stropů vrchem kladené volně, 1 vrstva - materiál ve specifikaci | m2 | 179.8755 | 37 | 6655.39 |  | 0 |  | 0 | 15 | 7653.6985 | 0 | 0 | 0 | 0 |  | RTS 19/ I | Indiv | 0.09 | 16.19 |  | Práce |  |  |  | POL1_0
|  | Začátek provozního součtu | [24 empty] | VV
|  | s4 : | [24 empty] | VV | 2
|  | 207 : 2,17 |  | 2.17 | [22 empty] | VV | 2
|  | 208 : 1,65 |  | 1.65 | [22 empty] | VV | 2
|  | 209 : 1,35 |  | 1.35 | [22 empty] | VV | 2
|  | 210 : 1,65 |  | 1.65 | [22 empty] | VV | 2
|  | 211 : 1,35 |  | 1.35 | [22 empty] | VV | 2
|  | 212 : 13,51 |  | 13.51 | [22 empty] | VV | 2
[27 empty] | VV | 2
|  | s5 : | [24 empty] | VV | 2
|  | 205 : 3,15*4,0+0,2*1,0 |  | 12.8 | [22 empty] | VV | 2
|  | 206 : 3,5*3,9 |  | 13.65 | [22 empty] | VV | 2
[27 empty] | VV | 2
|  | s6 : | [24 empty] | VV | 2
|  | 304 : 6,75 |  | 6.75 | [22 empty] | VV | 2
|  | 305 : 10,6 |  | 10.6 | [22 empty] | VV | 2
|  | 307 : 13,62 |  | 13.62 | [22 empty] | VV | 2
|  | 308 : 1,68 |  | 1.68 | [22 empty] | VV | 2
|  | 309 : 1,28 |  | 1.28 | [22 empty] | VV | 2
|  | 310 : 1,8 |  | 1.8 | [22 empty] | VV | 2
|  | 311 : 1,4 |  | 1.4 | [22 empty] | VV | 2
[27 empty] | VV | 2
|  | s7 : | [24 empty] | VV | 2
|  | 301 : 19,61 |  | 19.61 | [22 empty] | VV | 2
|  | 302 : 21,06 |  | 21.06 | [22 empty] | VV | 2
|  | 303 : 6,16 |  | 6.16 | [22 empty] | VV | 2
|  | 306 : 39,22 |  | 39.22 | [22 empty] | VV | 2
|  | Konec provozního součtu | [24 empty] | VV
|  | 171,31*1,05 |  | 179.88 | [22 empty] | VV | 0
237 | 713111130RT2 | Izolace tepelné stropů, vložené mezi krokve, 2 vrstvy - materiál ve specifikaci | m2 | 228.1898 | 153 | 34913.04 |  | 0 |  | 0 | 15 | 40149.996 | 0.00023 | 0.05 | 0 | 0 |  | RTS 19/ I | Indiv | 0.362 | 82.6 |  | Práce |  |  |  | POL1_7
[27 empty] | VV | 0
|  | Začátek provozního součtu | [24 empty] | VV
|  | s8 - šikmá střecha : | [24 empty] | VV | 2
|  | sklon 33° : (6,55*(9,35+2,65)/2+7,6*2,1/2+(11,9+7,6)/2*4,55+7,4*0,4+0,8*4,5)/Cosx(33) |  | 117.09 | [22 empty] | VV | 2
|  | sklon 12,5° : (5,8*(2,65+4,65)/2)/Cosx(12,5) |  | 21.68 | [22 empty] | VV | 2
[27 empty] | VV | 2
|  | s9 - plochá střecha : | [24 empty] | VV | 2
|  | sklon 15° : 7,85*4,5/Cosx(15) |  | 36.57 | [22 empty] | VV | 2
|  | sklon 7° : (4,45*4,65/2+(8,5+3,95)/2*4,65+3,95*0,6)/Cosx(7) |  | 41.98 | [22 empty] | VV | 2
|  | Konec provozního součtu | [24 empty] | VV
|  | 217,3236*1,05 |  | 228.19 | [22 empty] | VV | 0
238 | 713111221RO6 | zavěšených podhledů s přelepením spojů, včetně dodávky fólie | m2 | 148.8874 | 112 | 16675.39 |  | 0 |  | 0 | 15 | 19176.6985 | 0.00019 | 0.03 | 0 | 0 |  | RTS 19/ I | Indiv | 0.16 | 23.82 |  | Práce |  |  |  | POL1_7
|  | 3.np : | [24 empty] | VV | 0
|  | Začátek provozního součtu | [24 empty] | VV
|  | 301 : 19,61 |  | 19.61 | [22 empty] | VV | 2
|  | 302 : 21,06 |  | 21.06 | [22 empty] | VV | 2
|  | 303 : 6,16 |  | 6.16 | [22 empty] | VV | 2
|  | 304 : 6,75 |  | 6.75 | [22 empty] | VV | 2
|  | 305 : 10,6 |  | 10.6 | [22 empty] | VV | 2
|  | 306 : 39,22 |  | 39.22 | [22 empty] | VV | 2
|  | 307 : 13,62 |  | 13.62 | [22 empty] | VV | 2
|  | 308 : 1,68 |  | 1.68 | [22 empty] | VV | 2
|  | 309 : 1,28 |  | 1.28 | [22 empty] | VV | 2
|  | 310 : 1,8 |  | 1.8 | [22 empty] | VV | 2
|  | 311 : 1,4 |  | 1.4 | [22 empty] | VV | 2
|  | 312 : 3,05 |  | 3.05 | [22 empty] | VV | 2
|  | 313 : 8,87 |  | 8.87 | [22 empty] | VV | 2
|  | Konec provozního součtu | [24 empty] | VV
|  | 135,1*1,05 |  | 141.855 | [22 empty] | VV | 0
|  | navýšení na sklon : | [24 empty] | VV | 0
|  | Začátek provozního součtu | [24 empty] | VV
|  | 301 : 19,61 |  | 19.61 | [22 empty] | VV | 2
|  | 302 : 21,06 |  | 21.06 | [22 empty] | VV | 2
|  | 303 : 6,16 |  | 6.16 | [22 empty] | VV | 2
|  | 304 : 6,75 |  | 6.75 | [22 empty] | VV | 2
|  | Konec provozního součtu | [24 empty] | VV
|  | 53,58*1,05/2*0,25 |  | 7.0324 | [22 empty] | VV | 0
239 | 713111261RK2 | pevnou páskou, s dodávkou materiálu | kus | 5 | 108 | 540 |  | 0 |  | 0 | 15 | 621 | 0.00013 | 0 | 0 | 0 |  | RTS 19/ I | Indiv | 0.2 | 1 |  | Práce |  |  |  | POL1_7
|  | 5 |  | 5 | [22 empty] | VV | 0
240 | 713111271RS2 | oboustrannou páskou, s dodávkou materiálu | m | 352.6898 | 22 | 7759.18 |  | 0 |  | 0 | 15 | 8923.057 | 0 | 0 | 0 | 0 |  | RTS 19/ I | Indiv | 0.012 | 4.23 |  | Práce |  |  |  | POL1_7
|  | 2 bm/m2 : (148,8874+27,4575)*2 |  | 352.6898 | [22 empty] | VV | 0
241 | 713121111RT1 | Izolace tepelná podlah na sucho, jednovrstvá, materiál ve specifikaci | m2 | 226.674 | 33 | 7480.24 |  | 0 |  | 0 | 15 | 8602.276 | 0 | 0 | 0 | 0 |  | RTS 19/ I | Indiv | 0.08 | 18.13 |  | Práce |  |  |  | POL1_7
|  | Začátek provozního součtu | [24 empty] | VV
|  | s1 : | [24 empty] | VV | 2
|  | 103 : 21,88-(3,25*1,1+1,35*2,3) |  | 15.2 | [22 empty] | VV | 2
|  | 106 : 7,07 |  | 7.07 | [22 empty] | VV | 2
|  | 107 : 3,44 |  | 3.44 | [22 empty] | VV | 2
|  | 108 : 2,39 |  | 2.39 | [22 empty] | VV | 2
|  | 109 : 5,54 |  | 5.54 | [22 empty] | VV | 2
|  | 110 : 3,68 |  | 3.68 | [22 empty] | VV | 2
|  | 111 : 3,68 |  | 3.68 | [22 empty] | VV | 2
|  | 112 : 3,57 |  | 3.57 | [22 empty] | VV | 2
[27 empty] | VV | 2
|  | s4 : | [24 empty] | VV | 2
|  | 207 : 2,17 |  | 2.17 | [22 empty] | VV | 2
|  | 208 : 1,65 |  | 1.65 | [22 empty] | VV | 2
|  | 209 : 1,35 |  | 1.35 | [22 empty] | VV | 2
|  | 210 : 1,65 |  | 1.65 | [22 empty] | VV | 2
|  | 211 : 1,35 |  | 1.35 | [22 empty] | VV | 2
|  | 212 : 13,51 |  | 13.51 | [22 empty] | VV | 2
[27 empty] | VV | 2
|  | s5 : | [24 empty] | VV | 2
|  | 205 : 3,15*4,0+0,2*1,0 |  | 12.8 | [22 empty] | VV | 2
|  | 206 : 3,5*3,9 |  | 13.65 | [22 empty] | VV | 2
[27 empty] | VV | 2
|  | s6 : | [24 empty] | VV | 2
|  | 304 : 6,75 |  | 6.75 | [22 empty] | VV | 2
|  | 305 : 10,6 |  | 10.6 | [22 empty] | VV | 2
|  | 307 : 13,62 |  | 13.62 | [22 empty] | VV | 2
|  | 308 : 1,68 |  | 1.68 | [22 empty] | VV | 2
|  | 309 : 1,28 |  | 1.28 | [22 empty] | VV | 2
|  | 310 : 1,8 |  | 1.8 | [22 empty] | VV | 2
|  | 311 : 1,4 |  | 1.4 | [22 empty] | VV | 2
[27 empty] | VV | 2
|  | s7 : | [24 empty] | VV | 2
|  | 301 : 19,61 |  | 19.61 | [22 empty] | VV | 2
|  | 302 : 21,06 |  | 21.06 | [22 empty] | VV | 2
|  | 303 : 6,16 |  | 6.16 | [22 empty] | VV | 2
|  | 306 : 39,22 |  | 39.22 | [22 empty] | VV | 2
|  | Konec provozního součtu | [24 empty] | VV
|  | 215,88*1,05 |  | 226.67 | [22 empty] | VV | 0
242 | 713131130R00 | Izolace tepelná stěn vložením do konstrukce | m2 | 6.3 | 70 | 441 |  | 0 |  | 0 | 15 | 507.15 | 0.00023 | 0 | 0 | 0 |  | RTS 19/ I | Indiv | 0.161 | 1.01 |  | Práce |  |  |  | POL1_7
|  | s10 : 2*4,0*1,5/2*1,05 |  | 6.3 | [22 empty] | VV | 0
243 | 713131131R00 | Izolace tepelná stěn lepením | m2 | 19.0549 | 144 | 2743.91 |  | 0 |  | 0 | 15 | 3155.4965 | 0.003 | 0.06 | 0 | 0 |  | RTS 19/ I | Indiv | 0.212 | 4.04 |  | Práce |  |  |  | POL1_7
|  | 3.np - obv.zdi za předstěnou : | [24 empty] | VV | 0
|  | Začátek provozního součtu | [24 empty] | VV
|  | 301 : 0,75+3,95 |  | 4.7 | [22 empty] | VV | 2
|  | 302 : 3,3+6,25+0,75*2 |  | 11.05 | [22 empty] | VV | 2
|  | 303 : 1,9 |  | 1.9 | [22 empty] | VV | 2
|  | 304 : 2,1 |  | 2.1 | [22 empty] | VV | 2
|  | 305 : 0,85+0,75 |  | 1.6 | [22 empty] | VV | 2
|  | Konec provozního součtu | [24 empty] | VV
|  | 21,35*0,85*1,05 |  | 19.05 | [22 empty] | VV | 0
244 | 713131153R00 | Montáž izolace na tmel a hmožd.6 ks/m2 | m2 | 6.3 | 221 | 1392.3 |  | 0 |  | 0 | 15 | 1601.145 | 0 | 0 | 0 | 0 |  | RTS 19/ I | Indiv | 0.528 | 3.33 |  | Práce |  |  |  | POL1_7
|  | s10 : 2*4,0*1,5/2*1,05 |  | 6.3 | [22 empty] | VV | 0
245 | 713134211RO6 | na stěny s přelepením spojů, včetně dodávky fólie | m2 | 27.4575 | 106 | 2910.5 |  | 0 |  | 0 | 15 | 3347.075 | 0.0002 | 0.01 | 0 | 0 |  | RTS 19/ I | Indiv | 0.14 | 3.84 |  | Práce |  |  |  | POL1_0
|  | 3.np : | [24 empty] | VV | 0
|  | Začátek provozního součtu | [24 empty] | VV
|  | předsazené stěny : | [24 empty] | VV | 2
|  | 301 : 3,95 |  | 3.95 | [22 empty] | VV | 2
|  | 302 : 3,3+6,25 |  | 9.55 | [22 empty] | VV | 2
|  | 303 : 1,9 |  | 1.9 | [22 empty] | VV | 2
|  | 304 : 2,1 |  | 2.1 | [22 empty] | VV | 2
|  | 305 : 0,75*2+0,85 |  | 2.35 | [22 empty] | VV | 2
[27 empty] | VV | 2
|  | s10 : 2*4,2*1,5/2 |  | 6.3 | [22 empty] | VV | 2
|  | Konec provozního součtu | [24 empty] | VV
|  | 26,15*1,05 |  | 27.4575 | [22 empty] | VV | 0
246 | 713191100RT9 | Položení separační fólie, včetně dodávky fólie | m2 | 226.674 | 35 | 7933.59 |  | 0 |  | 0 | 15 | 9123.6285 | 1e-05 | 0 | 0 | 0 |  | RTS 19/ I | Indiv | 0.07 | 15.87 |  | Práce |  |  |  | POL1_7
|  | Začátek provozního součtu | [24 empty] | VV
|  | s1 : | [24 empty] | VV | 2
|  | 103 : 21,88-(3,25*1,1+1,35*2,3) |  | 15.2 | [22 empty] | VV | 2
|  | 106 : 7,07 |  | 7.07 | [22 empty] | VV | 2
|  | 107 : 3,44 |  | 3.44 | [22 empty] | VV | 2
|  | 108 : 2,39 |  | 2.39 | [22 empty] | VV | 2
|  | 109 : 5,54 |  | 5.54 | [22 empty] | VV | 2
|  | 110 : 3,68 |  | 3.68 | [22 empty] | VV | 2
|  | 111 : 3,68 |  | 3.68 | [22 empty] | VV | 2
|  | 112 : 3,57 |  | 3.57 | [22 empty] | VV | 2
[27 empty] | VV | 2
|  | s4 : | [24 empty] | VV | 2
|  | 207 : 2,17 |  | 2.17 | [22 empty] | VV | 2
|  | 208 : 1,65 |  | 1.65 | [22 empty] | VV | 2
|  | 209 : 1,35 |  | 1.35 | [22 empty] | VV | 2
|  | 210 : 1,65 |  | 1.65 | [22 empty] | VV | 2
|  | 211 : 1,35 |  | 1.35 | [22 empty] | VV | 2
|  | 212 : 13,51 |  | 13.51 | [22 empty] | VV | 2
|  | s5 : | [24 empty] | VV | 2
|  | 205 : 3,15*4,0+0,2*1,0 |  | 12.8 | [22 empty] | VV | 2
|  | 206 : 3,5*3,9 |  | 13.65 | [22 empty] | VV | 2
|  | s6 : | [24 empty] | VV | 2
|  | 304 : 6,75 |  | 6.75 | [22 empty] | VV | 2
|  | 305 : 10,6 |  | 10.6 | [22 empty] | VV | 2
|  | 307 : 13,62 |  | 13.62 | [22 empty] | VV | 2
|  | 308 : 1,68 |  | 1.68 | [22 empty] | VV | 2
|  | 309 : 1,28 |  | 1.28 | [22 empty] | VV | 2
|  | 310 : 1,8 |  | 1.8 | [22 empty] | VV | 2
|  | 311 : 1,4 |  | 1.4 | [22 empty] | VV | 2
|  | s7 : | [24 empty] | VV | 2
|  | 301 : 19,61 |  | 19.61 | [22 empty] | VV | 2
|  | 302 : 21,06 |  | 21.06 | [22 empty] | VV | 2
|  | 303 : 6,16 |  | 6.16 | [22 empty] | VV | 2
|  | 306 : 39,22 |  | 39.22 | [22 empty] | VV | 2
|  | Konec provozního součtu | [24 empty] | VV
|  | 215,88*1,05 |  | 226.67 | [22 empty] | VV | 0
247 | 713191221R00 | Dilatační pásek podél stěn výšky 100 mm vč.dodávky | m | 453.348 | 23 | 10427 |  | 0 |  | 0 | 15 | 11991.05 | 0 | 0 | 0 | 0 |  | RTS 19/ I | Indiv | 0.05 | 22.67 |  | Práce |  |  |  | POL1_7
|  | 2,0 bm/m2 : 226,674*2,0 |  | 453.35 | [22 empty] | VV | 0
248 | 998713102R00 | Přesun hmot pro izolace tepelné, výšky do 12 m | t | 4.7019 | 852 | 4005.98 |  | 0 |  | 0 | 15 | 4606.877 | 0 | 0 | 0 | 0 |  | RTS 19/ I | Indiv | 1.831 | 8.61 |  | Práce |  |  |  | POL1_1001
249 | 28375705 | Deska izolační stabilizov. EPS 150 1000 x 500 mm, lambda = 0,035 W/m.K | m3 | 6.388 | 1668 | 10655.18 |  | 0 |  | 0 | 15 | 12253.457 | 0.025 | 0.16 | 0 | 0 | SPCM | RTS 19/ I | Indiv | 0 | 0 |  | Specifikace |  |  |  | POL3_0
|  | Začátek provozního součtu | [24 empty] | VV
|  | s1 : | [24 empty] | VV | 2
|  | 103 : 21,88-(3,25*1,1+1,35*2,3) |  | 15.2 | [22 empty] | VV | 2
|  | 106 : 7,07 |  | 7.07 | [22 empty] | VV | 2
|  | 107 : 3,44 |  | 3.44 | [22 empty] | VV | 2
|  | 108 : 2,39 |  | 2.39 | [22 empty] | VV | 2
|  | 109 : 5,54 |  | 5.54 | [22 empty] | VV | 2
|  | 110 : 3,68 |  | 3.68 | [22 empty] | VV | 2
|  | 111 : 3,68 |  | 3.68 | [22 empty] | VV | 2
|  | 112 : 3,57 |  | 3.57 | [22 empty] | VV | 2
|  | Konec provozního součtu | [24 empty] | VV
|  | 44,57*1,05*0,13*1,05 |  | 6.39 | [22 empty] | VV | 0
250 | 28376253 | deska izolační podlahová; pěnový polystyren s grafitem; povrch hladký; rovná hrana; tl. 60,0 mm; součinitel tepelné vodivosti 0,031 W/mK; R = 1,950... | m2 | 6.615 | 135 | 893.03 |  | 0 |  | 0 | 15 | 1026.9845 | 0.0018 | 0.01 | 0 | 0 | SPCM | RTS 19/ I | Indiv | 0 | 0 |  | Specifikace |  |  |  | POL3_7
|  | s10 : 6,3*1,05 |  | 6.615 | [22 empty] | VV | 0
251 | 58556627 | weber.therm plus ultra lepicí a stěrkový tmel | kg | 47.25 | 17 | 803.25 |  | 0 |  | 0 | 15 | 923.7375 | 0.001 | 0.05 | 0 | 0 | SPCM | RTS 19/ I | Indiv | 0 | 0 |  | Specifikace |  |  |  | POL3_7
|  | s10 : 2*4,0*1,5/2*1,05*7,5 |  | 47.25 | [22 empty] | VV | 0
252 | 63151401 | Deska z minerální plsti tl. 50 mm, lambda = 0,035 W/m.K, 40 kg/m3 | m2 | 210.7539 | 68 | 14331.27 |  | 0 |  | 0 | 15 | 16480.9605 | 0.002 | 0.42 | 0 | 0 | SPCM | RTS 19/ I | Indiv | 0 | 0 |  | Specifikace |  |  |  | POL3_0
|  | podkroví : 179,8755*1,05 |  | 188.87 | [22 empty] | VV | 0
[27 empty] | VV | 0
|  | předsazené stěny : | [24 empty] | VV | 0
|  | Začátek provozního součtu | [24 empty] | VV
|  | 301 : 3,95 |  | 3.95 | [22 empty] | VV | 2
|  | 302 : 3,3+6,25 |  | 9.55 | [22 empty] | VV | 2
|  | 303 : 1,9 |  | 1.9 | [22 empty] | VV | 2
|  | 304 : 2,1 |  | 2.1 | [22 empty] | VV | 2
|  | 305 : 0,75*2+0,85 |  | 2.35 | [22 empty] | VV | 2
|  | Konec provozního součtu | [24 empty] | VV
|  | 19,85*1,05*1,05 |  | 21.88 | [22 empty] | VV | 0
253 | 63151404 | Deska z minerální plsti tl. 80 mm, lambda = 0,035 W/m.K, 40 kg/m3 | m2 | 153.0018 | 109 | 16677.2 |  | 0 |  | 0 | 15 | 19178.78 | 0.0032 | 0.49 | 0 | 0 | SPCM | RTS 19/ I | Indiv | 0 | 0 |  | Specifikace |  |  |  | POL3_0
[27 empty] | VV | 0
|  | Začátek provozního součtu | [24 empty] | VV
|  | s8 - šikmá střecha : | [24 empty] | VV | 2
|  | sklon 33° : (6,55*(9,35+2,65)/2+7,6*2,1/2+(11,9+7,6)/2*4,55+7,4*0,4+0,8*4,5)/Cosx(33) |  | 117.09 | [22 empty] | VV | 2
|  | sklon 12,5° : (5,8*(2,65+4,65)/2)/Cosx(12,5) |  | 21.68 | [22 empty] | VV | 2
|  | Konec provozního součtu | [24 empty] | VV
|  | (138,7771*1,05)*1,05 |  | 153 | [22 empty] | VV | 0
254 | 63151408 | Deska z minerální plsti tl. 120 mm, lambda = 0,035 W/m.K, 40 kg/m3 | m2 | 93.2125 | 163 | 15193.64 |  | 0 |  | 0 | 15 | 17472.686 | 0.0048 | 0.45 | 0 | 0 | SPCM | RTS 19/ I | Indiv | 0 | 0 |  | Specifikace |  |  |  | POL3_0
|  | Začátek provozního součtu | [24 empty] | VV
|  | s9 - plochá střecha : | [24 empty] | VV | 2
|  | sklon 15° : 7,85*4,5/Cosx(15) |  | 36.57 | [22 empty] | VV | 2
|  | sklon 7° : (4,45*4,65/2+(8,5+3,95)/2*4,65+3,95*0,6)/Cosx(7) |  | 41.98 | [22 empty] | VV | 2
|  | Konec provozního součtu | [24 empty] | VV
|  | (78,5465*1,05)*1,05 |  | 86.6 | [22 empty] | VV | 0
[27 empty] | VV | 0
|  | Začátek provozního součtu | [24 empty] | VV
|  | s10 : 2*4,0*1,5/2*1,05 |  | 6.3 | [22 empty] | VV | 2
|  | Konec provozního součtu | [24 empty] | VV
|  | 6,3*1,05 |  | 6.62 | [22 empty] | VV | 0
255 | 63151410 | Deska z minerální plsti tl. 140 mm, lambda = 0,035 W/m.K, 40 kg/m3 | m2 | 86.5975 | 191 | 16540.12 |  | 0 |  | 0 | 15 | 19021.138 | 0.0056 | 0.48 | 0 | 0 | SPCM | RTS 19/ I | Indiv | 0 | 0 |  | Specifikace |  |  |  | POL3_0
|  | Začátek provozního součtu | [24 empty] | VV
|  | s9 - plochá střecha : | [24 empty] | VV | 2
|  | sklon 15° : 7,85*4,5/Cosx(15) |  | 36.57 | [22 empty] | VV | 2
|  | sklon 7° : (4,45*4,65/2+(8,5+3,95)/2*4,65+3,95*0,6)/Cosx(7) |  | 41.98 | [22 empty] | VV | 2
|  | Konec provozního součtu | [24 empty] | VV
|  | (78,5465*1,05)*1,05 |  | 86.6 | [22 empty] | VV | 0
256 | 63151413.A | Deska z minerální plsti tl. 180 mm, lambda = 0,035 W/m.K, 40 kg/m3 | m2 | 153.0018 | 245 | 37485.44 |  | 0 |  | 0 | 15 | 43108.256 | 0.0072 | 1.1 | 0 | 0 | SPCM | RTS 19/ I | Indiv | 0 | 0 |  | Specifikace |  |  |  | POL3_0
[27 empty] | VV | 0
|  | Začátek provozního součtu | [24 empty] | VV
|  | s8 - šikmá střecha : | [24 empty] | VV | 2
|  | sklon 33° : (6,55*(9,35+2,65)/2+7,6*2,1/2+(11,9+7,6)/2*4,55+7,4*0,4+0,8*4,5)/Cosx(33) |  | 117.09 | [22 empty] | VV | 2
|  | sklon 12,5° : (5,8*(2,65+4,65)/2)/Cosx(12,5) |  | 21.68 | [22 empty] | VV | 2
|  | Konec provozního součtu | [24 empty] | VV
|  | (138,7771*1,05)*1,05 |  | 153 | [22 empty] | VV | 0
257 | 63151442 | deska izolační minerální vlákno; tl. 30,0 mm; součinitel tepelné vodivosti 0,039 W/mK; R = 0,750 m2K/W; obj. hmotnost 150,00 kg/m3; hydrofobizováno | m2 | 188.8693 | 121 | 22853.19 |  | 0 |  | 0 | 15 | 26281.1685 | 0.0045 | 0.85 | 0 | 0 | SPCM | RTS 19/ I | Indiv | 0 | 0 |  | Specifikace |  |  |  | POL3_7
|  | Začátek provozního součtu | [24 empty] | VV
|  | s4 : | [24 empty] | VV | 2
|  | 207 : 2,17 |  | 2.17 | [22 empty] | VV | 2
|  | 208 : 1,65 |  | 1.65 | [22 empty] | VV | 2
|  | 209 : 1,35 |  | 1.35 | [22 empty] | VV | 2
|  | 210 : 1,65 |  | 1.65 | [22 empty] | VV | 2
|  | 211 : 1,35 |  | 1.35 | [22 empty] | VV | 2
|  | 212 : 13,51 |  | 13.51 | [22 empty] | VV | 2
[27 empty] | VV | 2
|  | s5 : | [24 empty] | VV | 2
|  | 205 : 3,15*4,0+0,2*1,0 |  | 12.8 | [22 empty] | VV | 2
|  | 206 : 3,5*3,9 |  | 13.65 | [22 empty] | VV | 2
[27 empty] | VV | 2
|  | s6 : | [24 empty] | VV | 2
|  | 304 : 6,75 |  | 6.75 | [22 empty] | VV | 2
|  | 305 : 10,6 |  | 10.6 | [22 empty] | VV | 2
|  | 307 : 13,62 |  | 13.62 | [22 empty] | VV | 2
|  | 308 : 1,68 |  | 1.68 | [22 empty] | VV | 2
|  | 309 : 1,28 |  | 1.28 | [22 empty] | VV | 2
|  | 310 : 1,8 |  | 1.8 | [22 empty] | VV | 2
|  | 311 : 1,4 |  | 1.4 | [22 empty] | VV | 2
[27 empty] | VV | 2
|  | s7 : | [24 empty] | VV | 2
|  | 301 : 19,61 |  | 19.61 | [22 empty] | VV | 2
|  | 302 : 21,06 |  | 21.06 | [22 empty] | VV | 2
|  | 303 : 6,16 |  | 6.16 | [22 empty] | VV | 2
|  | 306 : 39,22 |  | 39.22 | [22 empty] | VV | 2
|  | Konec provozního součtu | [24 empty] | VV
|  | 171,31*1,05*1,05 |  | 188.8693 | [22 empty] | VV | 0
258 | 63151548 | deska izolační fasádní; minerální vlákno; orientace vláken rovnoběžná; tl. 180,0 mm; součinitel tepelné vodivosti 0,036 W/mK; R = 5,000 m2K/W; obj.... | m2 | 20.0076 | 705 | 14105.36 |  | 0 |  | 0 | 15 | 16221.164 | 0.027 | 0.54 | 0 | 0 | SPCM | RTS 19/ I | Indiv | 0 | 0 |  | Specifikace |  |  |  | POL3_7
|  | 19,0549*1,05 |  | 20.0077 | [22 empty] | VV | 0
Díl: | 725 | Zařizovací předměty |  |  |  | 2363.25 |  | 0 |  | 0 |  | 2717.7375 |  | 0.03 |  | 1.01 |  |  |  |  | 8.89 | [5 empty] | DIL
259 | 725110814R00 | Demontáž klozetů kombinovaných | soubor | 4 | 70 | 280 |  | 0 |  | 0 | 15 | 322 | 0.001 | 0 | 0.0342 | 0.14 |  | Vlastní | Indiv | 0.465 | 1.86 |  | Práce |  |  |  | POL1_7
|  | 1.np : 2 |  | 2 | [22 empty] | VV | 0
|  | 2.np : 2 |  | 2 | [22 empty] | VV | 0
260 | 725210821R00 | Demontáž umyvadel bez výtokových armatur | soubor | 3 | 40 | 120 |  | 0 |  | 0 | 15 | 138 | 0.001 | 0 | 0.01946 | 0.06 |  | RTS 19/ I | Indiv | 0.382 | 1.15 |  | Práce |  |  |  | POL1_7
|  | 1.np : 1 |  | 1 | [22 empty] | VV | 0
|  | 2.np : 2 |  | 2 | [22 empty] | VV | 0
261 | 725220841R00 | Demontáž ocelové vany | soubor | 1 | 500 | 500 |  | 0 |  | 0 | 15 | 575 | 0.01 | 0.01 | 0.0329 | 0.03 |  | Vlastní | Indiv | 0.432 | 0.43 |  | Práce |  |  |  | POL1_7
|  | 2.np : 1 |  | 1 | [22 empty] | VV | 0
262 | 725330820R00 | Demontáž výlevky diturvitové | soubor | 1 | 70 | 70 |  | 0 |  | 0 | 15 | 80.5 | 0.002 | 0 | 0.0347 | 0.03 |  | Vlastní | Indiv | 0.569 | 0.57 |  | Práce |  |  |  | POL1_7
|  | 1.np : 1 |  | 1 | [22 empty] | VV | 0
263 | 725530826R00 | Demontáž, zásobník elektrický akumulační do 800 l | soubor | 1 | 800 | 800 |  | 0 |  | 0 | 15 | 920 | 0.015 | 0.02 | 0.69347 | 0.69 |  | Vlastní | Indiv | 2.699 | 2.7 |  | Práce |  |  |  | POL1_7
|  | 2.np : 1 |  | 1 | [22 empty] | VV | 0
264 | 725820801R00 | Demontáž baterie nástěnné do G 3/4 | soubor | 5 | 35 | 175 |  | 0 |  | 0 | 15 | 201.25 | 0.0005 | 0 | 0.00156 | 0.01 |  | RTS 19/ I | Indiv | 0.217 | 1.09 |  | Práce |  |  |  | POL1_7
|  | 1.np : 2 |  | 2 | [22 empty] | VV | 0
|  | 2.np : 3 |  | 3 | [22 empty] | VV | 0
265 | 725860811R00 | Demontáž uzávěrek zápachových jednoduchých | kus | 5 | 20 | 100 |  | 0 |  | 0 | 15 | 115 | 0 | 0 | 0.00085 | 0 |  | RTS 19/ I | Indiv | 0.038 | 0.19 |  | Práce |  |  |  | POL1_7
266 | 725991811R00 | Demontáž konzol jednoduchých | kus | 10 | 30 | 300 |  | 0 |  | 0 | 15 | 345 | 0 | 0 | 0.005 | 0.05 |  | RTS 19/ I | Indiv | 0.084 | 0.84 |  | Práce |  |  |  | POL1_7
267 | 998725102R00 | Přesun hmot pro zařizovací předměty, výšky do 12 m | t | 0.0365 | 500 | 18.25 |  | 0 |  | 0 | 15 | 20.9875 | 0 | 0 | 0 | 0 |  | RTS 19/ I | Indiv | 1.573 | 0.06 |  | Práce |  |  |  | POL1_1001
Díl: | 762 | Konstrukce tesařské |  |  |  | 473347.72 |  | 0 |  | 0 |  | 544349.878 |  | 10.62 |  | 36.14 |  |  |  |  | 645.17 | [5 empty] | DIL
268 | 713111264R00 | Utěsnění prostupu parozábranou přířezem fólie | kus | 22 | 124 | 2728 |  | 0 |  | 0 | 15 | 3137.2 | 0 | 0 | 0 | 0 |  | RTS 19/ I | Indiv | 0.3 | 6.6 |  | Práce |  |  |  | POL1_7
|  | k17 : 2 |  | 2 | [22 empty] | VV | 0
|  | k18 : 17 |  | 17 | [22 empty] | VV | 0
|  | k19 : 1 |  | 1 | [22 empty] | VV | 0
|  | z3 : 2 |  | 2 | [22 empty] | VV | 0
269 | 762083120R00 | Profilování zhlaví trámů do 160 cm2 | kus | 44 | 41 | 1804 |  | 0 |  | 0 | 15 | 2074.6 | 0 | 0 | 0 | 0 |  | RTS 19/ I | Indiv | 0.1 | 4.4 |  | Práce |  |  |  | POL1_0
|  | kr1 : 12 |  | 12 | [22 empty] | VV | 0
|  | kr2 : 9 |  | 9 | [22 empty] | VV | 0
|  | kr3 : 6 |  | 6 | [22 empty] | VV | 0
|  | kr4 : 9 |  | 9 | [22 empty] | VV | 0
|  | kr5 : 7 |  | 7 | [22 empty] | VV | 0
|  | ůk1 : 1 |  | 1 | [22 empty] | VV | 0
270 | 762214811R00 | Demontáž schodiště s podstupnicemi š. do 1,5 m | m | 10.7824 | 233 | 2512.3 |  | 0 |  | 0 | 15 | 2889.145 | 0 | 0 | 0.3 | 3.23 |  | RTS 19/ I | Indiv | 0.576 | 6.21 |  | Práce |  |  |  | POL1_7
|  | 203 : 0,6*1,5 |  | 0.9 | [22 empty] | VV | 0
|  | schody na půdu : 6,0*28/17 |  | 9.88 | [22 empty] | VV | 0
271 | 762311103R00 | Montáž kotevních želez, příložek, patek, táhel | kus | 15 | 155 | 2325 |  | 0 |  | 0 | 15 | 2673.75 | 0.00332 | 0.05 | 0 | 0 |  | RTS 19/ I | Indiv | 0.377 | 5.66 |  | Práce |  |  |  | POL1_7
|  | prvky krovu : 10 |  | 10 | [22 empty] | VV | 0
|  | patky sloupků : 5 |  | 5 | [22 empty] | VV | 0
272 | 762313111R00 | Montáž svorníků, šroubů délky 150 mm | kus | 50 | 27 | 1350 |  | 0 |  | 0 | 15 | 1552.5 | 0 | 0 | 0 | 0 |  | RTS 19/ I | Indiv | 0.055 | 2.75 |  | Práce |  |  |  | POL1_7
|  | prvky krovu : 50 |  | 50 | [22 empty] | VV | 0
273 | 762332120R00 | Montáž vázaných krovů pravidelných do 224 cm2 | m | 275.3 | 195 | 53683.5 |  | 0 |  | 0 | 15 | 61736.025 | 0.00099 | 0.27 | 0 | 0 |  | RTS 19/ I | Indiv | 0.361 | 99.38 |  | Práce |  |  |  | POL1_7
|  | kr1 : 12*7,7 |  | 92.4 | [22 empty] | VV | 0
|  | kr2 : 9*5,5 |  | 49.5 | [22 empty] | VV | 0
|  | kr3 : 6*6,5 |  | 39 | [22 empty] | VV | 0
|  | kr4 : 9*4,7 |  | 42.3 | [22 empty] | VV | 0
|  | po1 : 8*4,5 |  | 36 | [22 empty] | VV | 0
|  | va4 : 1*4,6 |  | 4.6 | [22 empty] | VV | 0
|  | va6 : 1*2,7 |  | 2.7 | [22 empty] | VV | 0
|  | sl2 : 2*1,7 |  | 3.4 | [22 empty] | VV | 0
|  | sl3 : 6*0,9 |  | 5.4 | [22 empty] | VV | 0
274 | 762332130R00 | Montáž vázaných krovů pravidelných do 288 cm2 | m | 60 | 256 | 15360 |  | 0 |  | 0 | 15 | 17664 | 0.00099 | 0.06 | 0 | 0 |  | RTS 19/ I | Indiv | 0.453 | 27.18 |  | Práce |  |  |  | POL1_7
|  | kr5 : 7*5,7 |  | 39.9 | [22 empty] | VV | 0
|  | va5 : 1*4,6 |  | 4.6 | [22 empty] | VV | 0
|  | sl1 : 5*3,1 |  | 15.5 | [22 empty] | VV | 0
275 | 762332140R00 | Montáž vázaných krovů pravidelných do 450 cm2 | m | 43.3 | 277 | 11994.1 |  | 0 |  | 0 | 15 | 13793.215 | 0.00099 | 0.04 | 0 | 0 |  | RTS 19/ I | Indiv | 0.489 | 21.17 |  | Práce |  |  |  | POL1_7
|  | úk1 : 1*7,0 |  | 7 | [22 empty] | VV | 0
|  | nk1 : 1*8,0 |  | 8 | [22 empty] | VV | 0
|  | nk2 : 1*6,5 |  | 6.5 | [22 empty] | VV | 0
|  | va1 : 2*4,6 |  | 9.2 | [22 empty] | VV | 0
|  | va2 : 2*3,9 |  | 7.8 | [22 empty] | VV | 0
|  | va3 : 1*4,8 |  | 4.8 | [22 empty] | VV | 0
276 | 762341220R00 | M. bedn.střech rovn. z aglomer.desek šroubováním | m2 | 228.1898 | 118 | 26926.4 |  | 0 |  | 0 | 15 | 30965.36 | 0 | 0 | 0 | 0 |  | RTS 19/ I | Indiv | 0.292 | 66.63 |  | Práce |  |  |  | POL1_7
|  | Začátek provozního součtu | [24 empty] | VV
|  | s8 - šikmá střecha : | [24 empty] | VV | 2
|  | sklon 33° : (6,55*(9,35+2,65)/2+7,6*2,1/2+(11,9+7,6)/2*4,55+7,4*0,4+0,8*4,5)/Cosx(33) |  | 117.09 | [22 empty] | VV | 2
|  | sklon 12,5° : (5,8*(2,65+4,65)/2)/Cosx(12,5) |  | 21.68 | [22 empty] | VV | 2
[27 empty] | VV | 2
|  | s9 - plochá střecha : | [24 empty] | VV | 2
|  | sklon 15° : 7,85*4,5/Cosx(15) |  | 36.57 | [22 empty] | VV | 2
|  | sklon 7° : (4,45*4,65/2+(8,5+3,95)/2*4,65+3,95*0,6)/Cosx(7) |  | 41.98 | [22 empty] | VV | 2
|  | Konec provozního součtu | [24 empty] | VV
|  | 217,3236*1,05 |  | 228.19 | [22 empty] | VV | 0
277 | 762342205R00 | Montáž kontralatí na vruty, s těsnicí pěnou | m2 | 233.136 | 60 | 13988.16 |  | 0 |  | 0 | 15 | 16086.384 | 2e-05 | 0 | 0 | 0 |  | RTS 19/ I | Indiv | 0.095 | 22.15 |  | Práce |  |  |  | POL1_7
278 | 762395000VO1 | Spojovací a ochranné prostředky pro střechy, bez impregnace | m3 | 15.4839 | 1200 | 18580.68 |  | 0 |  | 0 | 15 | 21367.782 | 0.02357 | 0.36 | 0 | 0 |  | Vlastní | Indiv | 0 | 0 |  | Práce |  |  |  | POL1_7
|  | řezivo krov : 8,5370*1,1 |  | 9.39 | [22 empty] | VV | 0
|  | latě50x30 mm : 96,3637*0,05*0,03 |  | 0.14 | [22 empty] | VV | 0
|  | latě 60x40 mm : 341,52*0,06*0,04 |  | 0.82 | [22 empty] | VV | 0
|  | OSB 22 : 233,136*0,022 |  | 5.13 | [22 empty] | VV | 0
279 | 762512115R00 | Položení podlahových desek na pero a drážku | m2 | 3.6 | 136 | 489.6 |  | 0 |  | 0 | 15 | 563.04 | 1e-05 | 0 | 0 | 0 |  | RTS 19/ I | Indiv | 0.303 | 1.09 |  | Práce |  |  |  | POL1_7
|  | 3.np : 3,6 |  | 3.6 | [22 empty] | VV | 0
280 | 762811811R00 | Demontáž záklopů z hrubých prken tl. do 3,2 cm | m2 | 53.088 | 32 | 1698.82 |  | 0 |  | 0 | 15 | 1953.643 | 0 | 0 | 0.014 | 0.74 |  | RTS 19/ I | Indiv | 0.08 | 4.25 |  | Práce |  |  |  | POL1_7
|  | Začátek provozního součtu | [24 empty] | VV
|  | 2.np : | [24 empty] | VV | 2
|  | 204 : 11,68 |  | 11.68 | [22 empty] | VV | 2
|  | 205 : 1,44 |  | 1.44 | [22 empty] | VV | 2
|  | 206 : 16,51 |  | 16.51 | [22 empty] | VV | 2
|  | 207 : 1,57 |  | 1.57 | [22 empty] | VV | 2
|  | 208 : 2,18 |  | 2.18 | [22 empty] | VV | 2
|  | 209 : 6,33 |  | 6.33 | [22 empty] | VV | 2
|  | 210 : 9,12 |  | 9.12 | [22 empty] | VV | 2
|  | 211 : 1,73 |  | 1.73 | [22 empty] | VV | 2
|  | Konec provozního součtu | [24 empty] | VV
|  | 50,56*1,05 |  | 53.09 | [22 empty] | VV | 0
281 | 762813811R00 | Demontáž záklopů z tyčoviny tl.do 14 cm | m2 | 168.9713 | 60 | 10138.28 |  | 0 |  | 0 | 15 | 11659.022 | 0 | 0 | 0.03 | 5.07 |  | RTS 19/ I | Indiv | 0.18 | 30.41 |  | Práce |  |  |  | POL1_7
|  | Začátek provozního součtu | [24 empty] | VV
|  | podkroví : ((19,3*2+0,5)/2+0,1*2)*((8,15+8,05)/2+0,1*2)-1,2*2,5 |  | 160.93 | [22 empty] | VV | 2
|  | Konec provozního součtu | [24 empty] | VV
|  | 160,925*1,05 |  | 168.97 | [22 empty] | VV | 0
282 | 762822120R00 | Montáž stropnic hraněných pl. do 288 cm2 | m | 7.2 | 72 | 518.4 |  | 0 |  | 0 | 15 | 596.16 | 0.00016 | 0 | 0 | 0 |  | RTS 19/ I | Indiv | 0.158 | 1.14 |  | Práce |  |  |  | POL1_7
|  | tr1 : 2,4*3 |  | 7.2 | [22 empty] | VV | 0
283 | 762822830R00 | Demontáž stropnic z řeziva o pl.do 450 cm2 | m | 377.5007 | 60 | 22650.04 |  | 0 |  | 0 | 15 | 26047.546 | 0.00016 | 0.06 | 0.025 | 9.44 |  | RTS 19/ I | Indiv | 0.156 | 58.89 |  | Práce |  |  |  | POL1_7
|  | 1,7bm/m2 : | [24 empty] | VV | 0
|  | Začátek provozního součtu | [24 empty] | VV
|  | 2.np : | [24 empty] | VV | 2
|  | 204 : 11,68 |  | 11.68 | [22 empty] | VV | 2
|  | 205 : 1,44 |  | 1.44 | [22 empty] | VV | 2
|  | 206 : 16,51 |  | 16.51 | [22 empty] | VV | 2
|  | 207 : 1,57 |  | 1.57 | [22 empty] | VV | 2
|  | 208 : 2,18 |  | 2.18 | [22 empty] | VV | 2
|  | 209 : 6,33 |  | 6.33 | [22 empty] | VV | 2
|  | 210 : 9,12 |  | 9.12 | [22 empty] | VV | 2
|  | 211 : 1,73 |  | 1.73 | [22 empty] | VV | 2
|  | podkroví : ((19,3*2+0,5)/2+0,1*2)*((8,15+8,05)/2+0,1*2)-1,2*2,5 |  | 160.93 | [22 empty] | VV | 2
|  | Konec provozního součtu | [24 empty] | VV
|  | 211,485*1,7*1,05 |  | 377.5 | [22 empty] | VV | 0
284 | 762841811R00 | Demontáž podbíjení obkladů stropů bez omítky | m2 | 172.0005 | 40 | 6880.02 |  | 0 |  | 0 | 15 | 7912.023 | 0.00016 | 0.03 | 0.014 | 2.41 |  | RTS 19/ I | Indiv | 0.106 | 18.23 |  | Práce |  |  |  | POL1_7
|  | Začátek provozního součtu | [24 empty] | VV
|  | 106 : 12,38 |  | 12.38 | [22 empty] | VV | 2
|  | 111 : 4,28 |  | 4.28 | [22 empty] | VV | 2
|  | 112 : 0,75 |  | 0.75 | [22 empty] | VV | 2
|  | 113 : 1,93 |  | 1.93 | [22 empty] | VV | 2
|  | 114 : 0,91 |  | 0.91 | [22 empty] | VV | 2
|  | 115 : 0,93 |  | 0.93 | [22 empty] | VV | 2
|  | 116 : 8,52 |  | 8.52 | [22 empty] | VV | 2
|  | 201 : 30,59 |  | 30.59 | [22 empty] | VV | 2
|  | 202 : 17,4 |  | 17.4 | [22 empty] | VV | 2
|  | 203 : 21,05 |  | 21.05 | [22 empty] | VV | 2
|  | 204 : 11,68 |  | 11.68 | [22 empty] | VV | 2
|  | 205 : 1,44 |  | 1.44 | [22 empty] | VV | 2
|  | 206 : 16,51 |  | 16.51 | [22 empty] | VV | 2
|  | 207 : 1,57 |  | 1.57 | [22 empty] | VV | 2
|  | 208 : 2,18 |  | 2.18 | [22 empty] | VV | 2
|  | 209 : 6,33 |  | 6.33 | [22 empty] | VV | 2
|  | 210 : 9,12 |  | 9.12 | [22 empty] | VV | 2
|  | 211 : 1,73 |  | 1.73 | [22 empty] | VV | 2
|  | 213 : 14,51 |  | 14.51 | [22 empty] | VV | 2
|  | Konec provozního součtu | [24 empty] | VV
|  | 163,81*1,05 |  | 172 | [22 empty] | VV | 0
285 | 763612231RT1 | M.obložení stěn z desek nad tl.18mm,na sraz,šroubo, bez dodávky desek | m2 | 6.3 | 152 | 957.6 |  | 0 |  | 0 | 15 | 1101.24 | 0.00074 | 0 | 0 | 0 |  | RTS 19/ I | Indiv | 0.313 | 1.97 |  | Práce |  |  |  | POL1_7
|  | s10 : 2*4,0*1,5/2*1,05 |  | 6.3 | [22 empty] | VV | 0
286 | 765901113R00 | na krokve, s integrovanými samolepicími okraji | m2 | 234.4898 | 167 | 39159.8 |  | 0 |  | 0 | 15 | 45033.77 | 0.00029 | 0.07 | 0 | 0 |  | RTS 19/ I | Indiv | 0.12 | 28.14 |  | Práce |  |  |  | POL1_7
|  | střecha : 228,1898 |  | 228.1898 | [22 empty] | VV | 0
|  | s10 : 6,3 |  | 6.3 | [22 empty] | VV | 0
287 | 766421213R00 | Obložení podhledů jednod. palubkami SM š. do 10 cm | m2 | 36.5104 | 215 | 7849.74 |  | 0 |  | 0 | 15 | 9027.201 | 0.0003 | 0.01 | 0 | 0 |  | RTS 19/ I | Indiv | 0.504 | 18.4 |  | Práce |  |  |  | POL1_7
|  | 228,1898*0,16 |  | 36.51 | [22 empty] | VV | 0
288 | 766421811R00 | Demontáž obložení podhledů panely do 1,5 m2 | m2 | 53.214 | 124 | 6598.54 |  | 0 |  | 0 | 15 | 7588.321 | 0 | 0 | 0.02465 | 1.31 |  | RTS 19/ I | Indiv | 0.3 | 15.96 |  | Práce |  |  |  | POL1_7
|  | Začátek provozního součtu | [24 empty] | VV
|  | 106 : 12,38 |  | 12.38 | [22 empty] | VV | 2
|  | 107 : 1,04 |  | 1.04 | [22 empty] | VV | 2
|  | 108 : 2,44 |  | 2.44 | [22 empty] | VV | 2
|  | 109 : 11,4 |  | 11.4 | [22 empty] | VV | 2
|  | 110 : 6,1 |  | 6.1 | [22 empty] | VV | 2
|  | 111 : 4,28 |  | 4.28 | [22 empty] | VV | 2
|  | 112 : 0,75 |  | 0.75 | [22 empty] | VV | 2
|  | 113 : 1,93 |  | 1.93 | [22 empty] | VV | 2
|  | 114 : 0,91 |  | 0.91 | [22 empty] | VV | 2
|  | 115 : 0,93 |  | 0.93 | [22 empty] | VV | 2
|  | 116 : 8,52 |  | 8.52 | [22 empty] | VV | 2
|  | Konec provozního součtu | [24 empty] | VV
|  | 50,68*1,05 |  | 53.21 | [22 empty] | VV | 0
289 | 766421822R00 | Demontáž podkladových roštů obložení podhledů | m2 | 53.214 | 20 | 1064.28 |  | 0 |  | 0 | 15 | 1223.922 | 0 | 0 | 0.008 | 0.43 |  | RTS 19/ I | Indiv | 0.066 | 3.51 |  | Práce |  |  |  | POL1_7
|  | Začátek provozního součtu | [24 empty] | VV
|  | 106 : 12,38 |  | 12.38 | [22 empty] | VV | 2
|  | 107 : 1,04 |  | 1.04 | [22 empty] | VV | 2
|  | 108 : 2,44 |  | 2.44 | [22 empty] | VV | 2
|  | 109 : 11,4 |  | 11.4 | [22 empty] | VV | 2
|  | 110 : 6,1 |  | 6.1 | [22 empty] | VV | 2
|  | 111 : 4,28 |  | 4.28 | [22 empty] | VV | 2
|  | 112 : 0,75 |  | 0.75 | [22 empty] | VV | 2
|  | 113 : 1,93 |  | 1.93 | [22 empty] | VV | 2
|  | 114 : 0,91 |  | 0.91 | [22 empty] | VV | 2
|  | 115 : 0,93 |  | 0.93 | [22 empty] | VV | 2
|  | 116 : 8,52 |  | 8.52 | [22 empty] | VV | 2
|  | Konec provozního součtu | [24 empty] | VV
|  | 50,68*1,05 |  | 53.21 | [22 empty] | VV | 0
290 | 766427112R00 | Podkladový rošt pro obložení podhledů | m | 80.3031 | 85 | 6825.76 |  | 0 |  | 0 | 15 | 7849.624 | 0.00028 | 0.02 | 0 | 0 |  | RTS 19/ I | Indiv | 0.1855 | 14.9 |  | Práce |  |  |  | POL1_7
|  | 36,5014*2,2 |  | 80.3 | [22 empty] | VV | 0
291 | 783726300R00 | Nátěr synt. lazurovací tesařských konstr. 3x lak | m2 | 36.5014 | 90 | 3285.13 |  | 0 |  | 0 | 15 | 3777.8995 | 0.00042 | 0.02 | 0 | 0 |  | RTS 19/ I | Indiv | 0.132 | 4.82 |  | Práce |  |  |  | POL1_7
292 | 998762102R00 | Přesun hmot pro tesařské konstrukce, výšky do 12 m | t | 10.651 | 650 | 6923.18 |  | 0 |  | 0 | 15 | 7961.657 | 0 | 0 | 0 | 0 |  | RTS 19/ I | Indiv | 1.751 | 18.65 |  | Práce |  |  |  | POL1_1001
293 | 762900030RAB | Demontáž dřevěného krovu, s bedněním | m2 | 249.0006 | 200 | 49800.12 |  | 0 |  | 0 | 15 | 57270.138 | 0 | 0 | 0.05424 | 13.51 |  | RTS 19/ I | Indiv | 0.65332 | 162.68 |  | Agregovaná položka |  |  |  | POL2_7
|  | AZC šablony : (6,4*(9,4+3,2)/2+6,8*3,5/2+(20,5+18,0)/2*2,75)/Cosx(35)*1,05 |  | 134.79 | [22 empty] | VV | 0
[27 empty] | VV | 0
|  | plechová krytina : | [24 empty] | VV | 0
|  | plochá střecha : 6,8*4,2*1,10 |  | 31.42 | [22 empty] | VV | 0
|  | šikmá střecha : (8,0*3,2+8,0*3,5/2+1,8*1,5/2+(11,3+8,4)/2*2,4)/Cosx(35)*1,05 |  | 82.79 | [22 empty] | VV | 0
294 | 31175205 | Botka trámová IL 120 x 180 | kus | 5 | 85 | 425 |  | 0 |  | 0 | 15 | 488.75 | 0.00062 | 0 | 0 | 0 | SPCM | RTS 19/ I | Indiv | 0 | 0 |  | Specifikace |  |  |  | POL3_7
295 | 55399994 | Kotvy, úhelníky apod.atypické výrobky | kg | 60 | 79 | 4740 |  | 0 |  | 0 | 15 | 5451 | 0.001 | 0.06 | 0 | 0 | SPCM | RTS 19/ I | Indiv | 0 | 0 |  | Specifikace |  |  |  | POL3_0
296 | 60510010 | Lať střešní profil smrkový 30/50 mm dl = 3 - 5 m | m | 96.3637 | 20 | 1927.27 |  | 0 |  | 0 | 15 | 2216.3605 | 0.00083 | 0.08 | 0 | 0 | SPCM | RTS 16/ I | Indiv | 0 | 0 |  | Specifikace |  |  |  | POL3_7
|  | 80,3031*1,20 |  | 96.36 | [22 empty] | VV | 0
297 | 60510011 | Lať střešní profil smrkový 40/60 mm dl = 3 - 5 m | m | 341.52 | 20 | 6830.4 |  | 0 |  | 0 | 15 | 7854.96 | 0.00132 | 0.45 | 0 | 0 | SPCM | RTS 16/ I | Indiv | 0 | 0 |  | Specifikace |  |  |  | POL3_0
|  | Začátek provozního součtu | [24 empty] | VV
|  | kr1 : 12*7,7 |  | 92.4 | [22 empty] | VV | 2
|  | kr2 : 9*5,5 |  | 49.5 | [22 empty] | VV | 2
|  | kr3 : 6*6,5 |  | 39 | [22 empty] | VV | 2
|  | kr4 : 9*4,7 |  | 42.3 | [22 empty] | VV | 2
|  | kr5 : 7*5,7 |  | 39.9 | [22 empty] | VV | 2
|  | ůk1 : 1*7,0 |  | 7 | [22 empty] | VV | 2
|  | nk1 : 1*8,0 |  | 8 | [22 empty] | VV | 2
|  | nk2 : 1*6,5 |  | 6.5 | [22 empty] | VV | 2
|  | Konec provozního součtu | [24 empty] | VV
|  | 284,6*1,20 |  | 341.52 | [22 empty] | VV | 0
298 | 60512121 | Řezivo jehličnaté - hranoly - jak. I L=4-6 m | m3 | 9.3907 | 6200 | 58222.34 |  | 0 |  | 0 | 15 | 66955.691 | 0.55 | 5.16 | 0 | 0 | SPCM | RTS 19/ I | Indiv | 0 | 0 |  | Specifikace |  |  |  | POL3_0
|  | Začátek provozního součtu | [24 empty] | VV
|  | kr1 : 12*7,7*0,1*0,18 |  | 1.66 | [22 empty] | VV | 2
|  | kr2 : 9*5,5*0,1*0,18 |  | 0.89 | [22 empty] | VV | 2
|  | kr3 : 6*6,5*0,1*0,18 |  | 0.7 | [22 empty] | VV | 2
|  | kr4 : 9*4,7*0,12*0,18 |  | 0.91 | [22 empty] | VV | 2
|  | kr5 : 7*5,7*0,12*0,2 |  | 0.96 | [22 empty] | VV | 2
|  | ůk1 : 1*7,0*0,16*0,2 |  | 0.22 | [22 empty] | VV | 2
|  | nk1 : 1*8,0*0,18*0,22 |  | 0.32 | [22 empty] | VV | 2
|  | nk2 : 1*6,5*0,16*0,2 |  | 0.21 | [22 empty] | VV | 2
|  | po1 : 8*4,5*0,14*0,14 |  | 0.71 | [22 empty] | VV | 2
|  | va1 : 2*4,6*0,18*0,28 |  | 0.46 | [22 empty] | VV | 2
|  | va2 : 2*3,9*0,18*0,22 |  | 0.31 | [22 empty] | VV | 2
|  | va3 : 1*4,8*0,18*0,26 |  | 0.22 | [22 empty] | VV | 2
|  | va4 : 1*4,6*0,14*0,14 |  | 0.09 | [22 empty] | VV | 2
|  | va5 : 1*4,6*0,14*0,18 |  | 0.12 | [22 empty] | VV | 2
|  | va6 : 1*2,7*0,14*0,14 |  | 0.05 | [22 empty] | VV | 2
|  | sl1 : 5*3,1*0,16*0,16 |  | 0.4 | [22 empty] | VV | 2
|  | sl2 : 2*1,7*0,14*0,14 |  | 0.07 | [22 empty] | VV | 2
|  | sl3 : 6*0,9*0,14*0,14 |  | 0.11 | [22 empty] | VV | 2
|  | tr1 : 3*2,4*0,1*0,18 |  | 0.13 | [22 empty] | VV | 2
|  | Konec provozního součtu | [24 empty] | VV
|  | 8,5370*1,1 |  | 9.39 | [22 empty] | VV | 0
299 | 60598019 | Obklad hoblovaný, pero-drážka 12 mm | m2 | 40.1614 | 498 | 20000.38 |  | 0 |  | 0 | 15 | 23000.437 | 0.006 | 0.24 | 0 | 0 | SPCM | RTS 19/ I | Indiv | 0 | 0 |  | Specifikace |  |  |  | POL3_0
|  | 36,5104*1,1 |  | 40.16 | [22 empty] | VV | 0
300 | 60725016 | Deska dřevoštěpková pro použití ve vlhkém prostředí, nebroušená strana 3 N tl. 22 mm | m2 | 275.6664 | 210 | 57889.94 |  | 0 |  | 0 | 15 | 66573.431 | 0.013 | 3.58 | 0 | 0 | SPCM | RTS 19/ I | Indiv | 0 | 0 |  | Specifikace |  |  |  | POL3_0
|  | bednění : 233,136*1,15 |  | 268.11 | [22 empty] | VV | 0
|  | s10 : 6,3*1,2 |  | 7.56 | [22 empty] | VV | 0
301 | 60726016.A | deska dřevoštěpková třívrstvá pro prostředí vlhké; strana nebroušená; hrana pero/drážka; tl = 22,0 mm | m2 | 4.5 | 224 | 1008 |  | 0 |  | 0 | 15 | 1159.2 | 0.0139 | 0.06 | 0 | 0 | SPCM | RTS 19/ I | Indiv | 0 | 0 |  | Specifikace |  |  |  | POL3_7
|  | 3,6*1,25 |  | 4.5 | [22 empty] | VV | 0
302 | 76291 | Impregnace řeziva proti dřevokaznému hmyzu, houbám a plísním 2x | m3 | 10.3549 | 600 | 6212.94 |  | 0 |  | 0 | 15 | 7144.881 | 3e-05 | 0 | 0 | 0 |  | Vlastní | Indiv | 0 | 0 |  | Specifikace |  |  |  | POL3_
|  | řezivo krov : 8,5370*1,1 |  | 9.3907 | [22 empty] | VV | 0
|  | latě50x30 mm : 96,3637*0,05*0,03 |  | 0.14455 | [22 empty] | VV | 0
|  | latě 60x40 mm : 341,52*0,06*0,04 |  | 0.81965 | [22 empty] | VV | 0
Díl: | 764 | Konstrukce klempířské |  |  |  | 432958.5 |  | 0 |  | 0 |  | 497902.275 |  | 2.18 |  | 1.75 |  |  |  |  | 383.53 | [5 empty] | DIL
303 | 764312822R00 | Demont. krytiny, tab.2 x 0,67 m, nad 25 m2, do 30° | m2 | 31.416 | 60 | 1884.96 |  | 0 |  | 0 | 15 | 2167.704 | 0 | 0 | 0.00751 | 0.24 |  | RTS 19/ I | Indiv | 0.1265 | 3.97 |  | Práce |  |  |  | POL1_7
|  | plochá střecha : 6,8*4,2*1,10 |  | 31.42 | [22 empty] | VV | 0
304 | 764312832R00 | Demont. krytiny, tab.2 x 0,67 m, nad 25 m2, do 45° | m2 | 82.7923 | 70 | 5795.46 |  | 0 |  | 0 | 15 | 6664.779 | 0 | 0 | 0.00751 | 0.62 |  | RTS 19/ I | Indiv | 0.1449 | 12 |  | Práce |  |  |  | POL1_7
|  | šikmá střecha : (8,0*3,2+8,0*3,5/2+1,8*1,5/2+(11,3+8,4)/2*2,4)/Cosx(35)*1,05 |  | 82.79 | [22 empty] | VV | 0
305 | 764322851R00 | Demontáž oplechování okapů, TK, rš 660 mm, do 45° | m | 30 | 40 | 1200 |  | 0 |  | 0 | 15 | 1380 | 0 | 0 | 0.00474 | 0.14 |  | RTS 19/ I | Indiv | 0.09315 | 2.79 |  | Práce |  |  |  | POL1_7
|  | ulice : 9,5+20,5 |  | 30 | [22 empty] | VV | 0
306 | 764331851R00 | Demontáž lemování zdí, rš 400 a 500 mm, do 45° | m | 29.0544 | 30 | 871.63 |  | 0 |  | 0 | 15 | 1002.3745 | 0 | 0 | 0.00298 | 0.09 |  | RTS 19/ I | Indiv | 0.06555 | 1.9 |  | Práce |  |  |  | POL1_7
|  | štíty : (14,3+9,5)/Cosx(35) |  | 29.05 | [22 empty] | VV | 0
307 | 764339831R00 | Demontáž lemování komínů v ploše, hl. kryt, do 45° | m2 | 6 | 70 | 420 |  | 0 |  | 0 | 15 | 483 | 0 | 0 | 0.00721 | 0.04 |  | RTS 19/ I | Indiv | 0.14605 | 0.88 |  | Práce |  |  |  | POL1_7
|  | 1,5*4 |  | 6 | [22 empty] | VV | 0
308 | 764342842R00 | Demontáž lemování trub D 250 mm, hl. kryt. do 45° | kus | 3 | 40 | 120 |  | 0 |  | 0 | 15 | 138 | 0 | 0 | 0.00081 | 0 |  | RTS 19/ I | Indiv | 0.09315 | 0.28 |  | Práce |  |  |  | POL1_7
309 | 764345832R00 | Demontáž ventilačních nástavců D do 150 mm, do 45° | kus | 3 | 40 | 120 |  | 0 |  | 0 | 15 | 138 | 0 | 0 | 0.00303 | 0.01 |  | RTS 19/ I | Indiv | 0.09315 | 0.28 |  | Práce |  |  |  | POL1_7
310 | 764347842R00 | Demontáž ventilační stříšky, D do 200 mm, do 45° | kus | 3 | 20 | 60 |  | 0 |  | 0 | 15 | 69 | 0 | 0 | 0.00081 | 0 |  | RTS 19/ I | Indiv | 0.0529 | 0.16 |  | Práce |  |  |  | POL1_7
311 | 764348814R00 | Demontáž sněhového zachytače, sklon do 45° | kus | 33 | 20 | 660 |  | 0 |  | 0 | 15 | 759 | 0 | 0 | 0.00416 | 0.14 |  | RTS 19/ I | Indiv | 0.0529 | 1.75 |  | Práce |  |  |  | POL1_7
|  | uliční část : 15+6 |  | 21 | [22 empty] | VV | 0
|  | dvorní část : 3+9 |  | 12 | [22 empty] | VV | 0
312 | 764352811R00 | Demontáž žlabů půlkruh. rovných, rš 330 mm, do 45° | m | 34.5 | 35 | 1207.5 |  | 0 |  | 0 | 15 | 1388.625 | 0 | 0 | 0.00336 | 0.12 |  | RTS 19/ I | Indiv | 0.07935 | 2.74 |  | Práce |  |  |  | POL1_7
|  | ulice : 9,5+20,5 |  | 30 | [22 empty] | VV | 0
|  | dvůr : 4,5 |  | 4.5 | [22 empty] | VV | 0
313 | 764359811R00 | Demontáž kotlíku kónického, sklon do 45° | kus | 3 | 50 | 150 |  | 0 |  | 0 | 15 | 172.5 | 0 | 0 | 0.00115 | 0 |  | RTS 19/ I | Indiv | 0.1058 | 0.32 |  | Práce |  |  |  | POL1_7
|  | ulice : 2 |  | 2 | [22 empty] | VV | 0
|  | dvůr : 1 |  | 1 | [22 empty] | VV | 0
314 | 764362811R00 | Demontáž střešního okna, hladká krytina, do 45° | kus | 4 | 50 | 200 |  | 0 |  | 0 | 15 | 230 | 0 | 0 | 0.02008 | 0.08 |  | RTS 19/ I | Indiv | 0.1058 | 0.42 |  | Práce |  |  |  | POL1_7
315 | 764367801R00 | Demontáž oplechování střešního vikýře, do 45° | m2 | 6 | 100 | 600 |  | 0 |  | 0 | 15 | 690 | 0 | 0 | 0.00585 | 0.04 |  | RTS 19/ I | Indiv | 0.2116 | 1.27 |  | Práce |  |  |  | POL1_7
|  | 1,5*4 |  | 6 | [22 empty] | VV | 0
316 | 764392851R00 | Demontáž úžlabí, rš 660 mm, sklon do 45° | m | 7.3246 | 32 | 234.39 |  | 0 |  | 0 | 15 | 269.5485 | 0 | 0 | 0.00377 | 0.03 |  | RTS 19/ I | Indiv | 0.06555 | 0.48 |  | Práce |  |  |  | POL1_7
|  | 6,0/Cosx(35) |  | 7.32 | [22 empty] | VV | 0
317 | 764393831R00 | Demontáž hřebene střechy, rš do 400 mm, do 45° | m | 30.9805 | 25 | 774.51 |  | 0 |  | 0 | 15 | 890.6865 | 0 | 0 | 0.00197 | 0.06 |  | RTS 19/ I | Indiv | 0.0529 | 1.64 |  | Práce |  |  |  | POL1_7
|  | 3,0+11,5+(8,5+5,0)/Cosx(35) |  | 30.98 | [22 empty] | VV | 0
318 | 764394240R00 | Podkladní pás z Pz plechu tl. 0,8 mm, rš 250 mm | m | 46.8 | 68 | 3182.4 |  | 0 |  | 0 | 15 | 3659.76 | 0.00172 | 0.08 | 0 | 0 |  | RTS 19/ I | Indiv | 0.05988 | 2.8 |  | Práce |  |  |  | POL1_7
|  | okap v ulici : 9,4+20,5+7,9 |  | 37.8 | [22 empty] | VV | 0
|  | okap ve dvoře : 9,0 |  | 9 | [22 empty] | VV | 0
319 | 764394821R00 | Demontáž podkladního pásu,rš 330 a 400 mm | m | 34.5 | 40 | 1380 |  | 0 |  | 0 | 15 | 1587 | 0 | 0 | 0.00021 | 0.01 |  | RTS 19/ I | Indiv | 0.1012 | 3.49 |  | Práce |  |  |  | POL1_7
|  | ulice : 9,5+20,5 |  | 30 | [22 empty] | VV | 0
|  | dvůr : 4,5 |  | 4.5 | [22 empty] | VV | 0
320 | 764410850R00 | Demontáž oplechování parapetů,rš od 100 do 330 mm | m | 2.75 | 45 | 123.75 |  | 0 |  | 0 | 15 | 142.3125 | 0 | 0 | 0.00135 | 0 |  | RTS 19/ I | Indiv | 0.092 | 0.25 |  | Práce |  |  |  | POL1_7
|  | 1.np : 0,95 |  | 0.95 | [22 empty] | VV | 0
|  | 2.np : 0,9*2 |  | 1.8 | [22 empty] | VV | 0
321 | 764430840R00 | Demontáž oplechování zdí,rš od 330 do 500 mm | m | 29.0544 | 47 | 1365.56 |  | 0 |  | 0 | 15 | 1570.394 | 0 | 0 | 0.0023 | 0.07 |  | RTS 19/ I | Indiv | 0.1035 | 3.01 |  | Práce |  |  |  | POL1_7
|  | štíty : (14,3+9,5)/Cosx(35) |  | 29.05 | [22 empty] | VV | 0
322 | 764454802R00 | Demontáž odpadních trub kruhových,D 120 mm | m | 22 | 34 | 748 |  | 0 |  | 0 | 15 | 860.2 | 0 | 0 | 0.00285 | 0.06 |  | RTS 19/ I | Indiv | 0.069 | 1.52 |  | Práce |  |  |  | POL1_7
|  | ulice : 7,0+8,0 |  | 15 | [22 empty] | VV | 0
|  | dvůr : 7,0 |  | 7 | [22 empty] | VV | 0
323 | 764892310R00 | z falcovaných tabulí osazených na dřevo, z pozinkovaného plechu s povrchem z matného polyuretanu, tl. 0,5 mm, dodávka a montáž | m2 | 161.3474 | 1390 | 224272.89 |  | 0 |  | 0 | 15 | 257913.8235 | 0.00833 | 1.34 | 0 | 0 |  | RTS 19/ I | Indiv | 1.2765 | 205.96 |  | Práce |  |  |  | POL1_7
|  | Začátek provozního součtu | [24 empty] | VV
|  | s8 - šikmá střecha : | [24 empty] | VV | 2
|  | sklon 33° : (6,55*(9,35+2,65)/2+7,6*2,1/2+(11,9+7,6)/2*4,55+7,4*0,4+0,8*4,5)/Cosx(33) |  | 117.0931 | [22 empty] | VV | 2
|  | s9 - plochá střecha : | [24 empty] | VV | 2
|  | sklon 15° : 7,85*4,5/Cosx(15) |  | 36.5711 | [22 empty] | VV | 2
|  | Konec provozního součtu | [24 empty] | VV
|  | 153,6642*1,05 |  | 161.3474 | [22 empty] | VV | 0
324 | 764901323RT2 | sněhová zábrana trubková z dvojice trubek, dl. 3 m z pozinované lakované oceli, , , dodávka a montáž | kus | 10 | 2048 | 20480 |  | 0 |  | 0 | 15 | 23552 | 0.0104 | 0.1 | 0 | 0 |  | RTS 19/ I | Indiv | 0.713 | 7.13 |  | Práce |  |  |  | POL1_1
|  | Začátek provozního součtu | [24 empty] | VV
|  | k21 : 28,5/3 |  | 9.5 | [22 empty] | VV | 2
|  | Konec provozního součtu | [24 empty] | VV
|  | 10 |  | 10 | [22 empty] | VV | 0
325 | 764902321RT2 | sněhová zábrana trubková dl. 3 m z pozinované lakované oceli , , , dodávka a montáž | kus | 2 | 6431 | 12862 |  | 0 |  | 0 | 15 | 14791.3 | 0.02008 | 0.04 | 0 | 0 |  | RTS 19/ I | Indiv | 0.716 | 1.43 |  | Práce |  |  |  | POL1_1
|  | Začátek provozního součtu | [24 empty] | VV
|  | k22 : 4,0/3 |  | 1.3333 | [22 empty] | VV | 2
|  | Konec provozního součtu | [24 empty] | VV
|  | 2 |  | 2 | [22 empty] | VV | 0
326 | 764908101R00 | kotlík žlabový kónický, z lakovaného pozinkovaného plechu s povrchem z polyuretanu v barvě hnědé, pro žlab šířky 125 mm, dodávka a montáž | kus | 1 | 396 | 396 |  | 0 |  | 0 | 15 | 455.4 | 0.00034 | 0 | 0 | 0 |  | RTS 19/ I | Indiv | 0.41 | 0.41 |  | Práce |  |  |  | POL1_7
|  | k9 : 1 |  | 1 | [22 empty] | VV | 0
327 | 764908103R00 | kotlík žlabový kónický, z lakovaného pozinkovaného plechu s povrchem z polyuretanu v barvě hnědé, pro žlab šířky 190 mm, dodávka a montáž | kus | 3 | 725 | 2175 |  | 0 |  | 0 | 15 | 2501.25 | 0.00049 | 0 | 0 | 0 |  | RTS 19/ I | Indiv | 0.48 | 1.44 |  | Práce |  |  |  | POL1_7
|  | k3 : 1 |  | 1 | [22 empty] | VV | 0
|  | k4 : 2 |  | 2 | [22 empty] | VV | 0
328 | 764908104R00 | Poplast. žlab podokapní půlkruhový R,velikost 125 mm | m | 7.9 | 405 | 3199.5 |  | 0 |  | 0 | 15 | 3679.425 | 0.00205 | 0.02 | 0 | 0 |  | RTS 19/ I | Indiv | 0.264 | 2.09 |  | Práce |  |  |  | POL1_7
|  | k9 : 7,9 |  | 7.9 | [22 empty] | VV | 0
329 | 764908106R00 | Poplast. žlab podokapní půlkruhový R,velikost 190 mm | m | 34 | 717 | 24378 |  | 0 |  | 0 | 15 | 28034.7 | 0.00275 | 0.09 | 0 | 0 |  | RTS 19/ I | Indiv | 0.4 | 13.6 |  | Práce |  |  |  | POL1_7
|  | k3 : 4,0 |  | 4 | [22 empty] | VV | 0
|  | k4 : 30,0 |  | 30 | [22 empty] | VV | 0
330 | 764908108R00 | Poplast. odpadní trouby kruhové, D 87 mm | m | 1.5 | 577 | 865.5 |  | 0 |  | 0 | 15 | 995.325 | 0.00291 | 0 | 0 | 0 |  | RTS 19/ I | Indiv | 0.294 | 0.44 |  | Práce |  |  |  | POL1_7
|  | Začátek provozního součtu | [24 empty] | VV
|  | Mezisoučet | [24 empty] | VV | 3
|  | Konec provozního součtu | [24 empty] | VV
|  | k10 : 1,5 |  | 1.5 | [22 empty] | VV | 0
331 | 764908109R00 | Poplast. odpadní trouby kruhové, D 100 mm | m | 9 | 614 | 5526 |  | 0 |  | 0 | 15 | 6354.9 | 0.00312 | 0.03 | 0 | 0 |  | RTS 19/ I | Indiv | 0.294 | 2.65 |  | Práce |  |  |  | POL1_7
|  | k1 : 9,0 |  | 9 | [22 empty] | VV | 0
332 | 764908110R00 | Poplast. odpadní trouby kruhové, D 120 mm | m | 7 | 941 | 6587 |  | 0 |  | 0 | 15 | 7575.05 | 0.00345 | 0.02 | 0 | 0 |  | RTS 19/ I | Indiv | 0.356 | 2.49 |  | Práce |  |  |  | POL1_7
|  | k2 : 7,0 |  | 7 | [22 empty] | VV | 0
333 | 764908306RT2 | Poplast. oplechování parapetů, rš 250 mm, enkolit, plech tl.0,5 mm, barva | m | 10 | 556 | 5560 |  | 0 |  | 0 | 15 | 6394 | 0.00181 | 0.02 | 0 | 0 |  | RTS 19/ I | Indiv | 0.7935 | 7.94 |  | Práce |  |  |  | POL1_7
|  | k5 : 0,95*2 |  | 1.9 | [22 empty] | VV | 0
|  | k6 : 2,25 |  | 2.25 | [22 empty] | VV | 0
|  | k7 : 3,8 |  | 3.8 | [22 empty] | VV | 0
|  | k8 : 2,05 |  | 2.05 | [22 empty] | VV | 0
334 | 764918223R00 | Z+M.oplech.okapů lak.plech.na šikmé střeše rš 400 | m | 22.5 | 74 | 1665 |  | 0 |  | 0 | 15 | 1914.75 | 0 | 0 | 0 | 0 |  | RTS 19/ I | Indiv | 0.1671 | 3.76 |  | Práce |  |  |  | POL1_7
|  | k16 : 22,5 |  | 22.5 | [22 empty] | VV | 0
335 | 764918333R00 | Z+M.lemov.z lak.plech.na plochých střech. rš 400 | m | 46.3 | 274 | 12686.2 |  | 0 |  | 0 | 15 | 14589.13 | 0.00158 | 0.07 | 0 | 0 |  | RTS 19/ I | Indiv | 0.64345 | 29.79 |  | Práce |  |  |  | POL1_7
|  | k13 : 29,3 |  | 29.3 | [22 empty] | VV | 0
|  | k14 : 17,0 |  | 17 | [22 empty] | VV | 0
336 | 764918403R00 | Z+M lemování trub z lak.ocel.plechu D do 150 mm | kus | 2 | 384 | 768 |  | 0 |  | 0 | 15 | 883.2 | 0 | 0 | 0 | 0 |  | RTS 19/ I | Indiv | 0.79971 | 1.6 |  | Práce |  |  |  | POL1_7
|  | k17 : 2 |  | 2 | [22 empty] | VV | 0
337 | 764918910R00 | Z+M závětrné lišty z ocel.lak.plechu rš 250 mm | m | 9.5 | 286 | 2717 |  | 0 |  | 0 | 15 | 3124.55 | 0.00105 | 0.01 | 0 | 0 |  | RTS 19/ I | Indiv | 0.64086 | 6.09 |  | Práce |  |  |  | POL1_7
|  | k12 : 9,5 |  | 9.5 | [22 empty] | VV | 0
338 | 764918933R00 | Z+M hřebene střechy z ocel. lak. plechu rš 400mm | m | 26.5 | 158 | 4187 |  | 0 |  | 0 | 15 | 4815.05 | 0 | 0 | 0 | 0 |  | RTS 19/ I | Indiv | 0.3312 | 8.78 |  | Práce |  |  |  | POL1_7
|  | k15 : 26,5 |  | 26.5 | [22 empty] | VV | 0
339 | 764919402R00 | Montáž anténních prostupů z lakovaného plechu | kus | 1 | 85 | 85 |  | 0 |  | 0 | 15 | 97.75 | 0 | 0 | 0 | 0 |  | RTS 19/ I | Indiv | 0.18975 | 0.19 |  | Práce |  |  |  | POL1_7
340 | 764919406R00 | M.sněhov.zachytávačů z lakovaného plechu do dřeva | kus | 3 | 109 | 327 |  | 0 |  | 0 | 15 | 376.05 | 0 | 0 | 0 | 0 |  | RTS 19/ I | Indiv | 0.2415 | 0.72 |  | Práce |  |  |  | POL1_7
|  | ulice - vedle vikýře : 3 |  | 3 | [22 empty] | VV | 0
341 | 764919408R00 | M.držáků hromosvodu z lakovaného plechu | kus | 35 | 85 | 2975 |  | 0 |  | 0 | 15 | 3421.25 | 0 | 0 | 0 | 0 |  | RTS 19/ I | Indiv | 0.18975 | 6.64 |  | Práce |  |  |  | POL1_7
342 | 764928303R00 | Z+M oplechování zdí z lakovaného plechu, rš 400 mm | m | 29.5 | 378 | 11151 |  | 0 |  | 0 | 15 | 12823.65 | 0.00158 | 0.05 | 0 | 0 |  | RTS 19/ I | Indiv | 0.84089 | 24.81 |  | Práce |  |  |  | POL1_7
|  | k11 : 29,5 |  | 29.5 | [22 empty] | VV | 0
343 | 765799151R00 | Montáž bezpečnostn.střešních háků a hromosv.podpěr | kus | 6 | 123 | 738 |  | 0 |  | 0 | 15 | 848.7 | 0 | 0 | 0 | 0 |  | RTS 19/ I | Indiv | 0.25 | 1.5 |  | Práce |  |  |  | POL1_7
|  | k23 : 6 |  | 6 | [22 empty] | VV | 0
344 | 765799155R00 | Příplatek za sklon od 30° do 45°,bezp.háků atd. | kus | 60 | 12 | 720 |  | 0 |  | 0 | 15 | 828 | 0 | 0 | 0 | 0 |  | RTS 19/ I | Indiv | 0.025 | 1.5 |  | Práce |  |  |  | POL1_7
345 | 998764102R00 | Přesun hmot pro klempířské konstr., výšky do 12 m | t | 2.2039 | 1665 | 3669.48 |  | 0 |  | 0 | 15 | 4219.902 | 0 | 0 | 0 | 0 |  | RTS 19/ I | Indiv | 4.82 | 10.62 |  | Práce |  |  |  | POL1_1001
346 | 13851063 | Poplast. tabule plechová tl.0,6mm 1230x2000 | m2 | 36.4188 | 282 | 10270.1 |  | 0 |  | 0 | 15 | 11810.615 | 0.0048 | 0.17 | 0 | 0 | SPCM | RTS 19/ I | Indiv | 0 | 0 |  | Specifikace |  |  |  | POL3_7
|  | k11 : 29,5*0,35*1,15 |  | 11.87 | [22 empty] | VV | 0
|  | k12 : 9,5*0,25*1,15 |  | 2.73 | [22 empty] | VV | 0
|  | k13 : 29,3*0,25*1,15 |  | 8.42 | [22 empty] | VV | 0
|  | k15 : 26,5*0,4*1,15 |  | 12.19 | [22 empty] | VV | 0
|  | k17 : 0,6*2 |  | 1.2 | [22 empty] | VV | 0
347 | 13851110 | plech ocelový s povrchovou úpravou tl. 0,60 mm; rovinná tabule 1000 x 2000 mm; povrchová úprava horní strana ochranná vrstva PVC, spodní strana oc... | m2 | 12.7937 | 370 | 4733.67 |  | 0 |  | 0 | 15 | 5443.7205 | 0.0096 | 0.12 | 0 | 0 | SPCM | RTS 19/ I | Indiv | 0 | 0 |  | Specifikace |  |  |  | POL3_7
|  | k12 : 9,5*0,25*1,15 |  | 2.7313 | [22 empty] | VV | 0
|  | k14 : 17,0*0,25*1,15 |  | 4.8875 | [22 empty] | VV | 0
|  | k16 : 22,5*0,2*1,15 |  | 5.175 | [22 empty] | VV | 0
348 | 42972302 | Stříška kruhová velikost 125 | kus | 10 | 625 | 6250 |  | 0 |  | 0 | 15 | 7187.5 | 0.0005 | 0.01 | 0 | 0 | SPCM | RTS 19/ I | Indiv | 0 | 0 |  | Specifikace |  |  |  | POL3_7
349 | 553140203 | kotvicí bod pro falcované střechy; nerezová ocel 1.4301; zatížitelný ve vodorovném směru; kotvení shora pomocí přítlačných šroubů | kus | 6 | 4626 | 27756 |  | 0 |  | 0 | 15 | 31919.4 | 0.00069 | 0 | 0 | 0 | SPCM | RTS 19/ I | Indiv | 0 | 0 |  | Specifikace |  |  |  | POL3_7
|  | k23 : 6 |  | 6 | [22 empty] | VV | 0
350 | 553453512 | zábrana sněhová ocel; tl. 0,5 mm; povrch PE, lesk; l = 2 000 mm | kus | 3 | 354 | 1062 |  | 0 |  | 0 | 15 | 1221.3 | 0.002 | 0.01 | 0 | 0 | SPCM | RTS 19/ I | Indiv | 0 | 0 |  | Specifikace |  |  |  | POL3_7
351 | 553508773 | Komínek odvětrací d 125 mm izolovaný | kus | 3 | 3596 | 10788 |  | 0 |  | 0 | 15 | 12406.2 | 0.001 | 0 | 0 | 0 | SPCM | RTS 19/ I | Indiv | 0 | 0 |  | Specifikace |  |  |  | POL3_0
352 | 55351421 | držák hromosvodu univerzální | kus | 35 | 86 | 3010 |  | 0 |  | 0 | 15 | 3461.5 | 0.0001 | 0 | 0 | 0 | SPCM | RTS 17/ I | Indiv | 0 | 0 |  | Specifikace |  |  |  | POL3_7
Díl: | 765 | Krytiny tvrdé |  |  |  | 16305.29 |  | 0 |  | 0 |  | 18751.0835 |  | 0.13 |  | 1.89 |  |  |  |  | 39.21 | [5 empty] | DIL
353 | 765321810R00 | Demontáž azbestocement.čtverců na bednění, do suti | m2 | 134.7923 | 120 | 16175.08 |  | 0 |  | 0 | 15 | 18601.342 | 0.001 | 0.13 | 0.014 | 1.89 |  | RTS 19/ I | Indiv | 0.2886 | 38.9 |  | Práce |  |  |  | POL1_7
|  | (6,4*(9,4+3,2)/2+6,8*3,5/2+(20,5+18,0)/2*2,75)/Cosx(35)*1,05 |  | 134.79 | [22 empty] | VV | 0
354 | 998765102R00 | Přesun hmot pro krytiny tvrdé, výšky do 12 m | t | 0.13479 | 966 | 130.21 |  | 0 |  | 0 | 15 | 149.7415 | 0 | 0 | 0 | 0 |  | RTS 19/ I | Indiv | 2.329 | 0.31 |  | Práce |  |  |  | POL1_1001
Díl: | 766 | Konstrukce truhlářské |  |  |  | 540763.35 |  | 0 |  | 0 |  | 621877.8525 |  | 2.5 |  | 0.02 |  |  |  |  | 175.89 | [5 empty] | DIL
355 | 725319101R00 | Montáž dřezů jednoduchých | soubor | 1 | 659 | 659 |  | 0 |  | 0 | 15 | 757.85 | 0.00072 | 0 | 0 | 0 |  | RTS 19/ I | Indiv | 0.506 | 0.51 |  | Práce |  |  |  | POL1_7
|  | t21 : 1 |  | 1 | [22 empty] | VV | 0
356 | 725829301R00 | Montáž baterie umyv.a dřezové stojánkové | kus | 1 | 190 | 190 |  | 0 |  | 0 | 15 | 218.5 | 4e-05 | 0 | 0 | 0 |  | Vlastní | Indiv | 0.445 | 0.45 |  | Práce |  |  |  | POL1_7
|  | t21 : 1 |  | 1 | [22 empty] | VV | 0
357 | 764362811R00 | Demontáž střešního okna, hladká krytina, do 45° | kus | 1 | 50 | 50 |  | 0 |  | 0 | 15 | 57.5 | 0 | 0 | 0.02008 | 0.02 |  | RTS 19/ I | Indiv | 0.1058 | 0.11 |  | Práce |  |  |  | POL1_7
358 | 766211200R00 | Montáž madel schodišť. dřevěných průběžných | m | 20.5 | 84 | 1722 |  | 0 |  | 0 | 15 | 1980.3 | 1e-05 | 0 | 0 | 0 |  | RTS 19/ I | Indiv | 0.202 | 4.14 |  | Práce |  |  |  | POL1_7
|  | t22 : 20,5 |  | 20.5 | [22 empty] | VV | 0
359 | 766231111R00 | Montáž stahovacích půdních schodů | kus | 1 | 1560 | 1560 |  | 0 |  | 0 | 15 | 1794 | 0 | 0 | 0 | 0 |  | RTS 19/ I | Indiv | 3.7 | 3.7 |  | Práce |  |  |  | POL1_7
360 | 766601213RT2 | spára ostění, interiér - fólie parotěsná šířky 100 mm samolepicí, výplň PU pěnou, exteriér - fólie paropropustná šířky 100 mm samolepicí, | m | 50.1 | 150 | 7515 |  | 0 |  | 0 | 15 | 8642.25 | 0 | 0 | 0 | 0 |  | RTS 19/ I | Indiv | 0.3 | 15.03 |  | Práce |  |  |  | POL1_7
|  | t1 : 2,2+2,2*1,5+2,5*2 |  | 10.5 | [22 empty] | VV | 0
|  | t2 : 1,0*2+2,15*2 |  | 6.3 | [22 empty] | VV | 0
|  | t3 : (0,9+1,45)*2*2 |  | 9.4 | [22 empty] | VV | 0
|  | t4 : 2,2*4 |  | 8.8 | [22 empty] | VV | 0
|  | t5 : 3,75*2+0,9*2 |  | 9.3 | [22 empty] | VV | 0
|  | t6 : 2,0*2+0,9*2 |  | 5.8 | [22 empty] | VV | 0
361 | 766624041R00 | Montáž střešních oken rozměr 55/78 cm | kus | 3 | 1400 | 4200 |  | 0 |  | 0 | 15 | 4830 | 0.00028 | 0 | 0 | 0 |  | RTS 19/ I | Indiv | 3.376 | 10.13 |  | Práce |  |  |  | POL1_7
|  | střešní okno : 2 |  | 2 | [22 empty] | VV | 0
|  | střešní výlez : 1 |  | 1 | [22 empty] | VV | 0
362 | 766624043R00 | Montáž střešních oken rozměr 78/140 - 160 cm | kus | 5 | 1550 | 7750 |  | 0 |  | 0 | 15 | 8912.5 | 0.00028 | 0 | 0 | 0 |  | RTS 19/ I | Indiv | 4.19 | 20.95 |  | Práce |  |  |  | POL1_7
|  | 301 : 2 |  | 2 | [22 empty] | VV | 0
|  | 302 : 3 |  | 3 | [22 empty] | VV | 0
363 | 766624051R00 | Montáž světlovodu, otvor v krytině a v podhledu | kus | 2 | 2600 | 5200 |  | 0 |  | 0 | 15 | 5980 | 0.00248 | 0 | 0 | 0 |  | RTS 19/ I | Indiv | 6.166 | 12.33 |  | Práce |  |  |  | POL1_7
364 | 766661112R00 | Montáž dveří do zárubně,otevíravých 1kř.do 0,8 m | kus | 22 | 544 | 11968 |  | 0 |  | 0 | 15 | 13763.2 | 0 | 0 | 0 | 0 |  | RTS 19/ I | Indiv | 1.45 | 31.9 |  | Práce |  |  |  | POL1_7
|  | t9 : 10 |  | 10 | [22 empty] | VV | 0
|  | t10 : 3 |  | 3 | [22 empty] | VV | 0
|  | t11 : 3 |  | 3 | [22 empty] | VV | 0
|  | t12 : 1 |  | 1 | [22 empty] | VV | 0
|  | t13 : 4 |  | 4 | [22 empty] | VV | 0
|  | t15 : 1 |  | 1 | [22 empty] | VV | 0
365 | 766661122R00 | Montáž dveří do zárubně,otevíravých 1kř.nad 0,8 m | kus | 3 | 563 | 1689 |  | 0 |  | 0 | 15 | 1942.35 | 0 | 0 | 0 | 0 |  | RTS 19/ I | Indiv | 1.5 | 4.5 |  | Práce |  |  |  | POL1_7
|  | t16 : 1 |  | 1 | [22 empty] | VV | 0
|  | t17 : 2 |  | 2 | [22 empty] | VV | 0
366 | 766661132R00 | Montáž dveří do zárubně,otevíravých 2kř.do 1,45 m | kus | 1 | 919 | 919 |  | 0 |  | 0 | 15 | 1056.85 | 0 | 0 | 0 | 0 |  | RTS 19/ I | Indiv | 2.45 | 2.45 |  | Práce |  |  |  | POL1_7
|  | t14 : 1 |  | 1 | [22 empty] | VV | 0
367 | 766661422R00 | Montáž dveří protipožárních 1kříd. nad 80 cm | kus | 1 | 652 | 652 |  | 0 |  | 0 | 15 | 749.8 | 0 | 0 | 0 | 0 |  | RTS 19/ I | Indiv | 1.63 | 1.63 |  | Práce |  |  |  | POL1_7
|  | t19 : 1 |  | 1 | [22 empty] | VV | 0
368 | 766664911R00 | Vyřezání otvoru v dveřních křídlech kompletizovan. | kus | 14 | 210 | 2940 |  | 0 |  | 0 | 15 | 3381 | 0 | 0 | 0 | 0 |  | RTS 19/ I | Indiv | 0.507 | 7.1 |  | Práce |  |  |  | POL1_7
|  | t9 : 10 |  | 10 | [22 empty] | VV | 0
|  | t11 : 3 |  | 3 | [22 empty] | VV | 0
|  | t12 : 1 |  | 1 | [22 empty] | VV | 0
369 | 766695212R00 | Montáž prahů dveří jednokřídlových š. do 10 cm | kus | 26 | 85 | 2210 |  | 0 |  | 0 | 15 | 2541.5 | 1e-05 | 0 | 0 | 0 |  | RTS 19/ I | Indiv | 0.26 | 6.76 |  | Práce |  |  |  | POL1_7
|  | 70 : 11 |  | 11 | [22 empty] | VV | 0
|  | 80 : 11 |  | 11 | [22 empty] | VV | 0
|  | 90 : 4 |  | 4 | [22 empty] | VV | 0
370 | 766695232R00 | Montáž prahů dveří dvoukřídlových š. do 10 cm | kus | 1 | 98 | 98 |  | 0 |  | 0 | 15 | 112.7 | 2e-05 | 0 | 0 | 0 |  | RTS 19/ I | Indiv | 0.35 | 0.35 |  | Práce |  |  |  | POL1_7
|  | 125 : 1 |  | 1 | [22 empty] | VV | 0
371 | 766711001R00 | Montáž oken a balkonových dveří s vypěněním | m | 33.3 | 180 | 5994 |  | 0 |  | 0 | 15 | 6893.1 | 2e-05 | 0 | 0 | 0 |  | RTS 19/ I | Indiv | 0.468 | 15.58 |  | Práce |  |  |  | POL1_7
|  | t3 : (0,9+1,45)*2*2 |  | 9.4 | [22 empty] | VV | 0
|  | t4 : 2,2*4 |  | 8.8 | [22 empty] | VV | 0
|  | t5 : 3,75*2+0,9*2 |  | 9.3 | [22 empty] | VV | 0
|  | t6 : 2,0*2+0,9*2 |  | 5.8 | [22 empty] | VV | 0
372 | 766711021R00 | Montáž vstupních dveří s vypěněním | m | 16.8 | 320 | 5376 |  | 0 |  | 0 | 15 | 6182.4 | 2e-05 | 0 | 0 | 0 |  | RTS 19/ I | Indiv | 0.757 | 12.72 |  | Práce |  |  |  | POL1_7
|  | t1 : 2,2+2,2*1,5+2,5*2 |  | 10.5 | [22 empty] | VV | 0
|  | t2 : 1,0*2+2,15*2 |  | 6.3 | [22 empty] | VV | 0
373 | 766812115R00 | Montáž kuchyňských linek dřevěných linek š.do 2,4m | kus | 1 | 4050 | 4050 |  | 0 |  | 0 | 15 | 4657.5 | 0 | 0 | 0 | 0 |  | RTS 19/ I | Indiv | 10.728 | 10.73 |  | Práce |  |  |  | POL1_7
|  | t21 : 1 |  | 1 | [22 empty] | VV | 0
374 | 767591220R00 | Montáž vzduchotechnické mřížky | kus | 14 | 180 | 2520 |  | 0 |  | 0 | 15 | 2898 | 3e-05 | 0 | 0 | 0 |  | RTS 19/ I | Indiv | 0.59 | 8.26 |  | Práce |  |  |  | POL1_7
|  | t9 : 10 |  | 10 | [22 empty] | VV | 0
|  | t11 : 3 |  | 3 | [22 empty] | VV | 0
|  | t12 : 1 |  | 1 | [22 empty] | VV | 0
375 | 767649194R00 | Montáž doplňků dveří, madla | kus | 6 | 32 | 192 |  | 0 |  | 0 | 15 | 220.8 | 2e-05 | 0 | 0 | 0 |  | RTS 19/ I | Indiv | 0.08 | 0.48 |  | Práce |  |  |  | POL1_7
|  | t11 : 3 |  | 3 | [22 empty] | VV | 0
|  | t16 : 1 |  | 1 | [22 empty] | VV | 0
|  | t17 : 2 |  | 2 | [22 empty] | VV | 0
376 | 998766102R00 | Přesun hmot pro truhlářské konstr., výšky do 12 m | t | 2.5103 | 1000 | 2510.35 |  | 0 |  | 0 | 15 | 2886.9025 | 0 | 0 | 0 | 0 |  | RTS 19/ I | Indiv | 2.421 | 6.08 |  | Práce |  |  |  | POL1_1001
377 | 283 | Větrací mřížka dveřní VM 500x90 | pár | 14 | 260 | 3640 |  | 0 |  | 0 | 15 | 4186 | 3e-05 | 0 | 0 | 0 |  | Vlastní | Indiv | 0 | 0 |  | R-položka |  |  |  | POL12_0
378 | 54914591 | kování stavební - prvek: kliky se štíty pro klíč; provedení Cr; pro dveře | kus | 26 | 680 | 17680 |  | 0 |  | 0 | 15 | 20332 | 0.00075 | 0.02 | 0 | 0 | SPCM | RTS 19/ I | Indiv | 0 | 0 |  | Specifikace |  |  |  | POL3_0
379 | 55145011 | baterie dřezová nástěnná; výtok spodní; rozteč 130 až 170 mm; ovládání pákové; povrch chrom; ramínko kulaté ústí, otočné; 200 mm | kus | 1 | 1280 | 1280 |  | 0 |  | 0 | 15 | 1472 | 0.0011 | 0 | 0 | 0 | SPCM | RTS 19/ I | Indiv | 0 | 0 |  | Specifikace |  |  |  | POL3_7
|  | t21 : 1 |  | 1 | [22 empty] | VV | 0
380 | 55231355 | dřez kuchyňský; jednoduchý; nerez, lesk; š = 380 mm; hl. 380 mm; 162 mm; čtvercový | kus | 1 | 1380 | 1380 |  | 0 |  | 0 | 15 | 1587 | 0.0024 | 0 | 0 | 0 | SPCM | RTS 19/ I | Indiv | 0 | 0 |  | Specifikace |  |  |  | POL3_7
381 | 55440301 | Madlo rovné 500 mm s krytkami leštěná nerez | kus | 6 | 977 | 5862 |  | 0 |  | 0 | 15 | 6741.3 | 0.0013 | 0.01 | 0 | 0 | SPCM | RTS 19/ I | Indiv | 0 | 0 |  | Specifikace |  |  |  | POL3_0
382 | 61140250.A | okno střešní š = 550 mm; h = 780,0 mm; kyvné; křídlo a rám dřevo; oplechování lak. hliník; ovládání ruční; Uokna 1,20 W/m2K; ventilační klapka; bar... | kus | 2 | 4968 | 9936 |  | 0 |  | 0 | 15 | 11426.4 | 0.0209 | 0.04 | 0 | 0 | SPCM | RTS 17/ I | Indiv | 0 | 0 |  | Specifikace |  |  |  | POL3_0
|  | T8 : 2 |  | 2 | [22 empty] | VV | 0
383 | 6114025007 | okno střešní š = 780 mm; h = 1 400,0 mm; kyvné; křídlo a rám dřevo; oplechování lak. hliník; ovládání ruční; Uokna 1,20 W/m2K; ventilační klapka; b... | kus | 5 | 6906 | 34530 |  | 0 |  | 0 | 15 | 39709.5 | 0.046 | 0.23 | 0 | 0 | SPCM | RTS 17/ I | Indiv | 0 | 0 |  | Specifikace |  |  |  | POL3_0
|  | T7 : 5 |  | 5 | [22 empty] | VV | 0
384 | 61140295.AR | lemování pro střešní okno lakovaný hliník; střešní krytina plochá; max. tl. krytiny 2 x 8 mm; š. okna 550 mm; h okna 780 mm; sklon střechy 15 až 90 °; manžeta šedá | kus | 2 | 2177 | 4354 |  | 0 |  | 0 | 15 | 5007.1 | 0.00196 | 0 | 0 | 0 | SPCM | RTS 19/ I | RTS 18/ I | 0 | 0 |  | Specifikace |  |  |  | POL3_0
385 | 61140296.A | lemování pro střešní okno lakovaný hliník; střešní krytina plochá; max. tl. krytiny 2 x 8 mm; š. okna 660 mm; h okna 1 180 mm; sklon střechy 15 až ... | kus | 1 | 2298 | 2298 |  | 0 |  | 0 | 15 | 2642.7 | 0.00236 | 0 | 0 | 0 | SPCM | RTS 19/ I | Indiv | 0 | 0 |  | Specifikace |  |  |  | POL3_0
386 | 61140299.A | lemování pro střešní okno lakovaný hliník; střešní krytina plochá; max. tl. krytiny 2 x 8 mm; š. okna 780 mm; h okna 1 400 mm; sklon střechy 15 až ... | kus | 5 | 2782 | 13910 |  | 0 |  | 0 | 15 | 15996.5 | 0.0028 | 0.01 | 0 | 0 | SPCM | RTS 19/ I | Indiv | 0 | 0 |  | Specifikace |  |  |  | POL3_0
387 | 61140522 | síť proti hmyzu l = 2000,0 mm; max š. ostění 760 mm; síťovina, hliník | kus | 5 | 1820 | 9100 |  | 0 |  | 0 | 15 | 10465 | 0.00333 | 0.02 | 0 | 0 | SPCM | RTS 19/ I | Indiv | 0 | 0 |  | Specifikace |  |  |  | POL3_0
388 | 61140544 | roleta vnitřní zastiňující; hliník, látka; š. okna 780 mm; h okna 1 400 mm; vodicí lišty; ovládání ruční | kus | 5 | 1976 | 9880 |  | 0 |  | 0 | 15 | 11362 | 0.0011 | 0.01 | 0 | 0 | SPCM | RTS 19/ I | Indiv | 0 | 0 |  | Specifikace |  |  |  | POL3_0
389 | 611405900R | sada zateplovací obsahuje izolační rám, hydroizolační fólie, drenážní žlábek; š. okna 550 mm; h okna 780 mm; materiál PE pěnový rám, PP fólie, ocelový žlábek | kus | 2 | 1365 | 2730 |  | 0 |  | 0 | 15 | 3139.5 | 0.00275 | 0.01 | 0 | 0 | SPCM | RTS 19/ I | RTS 18/ I | 0 | 0 |  | Specifikace |  |  |  | POL3_0
390 | 611405906 | sada zateplovací obsahuje izolační rám, hydroizolační fólie, drenážní žlábek; š. okna 780 mm; h okna 1 400 mm; materiál PE pěnový rám, PP fólie, oc... | kus | 5 | 1454 | 7270 |  | 0 |  | 0 | 15 | 8360.5 | 0.00389 | 0.02 | 0 | 0 | SPCM | RTS 19/ I | Indiv | 0 | 0 |  | Specifikace |  |  |  | POL3_0
391 | 61140593 | světlovod d = 350 mm; l = 1 000 až 1 700 mm; rám polyuretanový 470x470 mm; tubus pevný; sklon střechy 15 až 60 °; střešní krytina profilová; vnější... | kus | 2 | 7610 | 15220 |  | 0 |  | 0 | 15 | 17503 | 0.013 | 0.03 | 0 | 0 | SPCM | RTS 19/ I | Indiv | 0 | 0 |  | Specifikace |  |  |  | POL3_0
392 | 61140596 | prodloužení světlovodu d = 350 mm; l = 1240,0 mm | kus | 2 | 2145 | 4290 |  | 0 |  | 0 | 15 | 4933.5 | 0.00112 | 0 | 0 | 0 | SPCM | RTS 19/ I | Indiv | 0 | 0 |  | Specifikace |  |  |  | POL3_0
393 | 611406006 | Výlez střešní 66 x 118 cm | kus | 1 | 8264 | 8264 |  | 0 |  | 0 | 15 | 9503.6 | 0.03408 | 0.03 | 0 | 0 | SPCM | RTS 17/ I | Indiv | 0 | 0 |  | Specifikace |  |  |  | POL3_0
|  | k20 : 1 |  | 1 | [22 empty] | VV | 0
394 | 61140602.A | Tyč teleskopická /100-180 cm/ | kus | 1 | 850 | 850 |  | 0 |  | 0 | 15 | 977.5 | 0.0005 | 0 | 0 | 0 | SPCM | RTS 19/ I | Indiv | 0 | 0 |  | Specifikace |  |  |  | POL3_0
395 | 611601202 | Dveře vnitřní CPL 0,2 plné 1kř. 70x197 cm | kus | 11 | 852 | 9372 |  | 0 |  | 0 | 15 | 10777.8 | 0.017 | 0.19 | 0 | 0 | SPCM | RTS 19/ I | Indiv | 0 | 0 |  | Specifikace |  |  |  | POL3_7
|  | t9 : 10 |  | 10 | [22 empty] | VV | 0
|  | t15 : 1 |  | 1 | [22 empty] | VV | 0
396 | 611601203 | Dveře vnitřní CPL 0,2 plné 1kř. 80x197 cm | kus | 7 | 850 | 5950 |  | 0 |  | 0 | 15 | 6842.5 | 0.019 | 0.13 | 0 | 0 | SPCM | RTS 19/ I | Indiv | 0 | 0 |  | Specifikace |  |  |  | POL3_7
|  | t10 : 3 |  | 3 | [22 empty] | VV | 0
|  | t11 : 3 |  | 3 | [22 empty] | VV | 0
|  | t12 : 1 |  | 1 | [22 empty] | VV | 0
397 | 611601204 | Dveře vnitřní CPL 0,2 plné 1kř. 90x197 cm | kus | 1 | 865 | 865 |  | 0 |  | 0 | 15 | 994.75 | 0.021 | 0.02 | 0 | 0 | SPCM | RTS 19/ I | Indiv | 0 | 0 |  | Specifikace |  |  |  | POL3_7
|  | t16 : 1 |  | 1 | [22 empty] | VV | 0
398 | 61160623 | Dveře vnitřní CPL 0,2 2/3 sklo 1kř. 80x197 | kus | 4 | 1426 | 5704 |  | 0 |  | 0 | 15 | 6559.6 | 0.02 | 0.08 | 0 | 0 | SPCM | RTS 19/ I | Indiv | 0 | 0 |  | Specifikace |  |  |  | POL3_7
|  | t13 : 4 |  | 4 | [22 empty] | VV | 0
399 | 61160624 | Dveře vnitřní CPL 0,2 2/3 sklo 1kř. 90x197 | kus | 2 | 1426 | 2852 |  | 0 |  | 0 | 15 | 3279.8 | 0.022 | 0.04 | 0 | 0 | SPCM | RTS 19/ I | Indiv | 0 | 0 |  | Specifikace |  |  |  | POL3_7
|  | t17 : 2 |  | 2 | [22 empty] | VV | 0
400 | 61160626 | Dveře vnitřní CPL 0,2 2/3 sklo 2kř. 125x197 | kus | 1 | 6422 | 6422 |  | 0 |  | 0 | 15 | 7385.3 | 0.036 | 0.04 | 0 | 0 | SPCM | RTS 19/ I | Indiv | 0 | 0 |  | Specifikace |  |  |  | POL3_7
|  | t14 : 1 |  | 1 | [22 empty] | VV | 0
401 | 61165612 | Dveře protipožární EI30 plné 90x197 cm CPL 0,2 | kus | 1 | 4315 | 4315 |  | 0 |  | 0 | 15 | 4962.25 | 0.027 | 0.03 | 0 | 0 | SPCM | RTS 19/ I | Indiv | 0 | 0 |  | Specifikace |  |  |  | POL3_0
|  | t19 : 1 |  | 1 | [22 empty] | VV | 0
402 | 61187376 | Prah bukový délka 70 cm šířka 10 cm tl. 2 cm | kus | 11 | 85 | 935 |  | 0 |  | 0 | 15 | 1075.25 | 0.00105 | 0.01 | 0 | 0 | SPCM | RTS 19/ I | Indiv | 0 | 0 |  | Specifikace |  |  |  | POL3_7
403 | 61187396 | Prah bukový délka 80 cm šířka 10 cm 2 cm | kus | 11 | 100 | 1100 |  | 0 |  | 0 | 15 | 1265 | 0.0012 | 0.01 | 0 | 0 | SPCM | RTS 19/ I | Indiv | 0 | 0 |  | Specifikace |  |  |  | POL3_7
404 | 61187416 | Prah bukový délka 90 cm šířka 10 cm tl. 2 cm | kus | 4 | 110 | 440 |  | 0 |  | 0 | 15 | 506 | 0.00135 | 0.01 | 0 | 0 | SPCM | RTS 19/ I | Indiv | 0 | 0 |  | Specifikace |  |  |  | POL3_7
405 | 61187456 | Prah bukový délka 125 cm šířka 10 cm 2 cm | kus | 1 | 295 | 295 |  | 0 |  | 0 | 15 | 339.25 | 0.00188 | 0 | 0 | 0 | SPCM | RTS 19/ I | Indiv | 0 | 0 |  | Specifikace |  |  |  | POL3_7
406 | 61191425 | Madla buková 50 x 50 mm | m | 22.55 | 200 | 4510 |  | 0 |  | 0 | 15 | 5186.5 | 0.00169 | 0.04 | 0 | 0 | SPCM | RTS 19/ I | Indiv | 0 | 0 |  | Specifikace |  |  |  | POL3_7
|  | t22 : 20,5*1,1 |  | 22.55 | [22 empty] | VV | 0
407 | 61250021 | Schody skládací dřevěné zateplené 900x700 mm, pož odolnost EI 30 vč.protipožárního atestu | kus | 1 | 6239 | 6239 |  | 0 |  | 0 | 15 | 7174.85 | 0.035 | 0.04 | 0 | 0 | SPCM | RTS 19/ I | Indiv | 0 | 0 |  | Specifikace |  |  |  | POL3_0
|  | Stahovací schody do stavebního otvoru velikosti 70x90cm. | [24 empty] | POP
|  | Sendvičový poklop se součinitelem prostupu tepla | [24 empty] | POP
|  | U?1,8W/m2K a s požární odolností minimálně EI30 DP1. | [24 empty] | POP
|  | Poklop osadit do úrovně SDK podhledu, povrch v bílé barvě. | [24 empty] | POP
408 | 61581624.A | Linka kuchyňská atypická 240 cm | soubor | 1 | 39490 | 39490 |  | 0 |  | 0 | 15 | 45413.5 | 0.184 | 0.18 | 0 | 0 | SPCM | RTS 19/ I | Indiv | 0 | 0 |  | Specifikace |  |  |  | POL3_7
|  | Provedení: atypický výrobek | [24 empty] | POP
|  | Sestava – 1x spodní skříňka pod dřez š.800mm, 1x spodní skříňka s dvířky š.600mm s vestavěnou nízkou lednicí, 1x spodní skříňka zásuvková š.800mm (4ks zásuvek), 2x horní skříňka s dvířky š.800mm, 1x horní skříňka s dvířky š.600mm, sokl, pracovní deska, úchytky, jednoduchý nerez dřez se sifonem a přepadem a mísící baterií s pákovým ovládáním | [24 empty] | POP |  | Sestava – 1x spodní skříňka pod dřez š.800mm, 1x spodní skříňka s dvířky š.600mm s vestavěnou nízkou lednicí, 1x spodní skříňka zásuvková š.800mm (4ks zásuvek), 2x horní skříňka s dvířky š.800mm, 1x horní skříňka s dvířky š.600mm, sokl, pracovní deska, úchytky, jednoduchý nerez dřez se sifonem a přepadem a mísící baterií s pákovým ovládáním
|  | Zásuvky s plným výsuvem a s tlumičem nárazu, panty dvířek s tlumičem | [24 empty] | POP
|  | Korpusy skříněk a dvířek – oboustranně laminovaná DTD deska | [24 empty] | POP
|  | Pracovní deska – laminovaná dřevotřísková deska tl.38mm | [24 empty] | POP
|  | Povrchová úprava: | [24 empty] | POP
|  | Korpusy a dvířka – hladká bílá matná, ABS hrana bílá matná | [24 empty] | POP
|  | Pracovní deska – tmavě šedá | [24 empty] | POP
|  | Úchytky – kartáčovaná nerez | [24 empty] | POP
|  | Rozměry: | [24 empty] | POP
|  | celkové 2200x2100mm, spodní skříňky hl.600mm a ýšky 860mm (vč.desky), horní skříňky hl.300mm a výšky 720mm | [24 empty] | POP |  | celkové 2200x2100mm, spodní skříňky hl.600mm a ýšky 860mm (vč.desky), horní skříňky hl.300mm a výšky 720mm
|  | t21 : 1 |  | 1 | [22 empty] | VV | 0
409 | T01 | Dřevěná stěna prosklená 2300x2550-2750 mm, s dveřmi 900x2050mm, Ud do 1,2 W/m2.K | ks | 1 | 56320 | 56320 |  | 0 |  | 0 | 15 | 64768 | 0.33 | 0.33 | 0 | 0 |  | Vlastní | Indiv | 0 | 0 |  | Specifikace |  |  |  | POL3_
|  | Dřevěná vchodová čtyř-křídlová stěna z EURO profilů – osadit z vnitřní strany kamenného portálu | [24 empty] | POP
|  | Boční světlíky fix, zasklení od 550mm | [24 empty] | POP
|  | Horní klenutý světlík - sendvičová dřevěná výplň | [24 empty] | POP
|  | Dveřní křídlo otevíravé - levé 900/2050, zasklení od 550mm, samozavírač, okopový nerez. plech, vodorovné madlo z interiéru (v. 80-90cm), klika (koule) ve v.1,10m | [24 empty] | POP |  | Dveřní křídlo otevíravé - levé 900/2050, zasklení od 550mm, samozavírač, okopový nerez. plech, vodorovné madlo z interiéru (v. 80-90cm), klika (koule) ve v.1,10m
|  | Připojovací spáru z exteriéru zalištovat, z interiéru, přesah rámu cca 50mm přes hranu portálu | [24 empty] | POP
410 | T02 | Balkonové dveře z Euro profilů 1000x2150 mm, 1kř., otevíravé, Ud do 1,1 W/m2.K | ks | 1 | 18755 | 18755 |  | 0 |  | 0 | 15 | 21568.25 | 0.13 | 0.13 | 0 | 0 |  | Vlastní | Indiv | 0 | 0 |  | Specifikace |  |  |  | POL3_
|  | Dřevěné balkon. dveře (okno) z dřevěných EURO profilů - jednokřídlové., otevíravé | [24 empty] | POP
|  | Hliníkový práh (s přerušeným tepelným mostem), oboustranná klika se zámkem. | [24 empty] | POP
|  | Bezpečnostní sklo. | [24 empty] | POP
|  | Součinitel prostupu tepla Uw do 1,10 W/m2.K. | [24 empty] | POP
411 | T03 | dřevěné okno z Europrofilů 900x1450 mm, 1kř., OS, Uw do 1,1 W/m2.K | ks | 2 | 24497 | 48994 |  | 0 |  | 0 | 15 | 56343.1 | 0.08 | 0.16 | 0 | 0 |  | Vlastní | Indiv | 0 | 0 |  | Specifikace |  |  |  | POL3_
|  | Dřevěné okno z lepených EURO profilů, jednokřídlové, otevíravé a sklápěcí, s mikrovent., | [24 empty] | POP
|  | Vážená neprůzvučnost okna min. 33dB (min. 2. třída zvuk. izolace). | [24 empty] | POP
412 | T04 | dřevěné okno z Europrofilů 2200x2200 mm, 1kř., OS, Uw do 1,1 W/m2.K | ks | 1 | 39468 | 39468 |  | 0 |  | 0 | 15 | 45388.2 | 0.28 | 0.28 | 0 | 0 |  | Vlastní | Indiv | 0 | 0 |  | Specifikace |  |  |  | POL3_
|  | Dřevěné okno z lepených EURO profilů, dvouokřídlové, s mikrovent., levé křídlo otevíravé a sklápěcí,pravé otevíravé | [24 empty] | POP |  | Dřevěné okno z lepených EURO profilů, dvouokřídlové, s mikrovent., levé křídlo otevíravé a sklápěcí,pravé otevíravé
|  | Vážená neprůzvučnost okna min. 33dB (min. 2. třída zvuk. izolace). | [24 empty] | POP
413 | T05 | dřevěné okno z Europrofilů 3750x900 mm, 3kř., OS, Uw do 1,1 W/m2.K | ks | 1 | 32989 | 32989 |  | 0 |  | 0 | 15 | 37937.35 | 0.2 | 0.2 | 0 | 0 |  | Vlastní | Indiv | 0 | 0 |  | Specifikace |  |  |  | POL3_
|  | Dřevěné okno z lepených EURO profilů, tříkřídlové, | [24 empty] | POP
|  | boční křídla otevíravá a sklopná, střední sklápěcí, | [24 empty] | POP
|  | křídla s mikrovent., | [24 empty] | POP
|  | Vážená neprůzvučnost okna min. 35dB (min. 3. třída zvuk.izolace). | [24 empty] | POP
414 | T06 | dřevěné okno z Europrofilů 2000x900 mm, 2kř., OS, Uw do 1,1 W/m2.K | ks | 1 | 16060 | 16060 |  | 0 |  | 0 | 15 | 18469 | 0.1 | 0.1 | 0 | 0 |  | Vlastní | Indiv | 0 | 0 |  | Specifikace |  |  |  | POL3_
|  | Dřevěné okno z lepených EURO profilů, dvoukřídlové, křídla otevíravá, levé sklápěcí, s mikroventilací, | [24 empty] | POP |  | Dřevěné okno z lepených EURO profilů, dvoukřídlové, křídla otevíravá, levé sklápěcí, s mikroventilací,
|  | Termoizolační zasklení (dvojsklo) – neprůhledná úprava (reliéfní sklo - fólie) | [24 empty] | POP
415 | T18 | D+M sanitární příčka 1400x2000 mm,, s dveřmi š. 600 mm | ks | 1 | 17250 | 17250 |  | 0 |  | 0 | 15 | 19837.5 | 0.05 | 0.05 | 0 | 0 |  | Vlastní | Indiv | 0 | 0 |  | Specifikace |  |  |  | POL3_
|  | Interiérová sanitární příčka v.200cm včetně 15cm větrací mezery u podlahy, | [24 empty] | POP
|  | integr. plné dveře š.60cm pravé | [24 empty] | POP
|  | konstrukce, panty– elox. hliník | [24 empty] | POP
|  | výplň – laminátovaná DTD deska tl.30mm (bílý odstín) | [24 empty] | POP
|  | nožičky v.15cm – nerez | [24 empty] | POP
Díl: | 767 | Konstrukce zámečnické |  |  |  | 10567.3 |  | 0 |  | 0 |  | 12152.395 |  | 0.05 |  | 0 |  |  |  |  | 0.56 | [5 empty] | DIL
416 | 767161110R00 | z trubek nebo tenkostěnných profilů do zdiva, o hmotnosti 1 m zábradlí do 20 kg | m | 2.2 | 88 | 193.6 |  | 0 |  | 0 | 15 | 222.64 | 6e-05 | 0 | 0 | 0 |  | RTS 19/ I | Indiv | 0.19 | 0.42 |  | Práce |  |  |  | POL1_7
|  | t4 : 2,2 |  | 2.2 | [22 empty] | VV | 0
417 | 998767102R00 | Přesun hmot pro zámečnické konstr., výšky do 12 m | t | 0.04581 | 10000 | 458.1 |  | 0 |  | 0 | 15 | 526.815 | 0 | 0 | 0 | 0 |  | RTS 19/ I | Indiv | 3.006 | 0.14 |  | Práce |  |  |  | POL1_1001
418 | 553811006 | Rám pro zapuštění Al - profil L - povrch mosaz | m | 4 | 464 | 1856 |  | 0 |  | 0 | 15 | 2134.4 | 0.0005 | 0 | 0 | 0 | SPCM | RTS 18/ II | Indiv | 0 | 0 |  | Specifikace |  |  |  | POL3_7
419 | 553811085R | rohož vstupní, samonosná; Al profily, pásky pryž, textil; výška 10,0 mm; zatížení do 1,5 t | m2 | 0.96 | 5760 | 5529.6 |  | 0 |  | 0 | 15 | 6359.04 | 0.018 | 0.02 | 0 | 0 | SPCM | RTS 19/ I | RTS 18/ I | 0 | 0 |  | Specifikace |  |  |  | POL3_7
|  | 1,2*0,8 |  | 0.96 | [22 empty] | VV | 0
420 | 55395100.A | Zábradlí ocelové nerezové 2100x900 mm, rám jäkl 50/30/2výplň pruty Dn 8 mm po 120 mm | m | 2.2 | 1150 | 2530 |  | 0 |  | 0 | 15 | 2909.5 | 0.012 | 0.03 | 0 | 0 | SPCM | RTS 19/ I | Indiv | 0 | 0 |  | Specifikace |  |  |  | POL3_7
|  | , | [24 empty] | POP
|  | t4 : 2,2 |  | 2.2 | [22 empty] | VV | 0
Díl: | 771 | Podlahy z dlaždic a obklady |  |  |  | 147057.02 |  | 0 |  | 0 |  | 169115.573 |  | 3.84 |  | 0 |  |  |  |  | 193.38 | [5 empty] | DIL
421 | 771101115R00 | Vyrovnání podkladů samonivel. hmotou tl. do 10 mm | m2 | 7.014 | 115 | 806.61 |  | 0 |  | 0 | 15 | 927.6015 | 0 | 0 | 0 | 0 |  | RTS 19/ I | Indiv | 0.255 | 1.79 |  | Práce |  |  |  | POL1_7
|  | Začátek provozního součtu | [24 empty] | VV
|  | s2 : | [24 empty] | VV | 2
|  | 103 : 3,25*1,1+1,35*2,3 |  | 6.68 | [22 empty] | VV | 2
|  | Konec provozního součtu | [24 empty] | VV
|  | 6,68*1,05 |  | 7.01 | [22 empty] | VV | 0
422 | 771101210RT1 | Penetrace podkladu pod dlažby | m2 | 124.8765 | 20 | 2497.53 |  | 0 |  | 0 | 15 | 2872.1595 | 0.00021 | 0.03 | 0 | 0 |  | RTS 19/ I | Indiv | 0.05 | 6.24 |  | Práce |  |  |  | POL1_7
|  | Začátek provozního součtu | [24 empty] | VV
|  | s1 : | [24 empty] | VV | 2
|  | 103 : 21,88-(3,25*1,1+1,35*2,3) |  | 15.2 | [22 empty] | VV | 2
|  | 106 : 7,07 |  | 7.07 | [22 empty] | VV | 2
|  | 107 : 3,44 |  | 3.44 | [22 empty] | VV | 2
|  | 108 : 2,39 |  | 2.39 | [22 empty] | VV | 2
|  | 109 : 5,54 |  | 5.54 | [22 empty] | VV | 2
|  | 110 : 3,68 |  | 3.68 | [22 empty] | VV | 2
|  | 111 : 3,68 |  | 3.68 | [22 empty] | VV | 2
|  | 112 : 3,57 |  | 3.57 | [22 empty] | VV | 2
[27 empty] | VV | 2
|  | s2 : | [24 empty] | VV | 2
|  | 103 : 3,25*1,1+1,35*2,3 |  | 6.68 | [22 empty] | VV | 2
[27 empty] | VV | 2
|  | s4 : | [24 empty] | VV | 2
|  | 207 : 2,17 |  | 2.17 | [22 empty] | VV | 2
|  | 208 : 1,65 |  | 1.65 | [22 empty] | VV | 2
|  | 209 : 1,35 |  | 1.35 | [22 empty] | VV | 2
|  | 210 : 1,65 |  | 1.65 | [22 empty] | VV | 2
|  | 211 : 1,35 |  | 1.35 | [22 empty] | VV | 2
|  | 212 : 13,51 |  | 13.51 | [22 empty] | VV | 2
[27 empty] | VV | 2
|  | s6 : | [24 empty] | VV | 2
|  | 304 : 6,75 |  | 6.75 | [22 empty] | VV | 2
|  | 305 : 10,6 |  | 10.6 | [22 empty] | VV | 2
|  | 307 : 13,62 |  | 13.62 | [22 empty] | VV | 2
|  | 308 : 1,68 |  | 1.68 | [22 empty] | VV | 2
|  | 309 : 1,28 |  | 1.28 | [22 empty] | VV | 2
|  | 310 : 1,8 |  | 1.8 | [22 empty] | VV | 2
|  | 311 : 1,4 |  | 1.4 | [22 empty] | VV | 2
|  | 313 : 8,87 |  | 8.87 | [22 empty] | VV | 2
|  | Konec provozního součtu | [24 empty] | VV
|  | 118,93*1,05 |  | 124.88 | [22 empty] | VV | 0
423 | 771275511R00 | Montáž keramických schodovek na stupnice,TM | m | 29.75 | 267 | 7943.25 |  | 0 |  | 0 | 15 | 9134.7375 | 0.00244 | 0.07 | 0 | 0 |  | RTS 19/ I | Indiv | 0.456 | 13.57 |  | Práce |  |  |  | POL1_7
|  | 106 : 4*1,5 |  | 6 | [22 empty] | VV | 0
|  | 313 : 19*1,25 |  | 23.75 | [22 empty] | VV | 0
424 | 771275521R00 | Montáž keramických dlaždic na podstupnice, TM | m | 29.75 | 160 | 4760 |  | 0 |  | 0 | 15 | 5474 | 0.00202 | 0.06 | 0 | 0 |  | RTS 19/ I | Indiv | 0.23 | 6.84 |  | Práce |  |  |  | POL1_7
|  | 106 : 4*1,5 |  | 6 | [22 empty] | VV | 0
|  | 313 : 19*1,25 |  | 23.75 | [22 empty] | VV | 0
425 | 771475014R00 | Obklad soklíků keram.rovných, tmel,výška 10 cm | m | 102.228 | 90 | 9200.52 |  | 0 |  | 0 | 15 | 10580.598 | 0.00032 | 0.03 | 0 | 0 |  | RTS 19/ I | Indiv | 0.236 | 24.13 |  | Práce |  |  |  | POL1_7
|  | 2 bm/m2 : | [24 empty] | VV | 0
|  | Začátek provozního součtu | [24 empty] | VV
|  | 106 : 7,07-1,5*0,31*4 |  | 5.21 | [22 empty] | VV | 2
|  | 107 : 3,44 |  | 3.44 | [22 empty] | VV | 2
|  | 109 : 5,54 |  | 5.54 | [22 empty] | VV | 2
|  | 110 : 3,68 |  | 3.68 | [22 empty] | VV | 2
|  | 111 : 3,68 |  | 3.68 | [22 empty] | VV | 2
|  | 212 : 13,51 |  | 13.51 | [22 empty] | VV | 2
|  | 307 : 13,62 |  | 13.62 | [22 empty] | VV | 2
|  | Konec provozního součtu | [24 empty] | VV
|  | 48,68*2,0*1,05 |  | 102.23 | [22 empty] | VV | 0
426 | 771475034R00 | Obklad soklíků keram.stupňov., tmel,20x10 H 10 cm | m | 14.93 | 120 | 1791.6 |  | 0 |  | 0 | 15 | 2060.34 | 0.00032 | 0 | 0 | 0 |  | RTS 19/ I | Indiv | 0.377 | 5.63 |  | Práce |  |  |  | POL1_7
|  | 106 : 4*2*(0,41+0,15) |  | 4.48 | [22 empty] | VV | 0
|  | 313 : 19*(0,38+0,17) |  | 10.45 | [22 empty] | VV | 0
427 | 771479001R00 | Řezání dlaždic keramických pro soklíky | m | 75.8873 | 45 | 3414.93 |  | 0 |  | 0 | 15 | 3927.1695 | 0 | 0 | 0 | 0 |  | RTS 19/ I | Indiv | 0.154 | 11.69 |  | Práce |  |  |  | POL1_7
|  | sokl : (102,228+29,75)/2*1,15 |  | 75.89 | [22 empty] | VV | 0
428 | 771575109R00 | Montáž podlah keram.,hladké, tmel, 30x30 cm | m2 | 113.61 | 360 | 40899.6 |  | 0 |  | 0 | 15 | 47034.54 | 0.00475 | 0.54 | 0 | 0 |  | RTS 19/ I | Indiv | 0.978 | 111.11 |  | Práce |  |  |  | POL1_0
|  | Začátek provozního součtu | [24 empty] | VV
|  | s1 : | [24 empty] | VV | 2
|  | 103 : 21,88-(3,25*1,1+1,35*2,3) |  | 15.2 | [22 empty] | VV | 2
|  | 106 : 7,07-1,5*0,31*4 |  | 5.21 | [22 empty] | VV | 2
|  | 107 : 3,44 |  | 3.44 | [22 empty] | VV | 2
|  | 108 : 2,39 |  | 2.39 | [22 empty] | VV | 2
|  | 109 : 5,54 |  | 5.54 | [22 empty] | VV | 2
|  | 110 : 3,68 |  | 3.68 | [22 empty] | VV | 2
|  | 111 : 3,68 |  | 3.68 | [22 empty] | VV | 2
|  | 112 : 3,57 |  | 3.57 | [22 empty] | VV | 2
[27 empty] | VV | 2
|  | s2 : | [24 empty] | VV | 2
|  | 103 : 3,25*1,1+1,35*2,3 |  | 6.68 | [22 empty] | VV | 2
[27 empty] | VV | 2
|  | s4 : | [24 empty] | VV | 2
|  | 207 : 2,17 |  | 2.17 | [22 empty] | VV | 2
|  | 208 : 1,65 |  | 1.65 | [22 empty] | VV | 2
|  | 209 : 1,35 |  | 1.35 | [22 empty] | VV | 2
|  | 210 : 1,65 |  | 1.65 | [22 empty] | VV | 2
|  | 211 : 1,35 |  | 1.35 | [22 empty] | VV | 2
|  | 212 : 13,51 |  | 13.51 | [22 empty] | VV | 2
[27 empty] | VV | 2
|  | s6 : | [24 empty] | VV | 2
|  | 304 : 6,75 |  | 6.75 | [22 empty] | VV | 2
|  | 305 : 10,6 |  | 10.6 | [22 empty] | VV | 2
|  | 307 : 13,62 |  | 13.62 | [22 empty] | VV | 2
|  | 308 : 1,68 |  | 1.68 | [22 empty] | VV | 2
|  | 309 : 1,28 |  | 1.28 | [22 empty] | VV | 2
|  | 310 : 1,8 |  | 1.8 | [22 empty] | VV | 2
|  | 311 : 1,4 |  | 1.4 | [22 empty] | VV | 2
|  | Konec provozního součtu | [24 empty] | VV
|  | 108,2*1,05 |  | 113.61 | [22 empty] | VV | 0
429 | 771578011R00 | Spára podlaha - stěna, silikonem | m | 88.935 | 35 | 3112.73 |  | 0 |  | 0 | 15 | 3579.6395 | 4e-05 | 0 | 0 | 0 |  | RTS 19/ I | Indiv | 0.07 | 6.23 |  | Práce |  |  |  | POL1_7
|  | Začátek provozního součtu | [24 empty] | VV
|  | 108 : (1,4+1,75)*2 |  | 6.3 | [22 empty] | VV | 2
|  | 112 : (1,7+2,1)*2 |  | 7.6 | [22 empty] | VV | 2
|  | 207 : (1,0+2,1)*2 |  | 6.2 | [22 empty] | VV | 2
|  | 208 : (1,5+1,1)*2 |  | 5.2 | [22 empty] | VV | 2
|  | 209 : (1,5+0,9)*2 |  | 4.8 | [22 empty] | VV | 2
|  | 210 : (1,5+1,1)*2 |  | 5.2 | [22 empty] | VV | 2
|  | 211 : (1,5+0,9)*2 |  | 4.8 | [22 empty] | VV | 2
|  | 304 : (2,1+3,3)*2 |  | 10.8 | [22 empty] | VV | 2
|  | 305 : (2,8+4,0)*2 |  | 13.6 | [22 empty] | VV | 2
|  | 308 : (1,4+1,2)*2 |  | 5.2 | [22 empty] | VV | 2
|  | 309 : (1,4+0,95)*2 |  | 4.7 | [22 empty] | VV | 2
|  | 310 : (1,5+1,2)*2 |  | 5.4 | [22 empty] | VV | 2
|  | 311 : (1,5+0,95)*2 |  | 4.9 | [22 empty] | VV | 2
|  | Konec provozního součtu | [24 empty] | VV
|  | 84,7*1,05 |  | 88.94 | [22 empty] | VV | 0
430 | 998771101R00 | Přesun hmot pro podlahy z dlaždic, výšky do 6 m | t | 3.8458 | 1000 | 3845.82 |  | 0 |  | 0 | 15 | 4422.693 | 0 | 0 | 0 | 0 |  | RTS 19/ I | Indiv | 1.598 | 6.15 |  | Práce |  |  |  | POL1_1001
431 | 58581721.A | vyrovnávací stěrka cementová; pro podlahy; samonivelační; pro interiér; zátěž střední; tl. vrstvy 2,0 až 15,0 mm | kg | 56.112 | 25 | 1402.8 |  | 0 |  | 0 | 15 | 1613.22 | 0.001 | 0.06 | 0 | 0 | SPCM | RTS 19/ I | Indiv | 0 | 0 |  | Specifikace |  |  |  | POL3_7
|  | 7,014*1,6*5 |  | 56.112 | [22 empty] | VV | 0
432 | 597642020 | dlažba keramická š = 200 mm; l = 200 mm; h = 9,0 mm; povrch matný; pro interiér i exteriér | m2 | 15.1775 | 470 | 7133.43 |  | 0 |  | 0 | 15 | 8203.4445 | 0.0192 | 0.29 | 0 | 0 | SPCM | RTS 19/ I | Indiv | 0 | 0 |  | Specifikace |  |  |  | POL3_7
|  | sokl : (102,228+29,75)*0,1*1,15 |  | 15.1775 | [22 empty] | VV | 0
433 | 597642030 | dlažba keramická š = 300 mm; l = 300 mm; h = 9,0 mm; povrch matný; pro interiér i exteriér | m2 | 8.8275 | 382 | 3372.11 |  | 0 |  | 0 | 15 | 3877.9265 | 0.0192 | 0.17 | 0 | 0 | SPCM | RTS 19/ I | Indiv | 0 | 0 |  | Specifikace |  |  |  | POL3_7
|  | 106 - podstupnice : 4*1,5*0,15*1,1 |  | 0.99 | [22 empty] | VV | 0
|  | 313 - podstupnice : 19*1,25*0,3*1,1 |  | 7.8375 | [22 empty] | VV | 0
434 | 597642031 | dlažba keramická š = 300 mm; l = 300 mm; h = 9,0 mm; protiskluzová úprava; pro interiér i exteriér | m2 | 124.971 | 420 | 52487.82 |  | 0 |  | 0 | 15 | 60360.993 | 0.0192 | 2.4 | 0 | 0 | SPCM | RTS 19/ I | Indiv | 0 | 0 |  | Specifikace |  |  |  | POL3_7
|  | 113,61*1,1 |  | 124.971 | [22 empty] | VV | 0
435 | 597642400 | dlažba keramická schodovka; š = 300 mm; l = 300 mm; h = 9,0 mm; povrch matný; pro interiér | m2 | 9.8835 | 444 | 4388.27 |  | 0 |  | 0 | 15 | 5046.5105 | 0.0192 | 0.19 | 0 | 0 | SPCM | RTS 19/ I | Indiv | 0 | 0 |  | Specifikace |  |  |  | POL3_7
|  | 106 - stupnice : 4*1,5*0,31*1,1 |  | 2.046 | [22 empty] | VV | 0
|  | 313 - stupnice : 19*1,25*0,3*1,1 |  | 7.8375 | [22 empty] | VV | 0
Díl: | 776 | Podlahy povlakové |  |  |  | 128720.14 |  | 0 |  | 0 |  | 148028.161 |  | 2.13 |  | 0.03 |  |  |  |  | 114.52 | [5 empty] | DIL
436 | 776101115R00 | vyrovnání podkladů samonivelační hmotou | m2 | 118.125 | 220 | 25987.5 |  | 0 |  | 0 | 15 | 29885.625 | 0 | 0 | 0 | 0 |  | RTS 19/ I | Indiv | 0.147 | 17.36 |  | Práce |  |  |  | POL1_7
|  | Začátek provozního součtu | [24 empty] | VV
|  | s5 : | [24 empty] | VV | 2
|  | 205 : 3,15*4,0+0,2*1,0 |  | 12.8 | [22 empty] | VV | 2
|  | 206 : 3,5*3,9 |  | 13.65 | [22 empty] | VV | 2
[27 empty] | VV | 2
|  | s7 : | [24 empty] | VV | 2
|  | 301 : 19,61 |  | 19.61 | [22 empty] | VV | 2
|  | 302 : 21,06 |  | 21.06 | [22 empty] | VV | 2
|  | 303 : 6,16 |  | 6.16 | [22 empty] | VV | 2
|  | 306 : 39,22 |  | 39.22 | [22 empty] | VV | 2
|  | Konec provozního součtu | [24 empty] | VV
|  | 112,5*1,05 |  | 118.125 | [22 empty] | VV | 0
437 | 776101121R00 | penetrace podkladu | m2 | 118.125 | 25 | 2953.13 |  | 0 |  | 0 | 15 | 3396.0995 | 0 | 0 | 0 | 0 |  | RTS 19/ I | Indiv | 0.046 | 5.43 |  | Práce |  |  |  | POL1_7
438 | 776401800R00 | odstranění a uložení na hromady | m | 59.26 | 25 | 1481.5 |  | 0 |  | 0 | 15 | 1703.725 | 0 | 0 | 0 | 0 |  | RTS 19/ I | Indiv | 0.035 | 2.07 |  | Práce |  |  |  | POL1_7
|  | 2 bm/m2 : 29,63*2,0 |  | 59.26 | [22 empty] | VV | 0
439 | 776421100RU1 | lepení podlahových soklíků z PVC a vinylu včetně dodávky soklíku | m | 236.25 | 36 | 8505 |  | 0 |  | 0 | 15 | 9780.75 | 0.00059 | 0.14 | 0 | 0 |  | RTS 19/ I | Indiv | 0.1372 | 32.41 |  | Práce |  |  |  | POL1_7
|  | 2 bm/m2 : 118,125*2,0 |  | 236.25 | [22 empty] | VV | 0
440 | 776511820R00 | lepených, s podložkou, z ploch přes 20 m2 | m2 | 29.63 | 81 | 2400.03 |  | 0 |  | 0 | 15 | 2760.0345 | 0 | 0 | 0.001 | 0.03 |  | RTS 19/ I | Indiv | 0.255 | 7.56 |  | Práce |  |  |  | POL1_7
|  | 204 : 11,68 |  | 11.68 | [22 empty] | VV | 0
|  | 205 : 1,44 |  | 1.44 | [22 empty] | VV | 0
|  | 206 : 16,51 |  | 16.51 | [22 empty] | VV | 0
441 | 776521110R00 | Lepení povlak.podlah z pásů PVC na lepidlo | m2 | 118.125 | 115 | 13584.38 |  | 0 |  | 0 | 15 | 15622.037 | 0.0004 | 0.05 | 0 | 0 |  | RTS 19/ I | Indiv | 0.38 | 44.89 |  | Práce |  |  |  | POL1_7
442 | 776981121RU1 | Lišta nerezová přechodová, stejná výška krytin, profil krycí, na hmoždinky, šířky 30 mm | m | 8.7 | 126 | 1096.2 |  | 0 |  | 0 | 15 | 1260.63 | 0.00034 | 0 | 0 | 0 |  | RTS 19/ I | Indiv | 0.28 | 2.44 |  | Práce |  |  |  | POL1_0
|  | přechod na stávající podlahy : | [24 empty] | VV | 0
|  | 101-103 : 0,8*2 |  | 1.6 | [22 empty] | VV | 0
|  | 103-104 : 0,8 |  | 0.8 | [22 empty] | VV | 0
|  | 103-105 : 0,8 |  | 0.8 | [22 empty] | VV | 0
|  | 104-105 : 0,85 |  | 0.85 | [22 empty] | VV | 0
[27 empty] | VV | 0
|  | 202-203 : 1,25 |  | 1.25 | [22 empty] | VV | 0
|  | 202-212 : 0,8 |  | 0.8 | [22 empty] | VV | 0
|  | 203-212 : 1,3 |  | 1.3 | [22 empty] | VV | 0
|  | 204-212 : 1,3 |  | 1.3 | [22 empty] | VV | 0
443 | 998776102R00 | Přesun hmot pro podlahy povlakové, výšky do 12 m | t | 2.138 | 550 | 1175.9 |  | 0 |  | 0 | 15 | 1352.285 | 0 | 0 | 0 | 0 |  | RTS 19/ I | Indiv | 1.102 | 2.36 |  | Práce |  |  |  | POL1_1001
444 | 23521594.A | vyrovnávací stěrka rychletuhnoucí; cementová; plnivo křemičité, syntetické; pro podlahy; samonivelační; pro interiér, průmyslové podlahy; zátěž stř... | kg | 1512 | 20 | 30240 |  | 0 |  | 0 | 15 | 34776 | 0.001 | 1.51 | 0 | 0 | SPCM | RTS 19/ I | Indiv | 0 | 0 |  | Specifikace |  |  |  | POL3_7
|  | 118,125*1,6*8 |  | 1512 | [22 empty] | VV | 0
445 | 24696906.A | penetrační hmota vodou ředitelná; úprava savosti podkladu, pod stěrkové hmoty, adhezní můstek | kg | 23.625 | 40 | 945 |  | 0 |  | 0 | 15 | 1086.75 | 0.001 | 0.02 | 0 | 0 | SPCM | RTS 19/ I | Indiv | 0 | 0 |  | Specifikace |  |  |  | POL3_7
|  | 118,125*0,2 |  | 23.625 | [22 empty] | VV | 0
446 | 28412285 | podlahovina PVC v rolích; š = 1 500,0 mm; tl. 2,00 mm; heterogenní; protiskluzná; oblast bytová, komerční, průmyslová | m2 | 132.3 | 305 | 40351.5 |  | 0 |  | 0 | 15 | 46404.225 | 0.00312 | 0.41 | 0 | 0 | SPCM | RTS 19/ I | Indiv | 0 | 0 |  | Specifikace |  |  |  | POL3_7
|  | 118,125*1,12 |  | 132.3 | [22 empty] | VV | 0
Díl: | 781 | Obklady keramické |  |  |  | 127989.16 |  | 0 |  | 0 |  | 147187.534 |  | 2.37 |  | 0 |  |  |  |  | 216.64 | [5 empty] | DIL
447 | 781101111R00 | vyrovnání podkladu maltou ze SMS tl. do 7 mm | m2 | 10.185 | 149 | 1517.57 |  | 0 |  | 0 | 15 | 1745.2055 | 0 | 0 | 0 | 0 |  | RTS 19/ I | Indiv | 0.33 | 3.36 |  | Práce |  |  |  | POL1_7
|  | Začátek provozního součtu | [24 empty] | VV
|  | 107 : 2,4*2,0 |  | 4.8 | [22 empty] | VV | 2
|  | 108 : 1,75*2,0 |  | 3.5 | [22 empty] | VV | 2
|  | 112 : 0,7*2,0 |  | 1.4 | [22 empty] | VV | 2
|  | Konec provozního součtu | [24 empty] | VV
|  | 9,7*1,05 |  | 10.185 | [22 empty] | VV | 0
448 | 781101210R00 | penetrace podkladu pod obklady | m2 | 146.244 | 30 | 4387.32 |  | 0 |  | 0 | 15 | 5045.418 | 0.00021 | 0.03 | 0 | 0 |  | RTS 19/ I | Indiv | 0.05 | 7.31 |  | Práce |  |  |  | POL1_7
449 | 781111115R00 | vyřezání otvoru v obkladačce korunkou prům. do 30 mm | kus | 50 | 35 | 1750 |  | 0 |  | 0 | 15 | 2012.5 | 0 | 0 | 0 | 0 |  | RTS 19/ I | Indiv | 0.1 | 5 |  | Práce |  |  |  | POL1_7
450 | 781111116R00 | vyřezání otvoru v obkladačce korunkou prům. do 90 mm | kus | 50 | 46 | 2300 |  | 0 |  | 0 | 15 | 2645 | 0 | 0 | 0 | 0 |  | RTS 19/ I | Indiv | 0.11 | 5.5 |  | Práce |  |  |  | POL1_7
451 | 781111151R00 | příplatek za sestavení dekoru (listela) | m | 66.045 | 30 | 1981.35 |  | 0 |  | 0 | 15 | 2278.5525 | 0 | 0 | 0 | 0 |  | RTS 19/ I | Indiv | 0.13 | 8.59 |  | Práce |  |  |  | POL1_7
|  | Začátek provozního součtu | [24 empty] | VV
|  | 108 : (1,4+1,75)*2-0,7 |  | 5.6 | [22 empty] | VV | 2
|  | 112 : (1,7+2,1)*2-0,8 |  | 6.8 | [22 empty] | VV | 2
|  | 207 : (1,0+2,1)*2-0,7*2 |  | 4.8 | [22 empty] | VV | 2
|  | 208 : (1,5+1,1)*2-0,7*2 |  | 3.8 | [22 empty] | VV | 2
|  | 209 : (1,5+0,9)*2-0,7 |  | 4.1 | [22 empty] | VV | 2
|  | 210 : (1,5+1,1)*2-0,7*2 |  | 3.8 | [22 empty] | VV | 2
|  | 211 : (1,5+0,9)*2-0,7 |  | 4.1 | [22 empty] | VV | 2
|  | 304 : (2,1+3,3)*2-0,8 |  | 10 | [22 empty] | VV | 2
|  | 305 : (2,8+4,0)-0,9-2,0 |  | 3.9 | [22 empty] | VV | 2
|  | 308 : (1,4+1,2)*2-0,7*2 |  | 3.8 | [22 empty] | VV | 2
|  | 309 : (1,4+0,95)*2-0,7 |  | 4 | [22 empty] | VV | 2
|  | 310 : (1,5+1,2)*2-0,7*2 |  | 4 | [22 empty] | VV | 2
|  | 311 : (1,5+0,95)*2-0,7 |  | 4.2 | [22 empty] | VV | 2
|  | Konec provozního součtu | [24 empty] | VV
|  | 62,9*1,05 |  | 66.045 | [22 empty] | VV | 0
452 | 781210141R00 | velikosti do 330 x 600 mm | m2 | 146.244 | 360 | 52647.84 |  | 0 |  | 0 | 15 | 60545.016 | 0 | 0 | 0 | 0 |  | RTS 19/ I | Indiv | 1.252 | 183.1 |  | Práce |  |  |  | POL1_7
|  | Začátek provozního součtu | [24 empty] | VV
|  | 108 : (1,4+1,75)*2*2,0-0,7*2,0 |  | 11.2 | [22 empty] | VV | 2
|  | 112 : (1,7+2,1)*2*2,0-0,8*2,0 |  | 13.6 | [22 empty] | VV | 2
|  | 207 : (1,0+2,1)*2*2,0-0,7*2,0 |  | 11 | [22 empty] | VV | 2
|  | 208 : (1,5+1,1)*2*2,0-0,7*2,0*2 |  | 7.6 | [22 empty] | VV | 2
|  | 209 : (1,5+0,9)*2*2,0-0,7*2,0 |  | 8.2 | [22 empty] | VV | 2
|  | 210 : (1,5+1,1)*2*2,0-0,7*2,0*2 |  | 7.6 | [22 empty] | VV | 2
|  | 211 : (1,5+0,9)*2*2,0-0,7*2,0 |  | 8.2 | [22 empty] | VV | 2
|  | 304 : (2,1+1,0*2-0,8)*2,0+2*2,3*(2,0+1,2)/2+2,1*1,2 |  | 16.48 | [22 empty] | VV | 2
|  | 305 : (2,8+4,0)*2*2,0-0,9*2,0-2,0*1,0 |  | 23.4 | [22 empty] | VV | 2
|  | 308 : (1,4+1,2)*2*2,0-0,7*2,0*2 |  | 7.6 | [22 empty] | VV | 2
|  | 309 : (1,4+0,95)*2*2,0-0,7*2,0 |  | 8 | [22 empty] | VV | 2
|  | 310 : (1,5+1,2)*2*2,0-0,7*2,0*2 |  | 8 | [22 empty] | VV | 2
|  | 311 : (1,5+0,95)*2*2,0-0,7*2,0 |  | 8.4 | [22 empty] | VV | 2
|  | Konec provozního součtu | [24 empty] | VV
|  | 139,28*1,05 |  | 146.244 | [22 empty] | VV | 0
453 | 998781101R00 | v objektech výšky do 6 m | t | 2.3654 | 1000 | 2365.39 |  | 0 |  | 0 | 15 | 2720.1985 | 0 | 0 | 0 | 0 |  | RTS 19/ I | Indiv | 1.598 | 3.78 |  | Práce |  |  |  | POL1_1001
454 | 585817223 | vyrovnávací stěrka rychletvrdnoucí, ruční; cementová; pro stěny; pro interiér; tl. vrstvy 1,0 až 25,0 mm; barva šedá | kg | 81.48 | 18 | 1466.64 |  | 0 |  | 0 | 15 | 1686.636 | 0.001 | 0.08 | 0 | 0 | SPCM | RTS 19/ I | Indiv | 0 | 0 |  | Specifikace |  |  |  | POL3_7
|  | 10,185*1,6*5 |  | 81.48 | [22 empty] | VV | 0
455 | 597813732 | obklad keramický š = 198 mm; l = 398 mm; h = 7,0 mm; pro interiér; barva béžová; mat | m2 | 160.8684 | 280 | 45043.15 |  | 0 |  | 0 | 15 | 51799.6225 | 0.0136 | 2.19 | 0 | 0 | SPCM | RTS 19/ I | Indiv | 0 | 0 |  | Specifikace |  |  |  | POL3_7
|  | 146,244*1,1 |  | 160.8684 | [22 empty] | VV | 0
456 | 59782213 | obklad keramický listela reliéfní; š = 50 mm; l = 198 mm; h = 6,8 mm; pro interiér; barva béžová; lesk; povch hladký | kus | 363.2475 | 40 | 14529.9 |  | 0 |  | 0 | 15 | 16709.385 | 0.00018 | 0.07 | 0 | 0 | SPCM | RTS 19/ I | Indiv | 0 | 0 |  | Specifikace |  |  |  | POL3_7
|  | 66,045/0,2*1,1 |  | 363.2475 | [22 empty] | VV | 0
Díl: | 783 | Nátěry |  |  |  | 10044.45 |  | 0 |  | 0 |  | 11551.1175 |  | 0.02 |  | 0 |  |  |  |  | 19.36 | [5 empty] | DIL
457 | 783225100R00 | dvojnásobné + 1x email, | m2 | 31.2 | 191 | 5959.2 |  | 0 |  | 0 | 15 | 6853.08 | 0.00031 | 0.01 | 0 | 0 |  | RTS 19/ I | Indiv | 0.403 | 12.57 |  | Práce |  |  |  | POL1_7
|  | zárubně : 26*1,2 |  | 31.2 | [22 empty] | VV | 0
458 | 783237100R00 | základní, | m2 | 31.2 | 71 | 2215.2 |  | 0 |  | 0 | 15 | 2547.48 | 0.00013 | 0 | 0 | 0 |  | RTS 19/ I | Indiv | 0.156 | 4.87 |  | Práce |  |  |  | POL1_7
|  | zárubně : 26*1,2 |  | 31.2 | [22 empty] | VV | 0
459 | 783851212R00 | epoxidové, omítky stěn, dvojnásobné+1x email+1x tmel | m2 | 4.4525 | 355 | 1580.64 |  | 0 |  | 0 | 15 | 1817.736 | 0.00114 | 0.01 | 0 | 0 |  | RTS 19/ I | Indiv | 0.356 | 1.59 |  | Práce |  |  |  | POL1_7
|  | 113 : 1,65*1,85+0,2*(1,65+1,85)*2 |  | 4.4525 | [22 empty] | VV | 0
460 | 783851217R00 | epoxidové, omítky stěn, napuštění | m2 | 4.4525 | 65 | 289.41 |  | 0 |  | 0 | 15 | 332.8215 | 0.0002 | 0 | 0 | 0 |  | RTS 19/ I | Indiv | 0.073 | 0.33 |  | Práce |  |  |  | POL1_7
Díl: | 784 | Malby |  |  |  | 79422.83 |  | 0 |  | 0 |  | 91336.2545 |  | 0.27 |  | 0 |  |  |  |  | 172.45 | [5 empty] | DIL
461 | 784191101R00 | disperzní, jednonásobná | m2 | 1260.8115 | 17 | 21433.8 |  | 0 |  | 0 | 15 | 24648.87 | 7e-05 | 0.09 | 0 | 0 |  | RTS 19/ I | Indiv | 0.03248 | 40.95 |  | Práce |  |  |  | POL1_7
|  | štuky : 825,1236 |  | 825.1236 | [22 empty] | VV | 0
|  | opravy omítek stropů : 9,825 |  | 9.825 | [22 empty] | VV | 0
|  | opravy omítek stěn : 30,825 |  | 30.825 | [22 empty] | VV | 0
|  | sdk podhledy 1. a 2. np : 166,467+13,4085 |  | 179.8755 | [22 empty] | VV | 0
|  | sdk podhledy 3.np : 137,7574+11,13 |  | 148.8874 | [22 empty] | VV | 0
|  | předsazené stěny 3.np : 27,4575 |  | 27.4575 | [22 empty] | VV | 0
|  | sanační omítky : 36,2775 |  | 36.2775 | [22 empty] | VV | 0
|  | 102 strop : 2,54 |  | 2.54 | [22 empty] | VV | 0
462 | 784195112R00 | hlinkových, , bělost 77 %, dvojnásobné | m2 | 1260.8115 | 45 | 56736.52 |  | 0 |  | 0 | 15 | 65246.998 | 0.00014 | 0.18 | 0 | 0 |  | RTS 19/ I | Indiv | 0.10191 | 128.49 |  | Práce |  |  |  | POL1_7
463 | 784402801R00 | Odstranění malby oškrábáním v místnosti H do 3,8 m | m2 | 43.19 | 29 | 1252.51 |  | 0 |  | 0 | 15 | 1440.3865 | 0 | 0 | 0 | 0 |  | RTS 19/ I | Indiv | 0.06971 | 3.01 |  | Práce |  |  |  | POL1_7
|  | opravy omítek stropů : 9,825 |  | 9.82 | [22 empty] | VV | 0
|  | opravy omítek stěn : 30,825 |  | 30.82 | [22 empty] | VV | 0
|  | 102 strop : 2,54 |  | 2.54 | [22 empty] | VV | 0
Díl: | D96 | Přesuny suti a vybouraných hmot |  |  |  | 229370.01 |  | 0 |  | 0 |  | 263775.5115 |  | 0 |  | 0 |  |  |  |  | 897.85 | [5 empty] | DIL
464 | 979011111R00 | Svislá doprava suti a vybour. hmot za 2.NP a 1.PP | t | 220.3267 | 35 | 7711.44 |  | 0 |  | 0 | 15 | 8868.156 | 0 | 0 | 0 | 0 |  | RTS 19/ I | Indiv | 0.933 | 205.56 |  | Práce |  |  |  | POL1_0
465 | 979011211R00 | Svislá doprava suti a vybour. hmot za 2.NP nošením | t | 24.4808 | 350 | 8568.26 |  | 0 |  | 0 | 15 | 9853.499 | 0 | 0 | 0 | 0 |  | RTS 19/ I | Indiv | 2.009 | 49.18 |  | Práce |  |  |  | POL1_0
466 | 979081111R00 | Odvoz suti a vybour. hmot na skládku do 1 km | t | 244.8075 | 70 | 17136.52 |  | 0 |  | 0 | 15 | 19706.998 | 0 | 0 | 0 | 0 |  | RTS 19/ I | Indiv | 0.49 | 119.96 |  | Práce |  |  |  | POL1_0
467 | 979081121R00 | Příplatek k odvozu za každý další 1 km | t | 4651.3423 | 3.5 | 16279.7 |  | 0 |  | 0 | 15 | 18721.655 | 0 | 0 | 0 | 0 |  | RTS 19/ I | Indiv | 0 | 0 |  | Práce |  |  |  | POL1_0
468 | 979082111R00 | Vnitrostaveništní doprava suti do 10 m | t | 244.8075 | 250 | 61201.87 |  | 0 |  | 0 | 15 | 70382.1505 | 0 | 0 | 0 | 0 |  | RTS 19/ I | Indiv | 0.942 | 230.61 |  | Práce |  |  |  | POL1_0
469 | 979082121R00 | Příplatek k vnitrost. dopravě suti za dalších 5 m | t | 1958.4599 | 10 | 19584.6 |  | 0 |  | 0 | 15 | 22522.29 | 0 | 0 | 0 | 0 |  | RTS 19/ I | Indiv | 0.105 | 205.64 |  | Práce |  |  |  | POL1_0
470 | 979087011R00 | Odvoz konstrukcí z AZC na skládku, příplatek | t | 1.9 | 600 | 1140 |  | 0 |  | 0 | 15 | 1311 | 0 | 0 | 0 | 0 |  | RTS 19/ I | Indiv | 0 | 0 |  | Práce |  |  |  | POL1_10
471 | 979087018R00 | Odvoz na skládku AZC, příplatek za dalších 5 km | t | 244.8075 | 1 | 244.81 |  | 0 |  | 0 | 15 | 281.5315 | 0 | 0 | 0 | 0 |  | RTS 19/ I | Indiv | 0.084 | 20.56 |  | Práce |  |  |  | POL1_0
472 | 979093111R00 | Uložení suti na skládku bez zhutnění | t | 244.8075 | 5 | 1224.04 |  | 0 |  | 0 | 15 | 1407.646 | 0 | 0 | 0 | 0 |  | RTS 19/ I | Indiv | 0.006 | 1.47 |  | Práce |  |  |  | POL1_0
473 | 979094211R00 | Nakládání nebo překládání vybourané suti | t | 244.8075 | 50 | 12240.37 |  | 0 |  | 0 | 15 | 14076.4255 | 0 | 0 | 0 | 0 |  | Vlastní | Indiv | 0.265 | 64.87 |  | Práce |  |  |  | POL1_0
474 | 979990001R00 | Poplatek za skládku stavební suti | t | 244.8075 | 320 | 78338.4 |  | 0 |  | 0 | 15 | 90089.16 | 0 | 0 | 0 | 0 |  | RTS 19/ I | Indiv | 0 | 0 |  | Práce |  |  |  | POL1_0
475 | 979990201R00 | Poplatek za skládku suti -azbestocementové výrobky, příplatek | t | 1.9 | 3000 | 5700 |  | 0 |  | 0 | 15 | 6555 | 0 | 0 | 0 | 0 |  | RTS 19/ I | Indiv | 0 | 0 |  | Práce |  |  |  | POL1_10
[25 empty] | 15 | 21
| Celkem |  |  |  |  | 5333279.76 | [18 empty] | 5333279.76 | 0 | SUM
END
Note on S6: Jedná se o informaci, zda se jedná o položku, která je do rozpočtu zadána z cenové soustavy RTS, nebo vlastní.
Note on T6: Jedná se o název CÚ, která je zadána u položky rozpočtu

## 01 12 Pol
Položkový soupis prací a dodávek | [26 empty] | #TypZaznamu#
S: | 1808 | Stav. úpravy a nástavby OCH IV, čp. 10, ul. Vrchlického, Polička | [24 empty] | STA
O: | 01 | Stavební část | [21 empty] | STA |  |  | OBJ
R: | 12 | Zdravotechnické instalace (vodovod, kanalizace) | [24 empty] | ROZ
P.č. | Číslo položky | Název položky | MJ | Množství | Cena / MJ | Celkem | Dodávka | Dodávka celk. | Montáž | Montáž celk. | DPH | Cena s DPH | Hmotnost / MJ | Hmotnost celk.(t) | Dem. hmotnost / MJ | Dem. hmotnost celk.(t) | Ceník | Cen. soustava / platnost | Cenová úroveň | Nhod / MJ | Nhod celk. | Dodavatel | Typ položky
Díl: | 1 | Zemní práce |  |  |  | 16473 |  | 0 |  | 0 |  | 18943.95 |  | 8.67 |  | 0 |  |  |  |  | 50 | [5 empty] | DIL
1 | 139601102R00 | Ruční výkop jam, rýh a šachet v hornině 3 | m3 | 10.2 | 960 | 9792 |  | 0 |  | 0 | 15 | 11260.8 | 0 | 0 | 0 | 0 |  | Vlastní | Indiv | 3.533 | 36.04 |  | Práce |  |  |  | POL1_
|  | 1NP - : 0,4*0,6*(15+10+6+3,5+2+2+4) |  | 10.2 | [22 empty] | VV | 0
2 | 174101102R00 | Zásyp sypaninou se zhutněním v uzavřených prostorách s urovnáním povrchu zásypu s ručním zhutněním | m3 | 5.1 | 398 | 2029.8 |  | 0 |  | 0 | 15 | 2334.27 | 0 | 0 | 0 | 0 |  | Vlastní | Indiv | 1.15 | 5.87 |  | Práce |  |  |  | POL1_
|  | 1NP - : 0,4*0,3*(15+10+6+3,5+2+2+4) |  | 5.1 | [22 empty] | VV | 0
3 | 175101101RT2 | Obsyp potrubí bez prohození sypaniny, s dodáním štěrkopísku frakce 0 - 22 mm | m3 | 5.1 | 912 | 4651.2 |  | 0 |  | 0 | 15 | 5348.88 | 1.7 | 8.67 | 0 | 0 |  | Vlastní | Indiv | 1.587 | 8.09 |  | Práce |  |  |  | POL1_
|  | 1NP - : 0,4*0,3*(15+10+6+3,5+2+2+4) |  | 5.1 | [22 empty] | VV | 0
Díl: | 96 | Bourání konstrukcí |  |  |  | 14728.04 |  | 0 |  | 0 |  | 16937.246 |  | 0.03 |  | 6.2 |  |  |  |  | 50.63 | [5 empty] | DIL
4 | 961043111R00 | Bourání základů z betonu proloženého kamenem | m3 | 0.342 | 1420 | 485.64 |  | 0 |  | 0 | 15 | 558.486 | 0 | 0 | 2.2 | 0.75 |  | Vlastní | Indiv | 3.858 | 1.32 |  | Práce |  |  |  | POL1_
|  | 1NP : | [24 empty] | VV | 0
|  | K1-K5 : 0,3*0,3*0,6*5 |  | 0.27 | [22 empty] | VV | 0
|  | 105-103 : 0,3*0,3*0,8 |  | 0.07 | [22 empty] | VV | 0
5 | 965042121RT1 | Bourání podkladů pod dlažby nebo litých celistvých dlažeb a mazanin betonových nebo z litého asfaltu, tloušťky do 100 mm, plochy do 1 m2 | m3 | 1.7 | 3522 | 5987.4 |  | 0 |  | 0 | 15 | 6885.51 | 0 | 0 | 2.2 | 3.74 |  | Vlastní | Indiv | 13.24 | 22.51 |  | Práce |  |  |  | POL1_
|  | 1NP - : 0,4*0,1*(15+10+6+3,5+2+2+4) |  | 1.7 | [22 empty] | VV | 0
6 | 974031154R00 | Vysekání rýh v jakémkoliv zdivu cihelném v ploše do hloubky 100 mm, šířky do 150 mm | m | 63.5 | 130 | 8255 |  | 0 |  | 0 | 15 | 9493.25 | 0.00049 | 0.03 | 0.027 | 1.71 |  | Vlastní | Indiv | 0.422 | 26.8 |  | Práce |  |  |  | POL1_
|  | 1NP : 4+4*5 |  | 24 | [22 empty] | VV | 0
|  | 2NP : 4+4*4+1,5 |  | 21.5 | [22 empty] | VV | 0
|  | 3NP : 2+4*4 |  | 18 | [22 empty] | VV | 0
Díl: | 721 | Vnitřní kanalizace |  |  |  | 69627.35 |  | 0 |  | 0 |  | 80071.4525 |  | 0.39 |  | 0 |  |  |  |  | 121.16 | [5 empty] | DIL
7 | 721176101R00 | Potrubí z plastových trub polypropylenové (PP), připojovací, D 32 mm, s 1,8 mm, DN 30, včetně tvarovek s těsněním | m | 1.5 | 242 | 363 |  | 0 |  | 0 | 15 | 417.45 | 0.00034 | 0 | 0 | 0 |  | Vlastní | Indiv | 0.32 | 0.48 |  | Práce |  |  |  | POL1_
|  | 3NP : | [24 empty] | VV | 0
|  | 304 : 1,5 |  | 1.5 | [22 empty] | VV | 0
8 | 721176102R00 | Potrubí z plastových trub polypropylenové potrubí PP, připojovací, D 40 mm, s 1,8 mm, DN 40, včetně tvarovek s těsněním | m | 16 | 227 | 3632 |  | 0 |  | 0 | 15 | 4176.8 | 0.00038 | 0.01 | 0 | 0 |  | Vlastní | Indiv | 0.32 | 5.12 |  | Práce |  |  |  | POL1_
|  | 1NP : | [24 empty] | VV | 0
|  | 101, 112, 108 : 1+2,5+1 |  | 4.5 | [22 empty] | VV | 0
|  | 2NP : | [24 empty] | VV | 0
|  | 208-210 : 2 |  | 2 | [22 empty] | VV | 0
|  | 3NP : | [24 empty] | VV | 0
|  | 305, 310, 308 : 7,5+2 |  | 9.5 | [22 empty] | VV | 0
9 | 721176103R00 | Potrubí z plastových trub polypropylenové potrubí PP, připojovací, D 50 mm, s 1,8 mm, DN 50, včetně tvarovek s těsněním | m | 16.5 | 247 | 4075.5 |  | 0 |  | 0 | 15 | 4686.825 | 0.00047 | 0.01 | 0 | 0 |  | Vlastní | Indiv | 0.359 | 5.92 |  | Práce |  |  |  | POL1_
|  | 1NP : | [24 empty] | VV | 0
|  | 101 : 4 |  | 4 | [22 empty] | VV | 0
|  | 2NP : | [24 empty] | VV | 0
|  | 202, 209,207 : 2,5+2+2 |  | 6.5 | [22 empty] | VV | 0
|  | 3NP : | [24 empty] | VV | 0
|  | 308-311, 305, 306 : 2+0,5+3,5 |  | 6 | [22 empty] | VV | 0
10 | 721176105R00 | Potrubí z plastových trub polypropylenové potrubí PP, připojovací, D 110 mm, s 2,7 mm, DN 100, včetně tvarovek s těsněním | m | 12 | 437 | 5244 |  | 0 |  | 0 | 15 | 6030.6 | 0.00152 | 0.02 | 0 | 0 |  | Vlastní | Indiv | 1.173 | 14.08 |  | Práce |  |  |  | POL1_
|  | 1NP : | [24 empty] | VV | 0
|  | 105, 112, 108 : 2+1+1 |  | 4 | [22 empty] | VV | 0
|  | 2NP : | [24 empty] | VV | 0
|  | 209, 211 : 2 |  | 2 | [22 empty] | VV | 0
|  | 3NP : | [24 empty] | VV | 0
|  | 309-311, 304, 305 : 2+1+3 |  | 6 | [22 empty] | VV | 0
11 | 721176115R00 | Potrubí z plastových trub polypropylenové potrubí PP, odpadní (svislé), D 110 mm, s 2,7 mm, DN 100, včetně tvarovek s těsněním | m | 50 | 391 | 19550 |  | 0 |  | 0 | 15 | 22482.5 | 0.00131 | 0.07 | 0 | 0 |  | Vlastní | Indiv | 0.797 | 39.85 |  | Práce |  |  |  | POL1_
|  | 1NP : | [24 empty] | VV | 0
|  | K1, 105, K2, K3, K4 : 3,5+2+3,5+3,5+1+3,5 |  | 17 | [22 empty] | VV | 0
|  | 2NP : | [24 empty] | VV | 0
|  | K1, K2, K3, K4 : 3,5+3,5+3,5+3,5+1 |  | 15 | [22 empty] | VV | 0
|  | 3NP : | [24 empty] | VV | 0
|  | K1, K2, K3, K4 : 4,5+4,5+4,5+4,5 |  | 18 | [22 empty] | VV | 0
12 | 721176212R00 | Potrubí z plastových trub polyvinylchloridové potrubí PVC, odpadní (svislé), D 110 mm, s 3,2 mm, DN 100, včetně tvarovek s těsněním | m | 5 | 340 | 1700 |  | 0 |  | 0 | 15 | 1955 | 0.00171 | 0.01 | 0 | 0 |  | Vlastní | Indiv | 0.797 | 3.99 |  | Práce |  |  |  | POL1_
|  | 1NP : | [24 empty] | VV | 0
|  | K1, K2, K3, K4 : 4*0,75 |  | 3 | [22 empty] | VV | 0
|  | dešťové svody : 2 |  | 2 | [22 empty] | VV | 0
13 | 721176222R00 | Potrubí z plastových trub polyvinylchloridové potrubí PVC, SN4, svodné (ležaté) v zemi, D 110 mm, s 3,2 mm, DN 100 | m | 15.5 | 314 | 4867 |  | 0 |  | 0 | 15 | 5597.05 | 0.0021 | 0.03 | 0 | 0 |  | Vlastní | Indiv | 0.8 | 12.4 |  | Práce |  |  |  | POL1_
|  | 102, 103, 105, : 9+4+2,5 |  | 15.5 | [22 empty] | VV | 0
14 | 721176223R00 | Potrubí z plastových trub polyvinylchloridové potrubí PVC, SN4, svodné (ležaté) v zemi, D 125 mm, s 3,2 mm, DN 125, včetně tvarovek s těsněním | m | 27 | 352 | 9504 |  | 0 |  | 0 | 15 | 10929.6 | 0.00252 | 0.07 | 0 | 0 |  | Vlastní | Indiv | 0.8 | 21.6 |  | Práce |  |  |  | POL1_
|  | 103,112,109, 108 : 7+4+5+3+1+1 |  | 21 | [22 empty] | VV | 0
|  | dešťová kanalizace : 2+4 |  | 6 | [22 empty] | VV | 0
15 | 721176224R00 | Potrubí z plastových trub polyvinylchloridové potrubí PVC, SN4, svodné (ležaté) v zemi, D 160 mm, s 4,0 mm, DN 150, včetně tvarovek s těsněním | m | 6 | 407 | 2442 |  | 0 |  | 0 | 15 | 2808.3 | 0.00357 | 0.02 | 0 | 0 |  | Vlastní | Indiv | 0.55 | 3.3 |  | Práce |  |  |  | POL1_
|  | 106 : 6 |  | 6 | [22 empty] | VV | 0
16 | 721194103RM1 | Zřízení přípojek na potrubí D 32 mm, včetně přípojky pro pračku nebo myčku | kus | 1 | 299 | 299 |  | 0 |  | 0 | 15 | 343.85 | 8e-05 | 0 | 0 | 0 |  | Vlastní | Indiv | 0.148 | 0.15 |  | Práce |  |  |  | POL1_
|  | 3NP - 304 : 1 |  | 1 | [22 empty] | VV | 0
17 | 721194104R00 | Zřízení přípojek na potrubí D 40 mm, materiál ve specifikaci | kus | 8 | 56 | 448 |  | 0 |  | 0 | 15 | 515.2 | 0 | 0 | 0 | 0 |  | Vlastní | Indiv | 0.157 | 1.26 |  | Práce |  |  |  | POL1_
|  | 1NP : | [24 empty] | VV | 0
|  | U : 3 |  | 3 | [22 empty] | VV | 0
|  | 2NP : | [24 empty] | VV | 0
|  | U : 2 |  | 2 | [22 empty] | VV | 0
|  | 3NP : | [24 empty] | VV | 0
|  | U : 3 |  | 3 | [22 empty] | VV | 0
18 | 721194105R00 | Zřízení přípojek na potrubí D 50 mm, materiál ve specifikaci | kus | 4 | 60 | 240 |  | 0 |  | 0 | 15 | 276 | 0 | 0 | 0 | 0 |  | Vlastní | Indiv | 0.174 | 0.7 |  | Práce |  |  |  | POL1_
|  | 2NP : | [24 empty] | VV | 0
|  | D+S : 1+1 |  | 2 | [22 empty] | VV | 0
|  | 3NP : | [24 empty] | VV | 0
|  | D+Si : 1+1 |  | 2 | [22 empty] | VV | 0
19 | 721194109R00 | Zřízení přípojek na potrubí D 110 mm, materiál ve specifikaci | kus | 8 | 77 | 616 |  | 0 |  | 0 | 15 | 708.4 | 0 | 0 | 0 | 0 |  | Vlastní | Indiv | 0.259 | 2.07 |  | Práce |  |  |  | POL1_
|  | 1NP : | [24 empty] | VV | 0
|  | WC : 1+1 |  | 2 | [22 empty] | VV | 0
|  | 2NP : | [24 empty] | VV | 0
|  | WC : 2 |  | 2 | [22 empty] | VV | 0
|  | 3NP : | [24 empty] | VV | 0
|  | WC, VL : 2+1+1 |  | 4 | [22 empty] | VV | 0
20 | 721223592RT1 | Vpusti, zápachové uzávěrky a odtokové žlaby Doplňky pro vpusti a zápachové uzávěrky izolační souprava pro podlahové vpusti s izolační fólií, 200×200 mm | kus | 1 | 1498 | 1498 |  | 0 |  | 0 | 15 | 1722.7 | 0.00073 | 0 | 0 | 0 |  | Vlastní | Indiv | 0.08 | 0.08 |  | Práce |  |  |  | POL1_
|  | 1NP - 105 : 1 |  | 1 | [22 empty] | VV | 0
21 | 721223592RT2 | Vpusti, zápachové uzávěrky a odtokové žlaby Doplňky pro vpusti a zápachové uzávěrky izolační souprava pro podlahové vpusti bez izolační fólie, 700×70 mm, | kus | 1 | 1226 | 1226 |  | 0 |  | 0 | 15 | 1409.9 | 0.00039 | 0 | 0 | 0 |  | Vlastní | Indiv | 0.08 | 0.08 |  | Práce |  |  |  | POL1_
|  | 3NP - 305 - žlab vpusti : 1 |  | 1 | [22 empty] | VV | 0
22 | 721242111R00 | Lapače střešních splavenin D 110 mm, s košem pro zachyt.nečistot,se suchou a nezámr.klapkou proti zápachu, čistícím víčkem a vylam.těs.kroužky potrubních svodů D 75, 90, 100 a 110 mm | kus | 2 | 865 | 1730 |  | 0 |  | 0 | 15 | 1989.5 | 0.0758 | 0.15 | 0 | 0 |  | Vlastní | Indiv | 0.5 | 1 |  | Práce |  |  |  | POL1_
|  | 2 |  | 2 | [22 empty] | VV | 0
23 | 721273200R03 | Ventilační hlavice D 110 mm, souprava z PP, včetně prostupu střechou | kus | 4 | 531 | 2124 |  | 0 |  | 0 | 15 | 2442.6 | 6e-05 | 0 | 0 | 0 |  | Vlastní | Indiv | 0.333 | 1.33 |  | Práce |  |  |  | POL1_
|  | K1-K4 : 4 |  | 4 | [22 empty] | VV | 0
24 | 721290111R00 | Zkouška těsnosti kanalizace v objektech vodou, DN 125 | m | 149.5 | 12 | 1794 |  | 0 |  | 0 | 15 | 2063.1 | 0 | 0 | 0 | 0 |  | Vlastní | Indiv | 0.048 | 7.18 |  | Práce |  |  |  | POL1_
|  | 1,5+16+16,5+12+50+5+15,5+27+6 |  | 149.5 | [22 empty] | VV | 0
25 | 721211411U02 | Vpust podl DN 50/75/100 záp uz, 200×200 mm nerez | kus | 1 | 1463 | 1463 |  | 0 |  | 0 | 15 | 1682.45 | 0.00089 | 0 | 0 | 0 |  | Vlastní | Indiv | 0 | 0 |  | Práce |  |  |  | POL1_
|  | 1NP - 105 : 1 |  | 1 | [22 empty] | VV | 0
26 | 283141493R | fólie výstražná PE; pro tlakovou kanalizaci; šedá; š = 220,0 mm; tl. 0,09 mm; l = 250 m | m | 42.5 | 4 | 170 |  | 0 |  | 0 | 15 | 195.5 | 0 | 0 | 0 | 0 |  | Vlastní | Indiv | 0 | 0 |  | Specifikace |  |  |  | POL3_
|  | 1NP - : (15+10+6+3,5+2+2+4) |  | 42.5 | [22 empty] | VV | 0
27 | 28651810.AR | spojka přesuvná (přesuvka) PVC; DN 100,0 mm; l = 142 mm; hladká, hrdlovaná | kus | 1 | 61 | 61 |  | 0 |  | 0 | 15 | 70.15 | 0.0003 | 0 | 0 | 0 |  | Vlastní | Indiv | 0 | 0 |  | Specifikace |  |  |  | POL3_
|  | 1NP - 105 : 1 |  | 1 | [22 empty] | VV | 0
28 | 28651840.AR | kus čisticí, polypropilen, DN 100,0 mm | kus | 2 | 124 | 248 |  | 0 |  | 0 | 15 | 285.2 | 0.00059 | 0 | 0 | 0 |  | Vlastní | Indiv | 0 | 0 |  | Specifikace |  |  |  | POL3_
|  | 1NP - K3, K4 : 1+1 |  | 2 | [22 empty] | VV | 0
29 | 28651858.AR | přechod kamenina-plast DN 150,0 mm; l = 206 mm | kus | 1 | 568 | 568 |  | 0 |  | 0 | 15 | 653.2 | 0.00089 | 0 | 0 | 0 |  | Vlastní | Indiv | 0 | 0 |  | Specifikace |  |  |  | POL3_
|  | napojení na přípojku : 1 |  | 1 | [22 empty] | VV | 0
30 | 551616891R | žlab odtokový nerez; l = 700 mm; příslušenství sifon | kus | 1 | 3765 | 3765 |  | 0 |  | 0 | 15 | 4329.75 | 0.00337 | 0 | 0 | 0 |  | Vlastní | Indiv | 0 | 0 |  | Specifikace |  |  |  | POL3_
|  | 3NP - 305 - žlab vpusti : 1 |  | 1 | [22 empty] | VV | 0
31 | 998721101R00 | Přesun hmot pro vnitřní kanalizaci v objektech výšky do 6 m | t | 0.38832 | 5150 | 1999.85 |  | 0 |  | 0 | 15 | 2299.8275 | 0 | 0 | 0 | 0 |  | Vlastní | Indiv | 1.47 | 0.57 |  | Práce |  |  |  | POL1_7
Díl: | 722 | Vnitřní vodovod |  |  |  | 130006.61 |  | 0 |  | 0 |  | 149507.6015 |  | 1.01 |  | 0 |  |  |  |  | 212.7 | [5 empty] | DIL
32 | 892233111R00 | Proplach a desinfekce vodovodního potrubí DN od 40 do 70 mm | m | 210.5 | 117 | 24628.5 |  | 0 |  | 0 | 15 | 28322.775 | 0 | 0 | 0 | 0 |  | Vlastní | Indiv | 0.15 | 31.58 |  | Práce |  |  |  | POL1_
|  | 18,5+5+45+24+26,5+6+31+32+22,5 |  | 210.5 | [22 empty] | VV | 0
33 | 722132115R00 | Potrubí z trubek ocel. uvnitř a vně pozinkovaných, spojované lisováním D 28 mm, s 1,5 mm, lisovací tvarovky s těsněním | m | 18.5 | 382 | 7067 |  | 0 |  | 0 | 15 | 8127.05 | 0.00133 | 0.02 | 0 | 0 |  | Vlastní | Indiv | 0.285 | 5.27 |  | Práce |  |  |  | POL1_
|  | 1NP : 11 |  | 11 | [22 empty] | VV | 0
|  | 2NP : 3,5 |  | 3.5 | [22 empty] | VV | 0
|  | 3NP : 4 |  | 4 | [22 empty] | VV | 0
34 | 722132116R00 | Potrubí z trubek ocel. uvnitř a vně pozinkovaných, pro sprinklery spojované lisováním D 35 mm, s 1,5 mm | m | 5 | 434 | 2170 |  | 0 |  | 0 | 15 | 2495.5 | 0.00162 | 0.01 | 0 | 0 |  | Vlastní | Indiv | 0.319 | 1.6 |  | Práce |  |  |  | POL1_
|  | 1NP : 5 |  | 5 | [22 empty] | VV | 0
35 | 722172311R00 | Potrubí z plastických hmot polypropylenové potrubí PP-R, D 20 mm, s 2,8 mm, PN 16, polyfúzně svařované, včetně zednických výpomocí | m | 45 | 211 | 9495 |  | 0 |  | 0 | 15 | 10919.25 | 0.00399 | 0.18 | 0 | 0 |  | Vlastní | Indiv | 0.5429 | 24.43 |  | Práce |  |  |  | POL1_
|  | 1NP : 18 |  | 18 | [22 empty] | VV | 0
|  | 2NP : 8 |  | 8 | [22 empty] | VV | 0
|  | 3NP : 19 |  | 19 | [22 empty] | VV | 0
36 | 722172312R00 | Potrubí z plastických hmot polypropylenové potrubí PP-R, D 25 mm, s 3,5 mm, PN 16, polyfúzně svařované, včetně zednických výpomocí | m | 24 | 250 | 6000 |  | 0 |  | 0 | 15 | 6900 | 0.00518 | 0.12 | 0 | 0 |  | Vlastní | Indiv | 0.6343 | 15.22 |  | Práce |  |  |  | POL1_
|  | 1NP : 9 |  | 9 | [22 empty] | VV | 0
|  | 2NP : 5 |  | 5 | [22 empty] | VV | 0
|  | 3NP : 10 |  | 10 | [22 empty] | VV | 0
37 | 722172313R00 | Potrubí z plastických hmot polypropylenové potrubí PP-R, D 32 mm, s 4,4 mm, PN 16, polyfúzně svařované, včetně zednických výpomocí | m | 26.5 | 383 | 10149.5 |  | 0 |  | 0 | 15 | 11671.925 | 0.00535 | 0.14 | 0 | 0 |  | Vlastní | Indiv | 0.6828 | 18.09 |  | Práce |  |  |  | POL1_
|  | 1NP : 11 |  | 11 | [22 empty] | VV | 0
|  | 2NP : 3,5 |  | 3.5 | [22 empty] | VV | 0
|  | 3NP : 12 |  | 12 | [22 empty] | VV | 0
38 | 722172314R00 | Potrubí z plastických hmot polypropylenové potrubí PP-R, D 40 mm, s 5,5 mm, PN 16, polyfúzně svařované, včetně zednických výpomocí | m | 6 | 448 | 2688 |  | 0 |  | 0 | 15 | 3091.2 | 0.00563 | 0.03 | 0 | 0 |  | Vlastní | Indiv | 0.7547 | 4.53 |  | Práce |  |  |  | POL1_
|  | 1NP : 6 |  | 6 | [22 empty] | VV | 0
39 | 722172331R00 | Potrubí z plastických hmot polypropylenové potrubí PP-R, D 20 mm, s 3,4 mm, PN 20, polyfúzně svařované, včetně zednických výpomocí | m | 31 | 225 | 6975 |  | 0 |  | 0 | 15 | 8021.25 | 0.00401 | 0.12 | 0 | 0 |  | Vlastní | Indiv | 0.5429 | 16.83 |  | Práce |  |  |  | POL1_
|  | 1NP : 9 |  | 9 | [22 empty] | VV | 0
|  | 2NP : 8 |  | 8 | [22 empty] | VV | 0
|  | 3NP : 14 |  | 14 | [22 empty] | VV | 0
40 | 722172332R00 | Potrubí z plastických hmot polypropylenové potrubí PP-R, D 25 mm, s 4,2 mm, PN 20, polyfúzně svařované, včetně zednických výpomocí | m | 32 | 268 | 8576 |  | 0 |  | 0 | 15 | 9862.4 | 0.00522 | 0.17 | 0 | 0 |  | Vlastní | Indiv | 0.6343 | 20.3 |  | Práce |  |  |  | POL1_
|  | 1NP : 19 |  | 19 | [22 empty] | VV | 0
|  | 2NP : 5 |  | 5 | [22 empty] | VV | 0
|  | 3NP : 8 |  | 8 | [22 empty] | VV | 0
41 | 722172333R00 | Potrubí z plastických hmot polypropylenové potrubí PP-R, D 32 mm, s 5,4 mm, PN 20, polyfúzně svařované, včetně zednických výpomocí | m | 22.5 | 408 | 9180 |  | 0 |  | 0 | 15 | 10557 | 0.00541 | 0.12 | 0 | 0 |  | Vlastní | Indiv | 0.6828 | 15.36 |  | Práce |  |  |  | POL1_
|  | 1NP : 7 |  | 7 | [22 empty] | VV | 0
|  | 2NP : 3,5 |  | 3.5 | [22 empty] | VV | 0
|  | 3NP : 12 |  | 12 | [22 empty] | VV | 0
42 | 722182011R00 | Montáž tepelné izolace potrubí lepicí páska, sponky, do DN 25 | m | 132 | 33 | 4356 |  | 0 |  | 0 | 15 | 5009.4 | 0 | 0 | 0 | 0 |  | Vlastní | Indiv | 0.105 | 13.86 |  | Práce |  |  |  | POL1_
|  | 45+24+31+32 |  | 132 | [22 empty] | VV | 0
43 | 722182014R00 | Montáž tepelné izolace potrubí lepicí páska, sponky, přes DN 25 do DN 40 | m | 78.5 | 36 | 2826 |  | 0 |  | 0 | 15 | 3249.9 | 0 | 0 | 0 | 0 |  | Vlastní | Indiv | 0.135 | 10.6 |  | Práce |  |  |  | POL1_
|  | PPR : 26,5+6+22,5 |  | 55 | [22 empty] | VV | 0
|  | Pozink : 18,5+5 |  | 23.5 | [22 empty] | VV | 0
44 | 722190401R00 | Přípojky ke strojům a zařízením vyvedení a připojení výpustek, DN 15, včetně upevnění | kus | 35 | 169 | 5915 |  | 0 |  | 0 | 15 | 6802.25 | 0 | 0 | 0 | 0 |  | Vlastní | Indiv | 0.425 | 14.88 |  | Práce |  |  |  | POL1_
|  | WC : 7 |  | 7 | [22 empty] | VV | 0
|  | Umyvadlo : 2*(3+2+2+1) |  | 16 | [22 empty] | VV | 0
|  | Dřez : 2*2 |  | 4 | [22 empty] | VV | 0
|  | S : 2*2 |  | 4 | [22 empty] | VV | 0
|  | VL : 2 |  | 2 | [22 empty] | VV | 0
|  | ZO : 2 |  | 2 | [22 empty] | VV | 0
45 | 722221111R00 | Armatury závitové s jedním závitem včetně dodávky materiálu kulový kohout vypouštěcí a napouštěcí, vnější závit, DN 10, PN 10, mosaz, páčka | kus | 2 | 146 | 292 |  | 0 |  | 0 | 15 | 335.8 | 0 | 0 | 0 | 0 |  | Vlastní | Indiv | 0.083 | 0.17 |  | Práce |  |  |  | POL1_
46 | 722231161R00 | Armatury závitové se dvěma závity včetně dodávky materiálu ventil pojistný, , DN 15, PN 16, litina | kus | 1 | 867 | 867 |  | 0 |  | 0 | 15 | 997.05 | 0.0015 | 0 | 0 | 0 |  | Vlastní | Indiv | 0.165 | 0.17 |  | Práce |  |  |  | POL1_
47 | 722235113R00 | Armatury závitové se dvěma závity včetně dodávky materiálu kulový kohout, vnitřní-vnitřní závit, DN 25, PN 25, mosaz, páčka | kus | 2 | 331 | 662 |  | 0 |  | 0 | 15 | 761.3 | 0.00032 | 0 | 0 | 0 |  | Vlastní | Indiv | 0.227 | 0.45 |  | Práce |  |  |  | POL1_
|  | 1NP : 1 |  | 1 | [22 empty] | VV | 0
|  | 3MP : 1 |  | 1 | [22 empty] | VV | 0
48 | 722235114R00 | Armatury závitové se dvěma závity včetně dodávky materiálu kulový kohout, vnitřní-vnitřní závit, DN 32, PN 25, mosaz, páčka | kus | 2 | 503 | 1006 |  | 0 |  | 0 | 15 | 1156.9 | 0.00052 | 0 | 0 | 0 |  | Vlastní | Indiv | 0.269 | 0.54 |  | Práce |  |  |  | POL1_
|  | Bojler : 2 |  | 2 | [22 empty] | VV | 0
49 | 722254201RT1 | Požární příslušenství hydrantový systém D 25, box s plnými dveřmi, stálotvará hadice, průměr 25/20m, plné dveře | kus | 2 | 8364 | 16728 |  | 0 |  | 0 | 15 | 19237.2 | 0.03 | 0.06 | 0 | 0 |  | Vlastní | Indiv | 1.644 | 3.29 |  | Práce |  |  |  | POL1_
|  | 1NP : 1 |  | 1 | [22 empty] | VV | 0
|  | 3MP : 1 |  | 1 | [22 empty] | VV | 0
50 | 722290226R00 | Dílčí tlakové zkoušky vodovodního potrubí závitového, do DN 50 | m | 210.5 | 12 | 2526 |  | 0 |  | 0 | 15 | 2904.9 | 0.00018 | 0.04 | 0 | 0 |  | Vlastní | Indiv | 0.067 | 14.1 |  | Práce |  |  |  | POL1_
|  | 18,5+5+45+24+26,5+6+31+32+22,5 |  | 210.5 | [22 empty] | VV | 0
51 | 283771031R | pouzdro potrubní tvarovatelné; pěnový polyetylén; vnitřní průměr 22,0 mm; tl. izolace 13,0 mm; provozní teplota -65 až 90 °C; tepelná vodivost (10°C) 0,0380 W/mK | m | 45 | 12 | 540 |  | 0 |  | 0 | 15 | 621 | 4e-05 | 0 | 0 | 0 |  | Vlastní | Indiv | 0 | 0 |  | Specifikace |  |  |  | POL3_
|  | 1NP : 18 |  | 18 | [22 empty] | VV | 0
|  | 2NP : 8 |  | 8 | [22 empty] | VV | 0
|  | 3NP : 19 |  | 19 | [22 empty] | VV | 0
52 | 283771033R | pouzdro potrubní tvarovatelné; pěnový polyetylén; vnitřní průměr 22,0 mm; tl. izolace 25,0 mm; provozní teplota -65 až 90 °C; tepelná vodivost (10°C) 0,0380 W/mK | m | 31 | 52 | 1612 |  | 0 |  | 0 | 15 | 1853.8 | 6e-05 | 0 | 0 | 0 |  | Vlastní | Indiv | 0 | 0 |  | Specifikace |  |  |  | POL3_
|  | 1NP : 9 |  | 9 | [22 empty] | VV | 0
|  | 2NP : 8 |  | 8 | [22 empty] | VV | 0
|  | 3NP : 14 |  | 14 | [22 empty] | VV | 0
53 | 283771092R | pouzdro potrubní tvarovatelné; pěnový polyetylén; vnitřní průměr 25,0 mm; tl. izolace 13,0 mm; provozní teplota -65 až 90 °C; tepelná vodivost (10°C) 0,0380 W/mK | m | 24 | 13 | 312 |  | 0 |  | 0 | 15 | 358.8 | 6e-05 | 0 | 0 | 0 |  | Vlastní | Indiv | 0 | 0 |  | Specifikace |  |  |  | POL3_
|  | 1NP : 9 |  | 9 | [22 empty] | VV | 0
|  | 2NP : 5 |  | 5 | [22 empty] | VV | 0
|  | 3NP : 10 |  | 10 | [22 empty] | VV | 0
54 | 283771094R | pouzdro potrubní tvarovatelné; pěnový polyetylén; vnitřní průměr 25,0 mm; tl. izolace 25,0 mm; provozní teplota -65 až 90 °C; tepelná vodivost (10°C) 0,0380 W/mK | m | 32 | 15 | 480 |  | 0 |  | 0 | 15 | 552 | 7e-05 | 0 | 0 | 0 |  | Vlastní | Indiv | 0 | 0 |  | Specifikace |  |  |  | POL3_
|  | 1NP : 19 |  | 19 | [22 empty] | VV | 0
|  | 2NP : 5 |  | 5 | [22 empty] | VV | 0
|  | 3NP : 8 |  | 8 | [22 empty] | VV | 0
55 | 28377111R | pouzdro potrubní tvarovatelné; pěnový polyetylén; vnitřní průměr 28,0 mm; tl. izolace 9,0 mm; provozní teplota -65 až 90 °C; tepelná vodivost (10°C) 0,0380 W/mK | m | 18.5 | 9 | 166.5 |  | 0 |  | 0 | 15 | 191.475 | 6e-05 | 0 | 0 | 0 |  | Vlastní | Indiv | 0 | 0 |  | Specifikace |  |  |  | POL3_
|  | 1NP : 11 |  | 11 | [22 empty] | VV | 0
|  | 2NP : 3,5 |  | 3.5 | [22 empty] | VV | 0
|  | 3NP : 4 |  | 4 | [22 empty] | VV | 0
56 | 283771127R | pouzdro potrubní tvarovatelné; pěnový polyetylén; vnitřní průměr 32,0 mm; tl. izolace 13,0 mm; provozní teplota -65 až 90 °C; tepelná vodivost (10°C) 0,0380 W/mK | m | 26.5 | 18 | 477 |  | 0 |  | 0 | 15 | 548.55 | 6e-05 | 0 | 0 | 0 |  | Vlastní | Indiv | 0 | 0 |  | Specifikace |  |  |  | POL3_
|  | 1NP : 11 |  | 11 | [22 empty] | VV | 0
|  | 2NP : 3,5 |  | 3.5 | [22 empty] | VV | 0
|  | 3NP : 12 |  | 12 | [22 empty] | VV | 0
57 | 283771129R | pouzdro potrubní tvarovatelné; pěnový polyetylén; vnitřní průměr 32,0 mm; tl. izolace 25,0 mm; provozní teplota -65 až 90 °C; tepelná vodivost (10°C) 0,0380 W/mK | m | 22.5 | 3 | 67.5 |  | 0 |  | 0 | 15 | 77.625 | 8e-05 | 0 | 0 | 0 |  | Vlastní | Indiv | 0 | 0 |  | Specifikace |  |  |  | POL3_
|  | 1NP : 7 |  | 7 | [22 empty] | VV | 0
|  | 2NP : 3,5 |  | 3.5 | [22 empty] | VV | 0
|  | 3NP : 12 |  | 12 | [22 empty] | VV | 0
58 | 28377112R | pouzdro potrubní tvarovatelné; pěnový polyetylén; vnitřní průměr 35,0 mm; tl. izolace 9,0 mm; provozní teplota -65 až 90 °C; tepelná vodivost (10°C) 0,0380 W/mK | m | 5 | 11 | 55 |  | 0 |  | 0 | 15 | 63.25 | 6e-05 | 0 | 0 | 0 |  | Vlastní | Indiv | 0 | 0 |  | Specifikace |  |  |  | POL3_
|  | 1NP : 5 |  | 5 | [22 empty] | VV | 0
59 | 28654373R | DG přechodka PPR; závit vnější; PPR; PN 20; DN 40 mm; G 5/4"; spoj svařovaný | kus | 1 | 125 | 125 |  | 0 |  | 0 | 15 | 143.75 | 7e-05 | 0 | 0 | 0 |  | Vlastní | Indiv | 0 | 0 |  | Specifikace |  |  |  | POL3_
60 | 998722102R00 | Přesun hmot pro vnitřní vodovod v objektech výšky do 12 m | t | 1.0385 | 3914 | 4064.61 |  | 0 |  | 0 | 15 | 4674.3015 | 0 | 0 | 0 | 0 |  | Vlastní | Indiv | 1.374 | 1.43 |  | Práce |  |  |  | POL1_7
Díl: | 725 | Zařizovací předměty |  |  |  | 140078.06 |  | 0 |  | 0 |  | 161089.769 |  | 0.46 |  | 0 |  |  |  |  | 39.36 | [5 empty] | DIL
61 | 725014131R00 | Klozetové mísy závěsné, bilé, hluboké splachování, zadní, včetně antibalteriálního sedátka, šířka 360 mm, hloubka 510 mm, výška 400 mm | soubor | 5 | 1846 | 9230 |  | 0 |  | 0 | 15 | 10614.5 | 0.01772 | 0.09 | 0 | 0 |  | Vlastní | Indiv | 0.973 | 4.87 |  | Práce |  |  |  | POL1_
|  | 1NP - 108 : 1 |  | 1 | [22 empty] | VV | 0
|  | 2NP - 209, 211 : 2 |  | 2 | [22 empty] | VV | 0
|  | 3NP - 309, 311 : 2 |  | 2 | [22 empty] | VV | 0
62 | 725014141R00 | Klozetové mísy závěsné pro ZTP, bilé, hluboké splachování, zadní, včetně antibakteriálního sedátka, šířka 360 mm, hloubka 700 mm, výška 480 mm | soubor | 2 | 4798 | 9596 |  | 0 |  | 0 | 15 | 11035.4 | 0.01889 | 0.04 | 0 | 0 |  | Vlastní | Indiv | 0.973 | 1.95 |  | Práce |  |  |  | POL1_7
|  | 1NP - 112 : 1 |  | 1 | [22 empty] | VV | 0
|  | 3NP - 305 : 1 |  | 1 | [22 empty] | VV | 0
63 | 725017153R00 | Umyvadlo invalidní, bílé, keramické, šířka 640 mm, hloubka 550 mm, otvor pro baterii, závěsné | soubor | 2 | 2048 | 4096 |  | 0 |  | 0 | 15 | 4710.4 | 0.01701 | 0.03 | 0 | 0 |  | Vlastní | Indiv | 1.253 | 2.51 |  | Práce |  |  |  | POL1_
|  | 1NP - 112 : 1 |  | 1 | [22 empty] | VV | 0
|  | 3NP - 305 : 1 |  | 1 | [22 empty] | VV | 0
64 | 725017163R00 | Umyvadlo na šrouby, bílé, šířka 600 mm, hloubka 490 mm, otvor pro baterii, závěsné | soubor | 6 | 1467 | 8802 |  | 0 |  | 0 | 15 | 10122.3 | 0.01651 | 0.1 | 0 | 0 |  | Vlastní | Indiv | 1.189 | 7.13 |  | Práce |  |  |  | POL1_7
|  | 1NP - 101, 108 : 2 |  | 2 | [22 empty] | VV | 0
|  | 2NP - 208, 210 : 2 |  | 2 | [22 empty] | VV | 0
|  | 3NP - 308, 310 : 2 |  | 2 | [22 empty] | VV | 0
65 | 725249102R00 | Sprchové kabiny a mísy montáž sprchových mís a vaniček | soubor | 1 | 1154 | 1154 |  | 0 |  | 0 | 15 | 1327.1 | 0.00062 | 0 | 0 | 0 |  | Vlastní | Indiv | 2.6 | 2.6 |  | Práce |  |  |  | POL1_
|  | 2NP - 207 : 1 |  | 1 | [22 empty] | VV | 0
66 | 725245122U00 | Zástěna sprch 2křídlo v-2m š900mm, bezpečnostní sklo, rámová konstrukce Chrom | soubor | 1 | 9476 | 9476 |  | 0 |  | 0 | 15 | 10897.4 | 0.02034 | 0.02 | 0 | 0 |  | Vlastní | Indiv | 0 | 0 |  | Práce |  |  |  | POL1_
|  | 2NP - 207 : 1 |  | 1 | [22 empty] | VV | 0
67 | 725291211U00 | Mýdelník jednoduchý, plastový bílý, 500ml | soubor | 8 | 494 | 3952 |  | 0 |  | 0 | 15 | 4544.8 | 0.00072 | 0.01 | 0 | 0 |  | Vlastní | Indiv | 0 | 0 |  | Práce |  |  |  | POL1_
|  | 1NP - 101, 108 : 2 |  | 2 | [22 empty] | VV | 0
|  | 2NP - 208, 210 : 2 |  | 2 | [22 empty] | VV | 0
|  | 3NP - 308, 310 : 2 |  | 2 | [22 empty] | VV | 0
|  | 1NP - 112 : 1 |  | 1 | [22 empty] | VV | 0
|  | 3NP - 305 : 1 |  | 1 | [22 empty] | VV | 0
68 | 725291411U00 | Držák na papír, chrom | soubor | 7 | 610 | 4270 |  | 0 |  | 0 | 15 | 4910.5 | 0.00102 | 0.01 | 0 | 0 |  | Vlastní | Indiv | 0 | 0 |  | Práce |  |  |  | POL1_
|  | 1NP - 108 : 1 |  | 1 | [22 empty] | VV | 0
|  | 2NP - 209, 211 : 2 |  | 2 | [22 empty] | VV | 0
|  | 3NP - 309, 311 : 2 |  | 2 | [22 empty] | VV | 0
|  | 1NP - 112 : 1 |  | 1 | [22 empty] | VV | 0
|  | 3NP - 305 : 1 |  | 1 | [22 empty] | VV | 0
69 | 725291146R00 | Invalidní program madlo dvojité sklopné, rozměr 813 mm, nerez | soubor | 3 | 1931 | 5793 |  | 0 |  | 0 | 15 | 6661.95 | 0.0022 | 0.01 | 0 | 0 |  | Vlastní | Indiv | 0.38 | 1.14 |  | Práce |  |  |  | POL1_
|  | 3NP - 305 : 3 |  | 3 | [22 empty] | VV | 0
70 | 725291175R00 | Invalidní program sedátko sklopné s opěrnou nohou, , nerez | soubor | 1 | 3315 | 3315 |  | 0 |  | 0 | 15 | 3812.25 | 0.008 | 0.01 | 0 | 0 |  | Vlastní | Indiv | 0.63 | 0.63 |  | Práce |  |  |  | POL1_
|  | 3NP - 305 : 1 |  | 1 | [22 empty] | VV | 0
71 | 725319101R00 | Dřezy jednoduché montáž dřezů jednoduchých | soubor | 2 | 754 | 1508 |  | 0 |  | 0 | 15 | 1734.2 | 0.00072 | 0 | 0 | 0 |  | Vlastní | Indiv | 0.506 | 1.01 |  | Práce |  |  |  | POL1_
|  | 2NP - 202 : 1 |  | 1 | [22 empty] | VV | 0
|  | 3NP - 306 : 1 |  | 1 | [22 empty] | VV | 0
|  | Dřez součást dodávky kuch. linky : | [24 empty] | VV | 0
72 | 725019103R00 | Výlevky diturvitové výlevka s plastovou mřížkou, závěsná, bílá | soubor | 1 | 4829 | 4829 |  | 0 |  | 0 | 15 | 5553.35 | 0.0109 | 0.01 | 0 | 0 |  | Vlastní | Indiv | 1.25 | 1.25 |  | Práce |  |  |  | POL1_
|  | 3NP - 304 : 1 |  | 1 | [22 empty] | VV | 0
73 | 725810402R00 | Ventily ventil uzavírací pro do rozvodu vytápění a sanity; kulový, těleso mosaz.rohový, bez připojovací trubičky, DN 10 mm, vřetenový, sítka | soubor | 27 | 169 | 4563 |  | 0 |  | 0 | 15 | 5247.45 | 0.00017 | 0 | 0 | 0 |  | Vlastní | Indiv | 0.227 | 6.13 |  | Práce |  |  |  | POL1_7
|  | WC : 7 |  | 7 | [22 empty] | VV | 0
|  | Umyvadlo : 2*(3+2+2+1) |  | 16 | [22 empty] | VV | 0
|  | Dřez : 2*2 |  | 4 | [22 empty] | VV | 0
74 | 725823111RT1 | Baterie umyvadlové a dřezové baterie umyvadlová, stojánková, ruční ovládání bez otvírání odpadu, standardní, chrom, 7 let záruka | kus | 8 | 1154 | 9232 |  | 0 |  | 0 | 15 | 10616.8 | 0.00085 | 0.01 | 0 | 0 |  | Vlastní | Indiv | 0.445 | 3.56 |  | Práce |  |  |  | POL1_7
|  | 1NP - 112 : 1 |  | 1 | [22 empty] | VV | 0
|  | 3NP - 305 : 1 |  | 1 | [22 empty] | VV | 0
|  | 1NP - 101, 108 : 2 |  | 2 | [22 empty] | VV | 0
|  | 2NP - 208, 210 : 2 |  | 2 | [22 empty] | VV | 0
|  | 3NP - 308, 310 : 2 |  | 2 | [22 empty] | VV | 0
75 | 725823114R00 | Baterie umyvadlové a dřezové baterie dřezová, stojánková, ruční ovládání bez otvírání odpadu, standardní, chrom, 7 let záruka | kus | 2 | 1361 | 2722 |  | 0 |  | 0 | 15 | 3130.3 | 0.00164 | 0 | 0 | 0 |  | Vlastní | Indiv | 0.445 | 0.89 |  | Práce |  |  |  | POL1_
|  | 2NP - 202 : 1 |  | 1 | [22 empty] | VV | 0
|  | 3NP - 306 : 1 |  | 1 | [22 empty] | VV | 0
76 | 725821311U00 | Baterie dřez stěna páka kul ú dl200, chrom, 7 let záruka | soubor | 1 | 1298 | 1298 |  | 0 |  | 0 | 15 | 1492.7 | 0.00208 | 0 | 0 | 0 |  | Vlastní | Indiv | 0 | 0 |  | Práce |  |  |  | POL1_
|  | 3NP - 304 : 1 |  | 1 | [22 empty] | VV | 0
77 | 725845111RT1 | Baterie sprchové baterie sprchová nástěnná, ruční ovládání bez příslušentsví, standardní, chrom, 7 let záruka | kus | 1 | 1669 | 1669 |  | 0 |  | 0 | 15 | 1919.35 | 0.00152 | 0 | 0 | 0 |  | Vlastní | Indiv | 0.587 | 0.59 |  | Práce |  |  |  | POL1_
|  | 2NP - 207 : 1 |  | 1 | [22 empty] | VV | 0
78 | 725860188RT1 | Zápachové uzávěrky (sifony) pro zařizovací předměty souprava odtoková pro pračky/myčky; podomítková; PE; D 40 mm; / 50 mm; krycí deska nerez, přip. koleno | kus | 1 | 410 | 410 |  | 0 |  | 0 | 15 | 471.5 | 0.0002 | 0 | 0 | 0 |  | Vlastní | Indiv | 0.246 | 0.25 |  | Práce |  |  |  | POL1_
|  | 3NP - 305 - kotel bojler : 1 |  | 1 | [22 empty] | VV | 0
79 | 725860201RT1 | Zápachové uzávěrky (sifony) pro zařizovací předměty D 40, 50 mm x 6/4"; pro dřezy, PP; příslušenství přípojka pro pračku/myčku | kus | 2 | 391 | 782 |  | 0 |  | 0 | 15 | 899.3 | 0.00026 | 0 | 0 | 0 |  | Vlastní | Indiv | 0.246 | 0.49 |  | Práce |  |  |  | POL1_
|  | 2NP - 202 : 1 |  | 1 | [22 empty] | VV | 0
|  | 3NP - 306 : 1 |  | 1 | [22 empty] | VV | 0
80 | 725860221R00 | Zápachové uzávěrky (sifony) pro zařizovací předměty uzávěrka zápachová D 40/50 mm x 6/4"; pro sprchové kouty; PP, PE; odtok vodorovný, kul. kloub (otáčivý 280°, sklopný 10°); příslušenství zátka, sítko | kus | 1 | 504 | 504 |  | 0 |  | 0 | 15 | 579.6 | 0.00028 | 0 | 0 | 0 |  | Vlastní | Indiv | 0.246 | 0.25 |  | Práce |  |  |  | POL1_
|  | , sítko | [24 empty] | POP
|  | 2NP - 207 : 1 |  | 1 | [22 empty] | VV | 0
81 | 725860254R00 | Zápachové uzávěrky (sifony) pro zařizovací předměty zápachová uzávěrka umyvadlová, oválná; chromovaný kov | kus | 6 | 762 | 4572 |  | 0 |  | 0 | 15 | 5257.8 | 0 | 0 | 0 | 0 |  | Vlastní | Indiv | 0.246 | 1.48 |  | Práce |  |  |  | POL1_
|  | 1NP - 101, 108 : 2 |  | 2 | [22 empty] | VV | 0
|  | 2NP - 208, 210 : 2 |  | 2 | [22 empty] | VV | 0
|  | 3NP - 308, 310 : 2 |  | 2 | [22 empty] | VV | 0
82 | 725291114R01 | Madlo rovné nerez dl. 600 mm | soubor | 2 | 1154 | 2308 |  | 0 |  | 0 | 15 | 2654.2 | 0.0013 | 0 | 0 | 0 |  | Vlastní | Indiv | 0.33 | 0.66 |  | Práce |  |  |  | POL1_
|  | 3NP - 305 : 2 |  | 2 | [22 empty] | VV | 0
83 | 725860212R01 | Sifon umyvadlový HL134.0 pod omítku, nízký, ivalidní | kus | 2 | 700 | 1400 |  | 0 |  | 0 | 15 | 1610 | 0.00022 | 0 | 0 | 0 |  | Vlastní | Indiv | 0.246 | 0.49 |  | Práce |  |  |  | POL1_
|  | 1NP - 112 : 1 |  | 1 | [22 empty] | VV | 0
|  | 3NP - 305 : 1 |  | 1 | [22 empty] | VV | 0
84 | 725980122R00x | Dvířka z plastu, 200 x 500 mm, bílé | kus | 2 | 550 | 1100 |  | 0 |  | 0 | 15 | 1265 | 0.0007 | 0 | 0 | 0 |  | Vlastní | Indiv | 0.37 | 0.74 |  | Práce |  |  |  | POL1_
|  | 1NP - K3, K4 na č. kus : 1+1 |  | 2 | [22 empty] | VV | 0
85 | 286967561R | systém předstěnový pro závěsné WC; pro zazdění mokrým procesem; nádržka; ovládání zepředu; h = 108,0 cm; š = 42,0 cm; hl = 21,0 cm; oddělené splachování, chrom tlačítka | kus | 7 | 3435 | 24045 |  | 0 |  | 0 | 15 | 27651.75 | 0.009 | 0.06 | 0 | 0 |  | Vlastní | Indiv | 0 | 0 |  | Specifikace |  |  |  | POL3_
|  | 1NP - 108 : 1 |  | 1 | [22 empty] | VV | 0
|  | 2NP - 209, 211 : 2 |  | 2 | [22 empty] | VV | 0
|  | 3NP - 309, 311 : 2 |  | 2 | [22 empty] | VV | 0
|  | Invalidní WC - vyšší výška : | [24 empty] | VV | 0
|  | 1NP - 112 : 1 |  | 1 | [22 empty] | VV | 0
|  | 3NP - 305 : 1 |  | 1 | [22 empty] | VV | 0
86 | 286967601R | systém předstěnový pro výlevku, pro nástěnnou armaturu; pro suchou instalaci (do sádrokartonu), pro zazdění mokrým procesem; h = 130,0 cm; š = 50,0 cm; hl = 8,3 cm | kus | 1 | 7713 | 7713 |  | 0 |  | 0 | 15 | 8869.95 | 0.012 | 0.01 | 0 | 0 |  | Vlastní | Indiv | 0 | 0 |  | Specifikace |  |  |  | POL3_
|  | 3NP - 304 : 1 |  | 1 | [22 empty] | VV | 0
87 | 615290744R | zrcadlo provedení bílé; s osvětlením; s poličkou; š = 443 mm; h = 605,0 mm; tl = 125 mm | kus | 2 | 2048 | 4096 |  | 0 |  | 0 | 15 | 4710.4 | 0.006 | 0.01 | 0 | 0 |  | Vlastní | Indiv | 0 | 0 |  | Specifikace |  |  |  | POL3_
|  | 1NP - 112 : 1 |  | 1 | [22 empty] | VV | 0
|  | 3NP - 305 : 1 |  | 1 | [22 empty] | VV | 0
88 | 642938116R01 | Vanička sprch. keram. obdélník 1000x900 mm, bílá, protiskluz, v. 60 mm, odpad d 90 mm | kus | 1 | 4510 | 4510 |  | 0 |  | 0 | 15 | 5186.5 | 0.037 | 0.04 | 0 | 0 |  | Vlastní | Indiv | 0 | 0 |  | Specifikace |  |  |  | POL3_
|  | 2NP - 207 : 1 |  | 1 | [22 empty] | VV | 0
89 | 998725102R00 | Přesun hmot pro zařizovací předměty v objektech výšky do 12 m | t | 0.46797 | 6695 | 3133.06 |  | 0 |  | 0 | 15 | 3603.019 | 0 | 0 | 0 | 0 |  | Vlastní | Indiv | 1.573 | 0.74 |  | Práce |  |  |  | POL1_7
[25 empty] | 15 | 21
| Celkem |  |  |  |  | 370913.06 | [18 empty] | 370913.06 | 0 | SUM
END
Note on S6: Jedná se o informaci, zda se jedná o položku, která je do rozpočtu zadána z cenové soustavy RTS, nebo vlastní.
Note on T6: Jedná se o název CÚ, která je zadána u položky rozpočtu

## 01 13 Pol
Položkový soupis prací a dodávek | [26 empty] | #TypZaznamu#
S: | 1808 | Stav. úpravy a nástavby OCH IV, čp. 10, ul. Vrchlického, Polička | [24 empty] | STA
O: | 01 | Stavební část | [21 empty] | STA |  |  | OBJ
R: | 13 | Rozvod plynu a vytápění | [24 empty] | ROZ
P.č. | Číslo položky | Název položky | MJ | Množství | Cena / MJ | Celkem | Dodávka | Dodávka celk. | Montáž | Montáž celk. | DPH | Cena s DPH | Hmotnost / MJ | Hmotnost celk.(t) | Dem. hmotnost / MJ | Dem. hmotnost celk.(t) | Ceník | Cen. soustava / platnost | Cenová úroveň | Nhod / MJ | Nhod celk. | Dodavatel | Typ položky
Díl: | 96 | Bourání konstrukcí |  |  |  | 620 |  | 0 |  | 0 |  | 713 |  | 0 |  | 0.14 |  |  |  |  | 2.11 | [5 empty] | DIL
1 | 974031154R00 | Vysekání rýh v jakémkoliv zdivu cihelném v ploše do hloubky 100 mm, šířky do 150 mm | m | 5 | 124 | 620 |  | 0 |  | 0 | 15 | 713 | 0.00049 | 0 | 0.027 | 0.14 |  | Vlastní | Indiv | 0.422 | 2.11 |  | Práce |  |  |  | POL1_
|  | 1NP : 1 |  | 1 | [22 empty] | VV | 0
|  | 2NP : 4 |  | 4 | [22 empty] | VV | 0
Díl: | 713 | Izolace tepelné |  |  |  | 16765.71 |  | 0 |  | 0 |  | 19280.5665 |  | 0.02 |  | 0 |  |  |  |  | 0.03 | [5 empty] | DIL
2 | 713463411U00 | Izol tep potrubí ohyb návlek pouzdr | m | 291.5 | 33 | 9619.5 |  | 0 |  | 0 | 15 | 11062.425 | 0 | 0 | 0 | 0 |  | Vlastní | Indiv | 0 | 0 |  | Práce |  |  |  | POL1_
|  | 185+31+14,5+10+51 |  | 291.5 | [22 empty] | VV | 0
3 | 283771008R | pouzdro potrubní tvarovatelné; pěnový polyetylén; vnitřní průměr 15,0 mm; tl. izolace 20,0 mm; provozní teplota -65 až 90 °C; tepelná vodivost (10°C) 0,0380 W/mK | m | 185 | 16 | 2960 |  | 0 |  | 0 | 15 | 3404 | 3e-05 | 0.01 | 0 | 0 |  | Vlastní | Indiv | 0 | 0 |  | Specifikace |  |  |  | POL3_
|  | 1NP : 7+2*(12+12+4+4) |  | 71 | [22 empty] | VV | 0
|  | 2NP : 6+2*(8+1+1+1) |  | 28 | [22 empty] | VV | 0
|  | 3NP : 14+2*(12+4+2+1+6+8+2+1) |  | 86 | [22 empty] | VV | 0
4 | 283771021R | pouzdro potrubní tvarovatelné; pěnový polyetylén; vnitřní průměr 18,0 mm; tl. izolace 20,0 mm; provozní teplota -65 až 90 °C; tepelná vodivost (10°C) 0,0380 W/mK | m | 31 | 18 | 558 |  | 0 |  | 0 | 15 | 641.7 | 4e-05 | 0 | 0 | 0 |  | Vlastní | Indiv | 0 | 0 |  | Specifikace |  |  |  | POL3_
|  | 2NP : 2*3,5 |  | 7 | [22 empty] | VV | 0
|  | 3NP : 2*(4+5+3) |  | 24 | [22 empty] | VV | 0
5 | 283771033R | pouzdro potrubní tvarovatelné; pěnový polyetylén; vnitřní průměr 22,0 mm; tl. izolace 25,0 mm; provozní teplota -65 až 90 °C; tepelná vodivost (10°C) 0,0380 W/mK | m | 14.5 | 31 | 449.5 |  | 0 |  | 0 | 15 | 516.925 | 6e-05 | 0 | 0 | 0 |  | Vlastní | Indiv | 0 | 0 |  | Specifikace |  |  |  | POL3_
|  | 1NP : 1,5+2*1,5 |  | 4.5 | [22 empty] | VV | 0
|  | 2NP : 2*1 |  | 2 | [22 empty] | VV | 0
|  | 3NP : 2*4 |  | 8 | [22 empty] | VV | 0
6 | 283771142R | pouzdro potrubní tvarovatelné; pěnový polyetylén; vnitřní průměr 35,0 mm; tl. izolace 25,0 mm; provozní teplota -65 až 90 °C; tepelná vodivost (10°C) 0,0380 W/mK | m | 10 | 43 | 430 |  | 0 |  | 0 | 15 | 494.5 | 8e-05 | 0 | 0 | 0 |  | Vlastní | Indiv | 0 | 0 |  | Specifikace |  |  |  | POL3_
|  | 3NP : 2*(3+2) |  | 10 | [22 empty] | VV | 0
7 | 283771155R | pouzdro potrubní tvarovatelné; pěnový polyetylén; vnitřní průměr 45,0 mm; tl. izolace 25,0 mm; provozní teplota -65 až 90 °C; tepelná vodivost (10°C) 0,0380 W/mK | m | 51 | 49 | 2499 |  | 0 |  | 0 | 15 | 2873.85 | 0.00015 | 0.01 | 0 | 0 |  | Vlastní | Indiv | 0 | 0 |  | Specifikace |  |  |  | POL3_
|  | 1NP : 2*(8+4,5) |  | 25 | [22 empty] | VV | 0
|  | 2NP : 2*4 |  | 8 | [22 empty] | VV | 0
|  | 3NP : 2*(3+3+3) |  | 18 | [22 empty] | VV | 0
8 | 998713102R00 | Přesun hmot pro izolace tepelné v objektech výšky do 12 m | t | 0.01611 | 15500 | 249.71 |  | 0 |  | 0 | 15 | 287.1665 | 0 | 0 | 0 | 0 |  | Vlastní | Indiv | 1.831 | 0.03 |  | Práce |  |  |  | POL1_7
Díl: | 723 | Vnitřní plynovod |  |  |  | 19989.2 |  | 0 |  | 0 |  | 22987.58 |  | 0.11 |  | 0.15 |  |  |  |  | 18.8 | [5 empty] | DIL
9 | 953941711R00 | Osazení drobných kovových výrobků objímek nebo držáků ve zdivu cihelném | kus | 11 | 98 | 1078 |  | 0 |  | 0 | 15 | 1239.7 | 0.00477 | 0.05 | 0 | 0 |  | Vlastní | Indiv | 0.308 | 3.39 |  | Práce |  |  |  | POL1_
|  | 1NP : 5 |  | 5 | [22 empty] | VV | 0
|  | 2NP : 3 |  | 3 | [22 empty] | VV | 0
|  | 3NP : 3 |  | 3 | [22 empty] | VV | 0
10 | 974031142R00 | Vysekání rýh v jakémkoliv zdivu cihelném v ploše do hloubky 70 mm, šířky do 70 mm | m | 11 | 113 | 1243 |  | 0 |  | 0 | 15 | 1429.45 | 0.00049 | 0.01 | 0.009 | 0.1 |  | Vlastní | Indiv | 0.247 | 2.72 |  | Práce |  |  |  | POL1_
|  | 1NP : 3 |  | 3 | [22 empty] | VV | 0
|  | 2NP : 4 |  | 4 | [22 empty] | VV | 0
|  | 3NP : 4 |  | 4 | [22 empty] | VV | 0
11 | 723120805R00 | Demontáž potrubí svařovaného z trubek závitových přes 25 do DN 50 | m | 15 | 67 | 1005 |  | 0 |  | 0 | 15 | 1155.75 | 0.00039 | 0.01 | 0.00342 | 0.05 |  | Vlastní | Indiv | 0.044 | 0.66 |  | Práce |  |  |  | POL1_
|  | 1NP : 15 |  | 15 | [22 empty] | VV | 0
12 | 723150365R00 | Potrubí ocel. černé svařované - chráničky D 38 mm, s 2,6 mm | m | 3 | 258 | 774 |  | 0 |  | 0 | 15 | 890.1 | 0.00257 | 0.01 | 0 | 0 |  | Vlastní | Indiv | 0.269 | 0.81 |  | Práce |  |  |  | POL1_
|  | 3 |  | 3 | [22 empty] | VV | 0
13 | 723163105R00 | Potrubí z měděných trubek měděné potrubí, D 28 mm, s 1,5 mm, pájení pomocí kapilárních pájecích tvarovek | m | 15.5 | 544 | 8432 |  | 0 |  | 0 | 15 | 9696.8 | 0.00166 | 0.03 | 0 | 0 |  | Vlastní | Indiv | 0.3547 | 5.5 |  | Práce |  |  |  | POL1_
|  | 1NP : 5,5 |  | 5.5 | [22 empty] | VV | 0
|  | 2NP : 4 |  | 4 | [22 empty] | VV | 0
|  | 3NP : 2+4 |  | 6 | [22 empty] | VV | 0
14 | 723190253R00 | Přípojky ke strojům a zařízením vyvedení a upevněšní plynových výpustek DN 25 | kus | 1 | 185 | 185 |  | 0 |  | 0 | 15 | 212.75 | 0 | 0 | 0 | 0 |  | Vlastní | Indiv | 0.424 | 0.42 |  | Práce |  |  |  | POL1_
|  | 304 : 1 |  | 1 | [22 empty] | VV | 0
15 | 723190907R00 | Opravy plynovodního potrubí doplňkové práce odvzdušnění a napuštění plynového potrubí | m | 22 | 23 | 506 |  | 0 |  | 0 | 15 | 581.9 | 0 | 0 | 0 | 0 |  | Vlastní | Indiv | 0.062 | 1.36 |  | Práce |  |  |  | POL1_
|  | 22 |  | 22 | [22 empty] | VV | 0
16 | 723190909R00 | Opravy plynovodního potrubí doplňkové práce neúřední tlaková zkouška dosavadního potrubí | kus | 1 | 361 | 361 |  | 0 |  | 0 | 15 | 415.15 | 0 | 0 | 0 | 0 |  | Vlastní | Indiv | 0.482 | 0.48 |  | Práce |  |  |  | POL1_
17 | 723190914R00 | Opravy plynovodního potrubí navaření odbočky na potrubí DN 25 | kus | 2 | 231 | 462 |  | 0 |  | 0 | 15 | 531.3 | 0.00025 | 0 | 0 | 0 |  | Vlastní | Indiv | 0.36 | 0.72 |  | Práce |  |  |  | POL1_
|  | 1NP : 2 |  | 2 | [22 empty] | VV | 0
18 | 723190910T00 | Revize plynovodu | kus | 1 | 1545 | 1545 |  | 0 |  | 0 | 15 | 1776.75 | 0 | 0 | 0 | 0 |  | Vlastní | Indiv | 0.482 | 0.48 |  | Práce |  |  |  | POL1_
19 | 723225113R00 | Armatury závitové s jedním závitem včetně materiálu vzorkovací ventil přímý, vnitřní závit, DN 15, mosaz | kus | 2 | 278 | 556 |  | 0 |  | 0 | 15 | 639.4 | 0.0002 | 0 | 0 | 0 |  | Vlastní | Indiv | 0.145 | 0.29 |  | Práce |  |  |  | POL1_
|  | 304 : 2 |  | 2 | [22 empty] | VV | 0
20 | 723230104U00 | Kul uzávěr G1 FF+protipož armat | kus | 1 | 1360 | 1360 |  | 0 |  | 0 | 15 | 1564 | 0.00093 | 0 | 0 | 0 |  | Vlastní | Indiv | 0 | 0 |  | Práce |  |  |  | POL1_
|  | 307 : 1 |  | 1 | [22 empty] | VV | 0
21 | 723235215R00 | Armatury závitové se dvěma závity včetně materiálu kulový kohout, vnitřní-vnitřní, DN 25, PN 5, mosaz | kus | 1 | 499 | 499 |  | 0 |  | 0 | 15 | 573.85 | 0.0005 | 0 | 0 | 0 |  | Vlastní | Indiv | 0.227 | 0.23 |  | Práce |  |  |  | POL1_
|  | 304 : 1 |  | 1 | [22 empty] | VV | 0
22 | 724231127U00 | Manometr typ 1593 | soubor | 1 | 391 | 391 |  | 0 |  | 0 | 15 | 449.65 | 0.0036 | 0 | 0 | 0 |  | Vlastní | Indiv | 0 | 0 |  | Práce |  |  |  | POL1_
|  | 304 : 1 |  | 1 | [22 empty] | VV | 0
23 | 783425150R00 | Nátěry potrubí a armatur syntetické potrubí, do DN 100 mm, dvojnásobné se základním nátěrem, bílá / žlutá | m | 15.5 | 62 | 961 |  | 0 |  | 0 | 15 | 1105.15 | 9e-05 | 0 | 0 | 0 |  | Vlastní | Indiv | 0.103 | 1.6 |  | Práce |  |  |  | POL1_
|  | 1NP : 5,5 |  | 5.5 | [22 empty] | VV | 0
|  | 2NP : 4 |  | 4 | [22 empty] | VV | 0
|  | 3NP : 2+4 |  | 6 | [22 empty] | VV | 0
24 | 42310104R | objímka ocelová kloubová jednošroubová; vnější pr.potrubí d = 25-30 mm 3/4"; DN 20,0 mm; galvan.pozink. | kus | 11 | 23 | 253 |  | 0 |  | 0 | 15 | 290.95 | 4e-05 | 0 | 0 | 0 |  | Vlastní | Indiv | 0 | 0 |  | Specifikace |  |  |  | POL3_
|  | 1NP : 5 |  | 5 | [22 empty] | VV | 0
|  | 2NP : 3 |  | 3 | [22 empty] | VV | 0
|  | 3NP : 3 |  | 3 | [22 empty] | VV | 0
25 | 998723102R00 | Přesun hmot pro vnitřní plynovod v objektech výšky do 12 m | t | 0.10491 | 3605 | 378.2 |  | 0 |  | 0 | 15 | 434.93 | 0 | 0 | 0 | 0 |  | Vlastní | Indiv | 1.379 | 0.14 |  | Práce |  |  |  | POL1_7
Díl: | 731 | Kotelny |  |  |  | 92059 |  | 0 |  | 0 |  | 105867.85 |  | 0.26 |  | 0 |  |  |  |  | 16.96 | [5 empty] | DIL
26 | 953941711R00 | Osazení drobných kovových výrobků objímek nebo držáků ve zdivu cihelném | kus | 26 | 98 | 2548 |  | 0 |  | 0 | 15 | 2930.2 | 0.00477 | 0.12 | 0 | 0 |  | Vlastní | Indiv | 0.308 | 8.01 |  | Práce |  |  |  | POL1_
|  | 26 |  | 26 | [22 empty] | VV | 0
27 | 731249211R00 | Montáž ocelových kotlů do 50 kW (100 kW) rychlovyhřívacích agregátů plynových bez TUV | soubor | 1 | 3790 | 3790 |  | 0 |  | 0 | 15 | 4358.5 | 0.01085 | 0.01 | 0 | 0 |  | Vlastní | Indiv | 5.237 | 5.24 |  | Práce |  |  |  | POL1_
|  | 304 : 1 |  | 1 | [22 empty] | VV | 0
28 | 731289120T00 | MaR | soubor | 1 | 5150 | 5150 |  | 0 |  | 0 | 15 | 5922.5 | 0.00917 | 0.01 | 0 | 0 |  | Vlastní | Indiv | 3.708 | 3.71 |  | Práce |  |  |  | POL1_
29 | 405412011R | regulace ke kotlům regulátor ekvitermní; pro kotel plynový závěsný; digitální s týdenním časovým programem, kabelové venkovní čidlo, pro jeden přímý topný okruh a přípravu TV v nepřímotopném zásobníku | kus | 1 | 3935 | 3935 |  | 0 |  | 0 | 15 | 4525.25 | 0 | 0 | 0 | 0 |  | Vlastní | Indiv | 0 | 0 |  | Specifikace |  |  |  | POL3_
|  | zásobníku | [24 empty] | POP
30 | 42310104R | objímka ocelová kloubová jednošroubová; vnější pr.potrubí d = 25-30 mm 3/4"; DN 20,0 mm; galvan.pozink. | kus | 16 | 23 | 368 |  | 0 |  | 0 | 15 | 423.2 | 4e-05 | 0 | 0 | 0 |  | Vlastní | Indiv | 0 | 0 |  | Specifikace |  |  |  | POL3_
31 | 42310115R | objímka ocelová dvoušroubová; vnější pr.potrubí d = 40-46 mm 1"; DN 32,0 mm; galvan.pozink. | kus | 10 | 28 | 280 |  | 0 |  | 0 | 15 | 322 | 7e-05 | 0 | 0 | 0 |  | Vlastní | Indiv | 0 | 0 |  | Specifikace |  |  |  | POL3_
|  | 10 |  | 10 | [22 empty] | VV | 0
32 | 4841731519R01 | Kotel kondenzační 37,1 kW, min. výkon 7,1kW, NOX5, závěsný, evitermní regulace, expanzní nádoba 10 l | kus | 1 | 48513 | 48513 |  | 0 |  | 0 | 15 | 55789.95 | 0.0392 | 0.04 | 0 | 0 |  | Vlastní | Indiv | 0 | 0 |  | Specifikace |  |  |  | POL3_
|  | 304 : 1 |  | 1 | [22 empty] | VV | 0
33 | 484322306R | zásobník s nepřímým ohřevem TV celkový objem zásobníku+vým.tepla 144 l; stacionární, kruhový; průtok odebírané TV 1,4 m3/hod; V x Š x H/V x pr. D 980 x pr.590 mm; max.povolená teplota teplé vody 85 °C; výkon topné spirály 13 kW; min.doba ohřevu na 60°C 27,5 minut; výstup,vstup topné vody R 1; připojení potrubí R 3/4; vnitř.nádoba ocel,smalt,s ochrannou hořčíkovou anodou; max.provozní tlak 10 bar; topná plocha výměníku tepla 0,90 m2; objem vody ve výměníku tepla 5,7 l | kus | 1 | 20394 | 20394 |  | 0 |  | 0 | 15 | 23453.1 | 0.079 | 0.08 | 0 | 0 |  | Vlastní | Indiv | 0 | 0 |  | Specifikace |  |  |  | POL3_
|  | °C; výkon topné spirály 13 kW; min.doba ohřevu na 60°C 27,5 minut; výstup,vstup topné vody R 1; připojení potrubí R 3/4; vnitř.nádoba ocel,smalt,s ochrannou hořčíkovou anodou; max.provozní tlak 10 bar; topná plocha výměníku tepla 0,90 m2; objem vody ve výměníku tepla 5,7 l | [24 empty] | POP |  | °C; výkon topné spirály 13 kW; min.doba ohřevu na 60°C 27,5 minut; výstup,vstup topné vody R 1; připojení potrubí R 3/4; vnitř.nádoba ocel,smalt,s ochrannou hořčíkovou anodou; max.provozní tlak 10 bar; topná plocha výměníku tepla 0,90 m2; objem vody ve výměníku tepla 5,7 l
|  | 304 : 1 |  | 1 | [22 empty] | VV | 0
34 | 48481332R | příslušenství ke kotli kondenzačnímu; systém odkouření pr.60/100 mm-svislé odkouření vč. střešního nástavce pr. 60/100 mm, provedení černé, PP | kus | 1 | 2044 | 2044 |  | 0 |  | 0 | 15 | 2350.6 | 0 | 0 | 0 | 0 |  | Vlastní | Indiv | 0 | 0 |  | Specifikace |  |  |  | POL3_
|  | 304 : 1 |  | 1 | [22 empty] | VV | 0
35 | 48481337R | příslušenství ke kotli kondenzačnímu; systém odkouření pr.60/100 mm-prodlužovací kus odkouření 1,0 m, pr. 60/100mm, PP | kus | 1 | 781 | 781 |  | 0 |  | 0 | 15 | 898.15 | 0 | 0 | 0 | 0 |  | Vlastní | Indiv | 0 | 0 |  | Specifikace |  |  |  | POL3_
|  | 304 : 1 |  | 1 | [22 empty] | VV | 0
36 | 48481339R | příslušenství ke kotli kondenzačnímu; systém odkouření pr.60/100 mm-otvor revizní, pr. 60/100 mm, PP | kus | 1 | 1188 | 1188 |  | 0 |  | 0 | 15 | 1366.2 | 0 | 0 | 0 | 0 |  | Vlastní | Indiv | 0 | 0 |  | Specifikace |  |  |  | POL3_
|  | 304 : 1 |  | 1 | [22 empty] | VV | 0
37 | 48481395.AR | příslušenství ke kotli závěsnému; systém odkouření-střešní průchodka pro šikmou střechu | kus | 1 | 2574 | 2574 |  | 0 |  | 0 | 15 | 2960.1 | 0 | 0 | 0 | 0 |  | Vlastní | Indiv | 0 | 0 |  | Specifikace |  |  |  | POL3_
|  | 304 : 1 |  | 1 | [22 empty] | VV | 0
38 | 5513808040R | čidlo vnější teploty pro regulátor vytápění | kus | 1 | 494 | 494 |  | 0 |  | 0 | 15 | 568.1 | 0.00012 | 0 | 0 | 0 |  | Vlastní | Indiv | 0 | 0 |  | Specifikace |  |  |  | POL3_
|  | 304 : 1 |  | 1 | [22 empty] | VV | 0
Díl: | 732 | Strojovny |  |  |  | 23392.36 |  | 0 |  | 0 |  | 26901.214 |  | 0.06 |  | 0 |  |  |  |  | 4.67 | [5 empty] | DIL
39 | 732219301R00 | Montáž ohříváků vody zásobníkových stojatých, kombinovaných, do 200 l | soubor | 1 | 1463 | 1463 |  | 0 |  | 0 | 15 | 1682.45 | 0.0063 | 0.01 | 0 | 0 |  | Vlastní | Indiv | 2.822 | 2.82 |  | Práce |  |  |  | POL1_
|  | 304 : 1 |  | 1 | [22 empty] | VV | 0
40 | 732331514R00 | Nádoby expanzní tlakové Nádoby expanzní tlakové s membránou obsah 35 l | soubor | 1 | 869 | 869 |  | 0 |  | 0 | 15 | 999.35 | 0.00753 | 0.01 | 0 | 0 |  | Vlastní | Indiv | 0.25 | 0.25 |  | Práce |  |  |  | POL1_
|  | 304 : 1 |  | 1 | [22 empty] | VV | 0
41 | 732339103R00 | Nádoby expanzní tlakové Montáž nádob expanzních tlakových o obsahu 35 l | soubor | 1 | 330 | 330 |  | 0 |  | 0 | 15 | 379.5 | 0.00053 | 0 | 0 | 0 |  | Vlastní | Indiv | 0.25 | 0.25 |  | Práce |  |  |  | POL1_
|  | 304 : 1 |  | 1 | [22 empty] | VV | 0
42 | 732429113R00 | Čerpadla teplovodní Montáž čerpadel teplovodních oběhových spirálních DN 50 | soubor | 2 | 353 | 706 |  | 0 |  | 0 | 15 | 811.9 | 0.00059 | 0 | 0 | 0 |  | Vlastní | Indiv | 0.551 | 1.1 |  | Práce |  |  |  | POL1_
|  | 304 : 2 |  | 2 | [22 empty] | VV | 0
43 | 40511426R | snímač teploty kabelový čidlo 1 x Pt 100; rozsah teplot -40 až 180 °C; délka kabelu 2 000 mm; třída přesnosti B | kus | 1 | 488 | 488 |  | 0 |  | 0 | 15 | 561.2 | 0 | 0 | 0 | 0 |  | Vlastní | Indiv | 0 | 0 |  | Specifikace |  |  |  | POL3_
|  | bojler : 1 |  | 1 | [22 empty] | VV | 0
44 | 42610902R1 | Čerpadlo elektronické 25-40 230 V, 180 mm | kus | 1 | 4654 | 4654 |  | 0 |  | 0 | 15 | 5352.1 | 0.0028 | 0 | 0 | 0 |  | Vlastní | Indiv | 0 | 0 |  | Specifikace |  |  |  | POL3_
|  | 304 : 1 |  | 1 | [22 empty] | VV | 0
45 | 42610904R1 | čerpadlo elektronické 25-60 230 V, 180 mm | kus | 1 | 5535 | 5535 |  | 0 |  | 0 | 15 | 6365.25 | 0.0028 | 0 | 0 | 0 |  | Vlastní | Indiv | 0 | 0 |  | Specifikace |  |  |  | POL3_
|  | 1 |  | 1 | [22 empty] | VV | 0
46 | 4848160317R01 | Hydraulický oddělovač tlaku 37 kW, pro horiz.rozdělovač DN 32 | kus | 1 | 4351 | 4351 |  | 0 |  | 0 | 15 | 5003.65 | 0 | 0 | 0 | 0 |  | Vlastní | Indiv | 0 | 0 |  | Specifikace |  |  |  | POL3_
|  | 304 : 1 |  | 1 | [22 empty] | VV | 0
47 | 55136010T | Ocel. Rozdělovač / Sběrač DN 40 - 3 okruhy, závit G 3/4" - 2x G 1/2" - R 3/4" | kus | 1 | 4650 | 4650 |  | 0 |  | 0 | 15 | 5347.5 | 0.04 | 0.04 | 0 | 0 |  | Vlastní | Indiv | 0 | 0 |  | Specifikace |  |  |  | POL3_
|  | 1 |  | 1 | [22 empty] | VV | 0
48 | 998732102R00 | Přesun hmot pro strojovny v objektech výšky do 12 m | t | 0.06114 | 5665 | 346.36 |  | 0 |  | 0 | 15 | 398.314 | 0 | 0 | 0 | 0 |  | Vlastní | Indiv | 4.093 | 0.25 |  | Práce |  |  |  | POL1_7
Díl: | 733 | Rozvod potrubí |  |  |  | 118496.25 |  | 0 |  | 0 |  | 136270.6875 |  | 0.32 |  | 0 |  |  |  |  | 119.47 | [5 empty] | DIL
49 | 733113113R00 | Potrubí z trubek závitových příplatek k ceně za zhotovení přípojky z ocelových trubek závitových, ocelových, DN 15 | kus | 54 | 108 | 5832 |  | 0 |  | 0 | 15 | 6706.8 | 0 | 0 | 0 | 0 |  | Vlastní | Indiv | 0.237 | 12.8 |  | Práce |  |  |  | POL1_
|  | 27*2 |  | 54 | [22 empty] | VV | 0
50 | 733163102R00 | Potrubí z měděných trubek měděné potrubí, D 15 mm, s 1,0 mm, pájení pomocí kapilárních pájecích tvarovek | m | 185 | 227 | 41995 |  | 0 |  | 0 | 15 | 48294.25 | 0.00076 | 0.14 | 0 | 0 |  | Vlastní | Indiv | 0.29738 | 55.02 |  | Práce |  |  |  | POL1_
|  | 1NP : 7+2*(12+12+4+4) |  | 71 | [22 empty] | VV | 0
|  | 2NP : 6+2*(8+1+1+1) |  | 28 | [22 empty] | VV | 0
|  | 3NP : 14+2*(12+4+2+1+6+8+2+1) |  | 86 | [22 empty] | VV | 0
51 | 733163103R00 | Potrubí z měděných trubek měděné potrubí, D 18 mm, s 1,0 mm, pájení pomocí kapilárních pájecích tvarovek | m | 31 | 256 | 7936 |  | 0 |  | 0 | 15 | 9126.4 | 0.00088 | 0.03 | 0 | 0 |  | Vlastní | Indiv | 0.30738 | 9.53 |  | Práce |  |  |  | POL1_
|  | 2NP : 2*3,5 |  | 7 | [22 empty] | VV | 0
|  | 3NP : 2*(4+5+3) |  | 24 | [22 empty] | VV | 0
52 | 733163104R00 | Potrubí z měděných trubek měděné potrubí, D 22 mm, s 1,0 mm, pájení pomocí kapilárních pájecích tvarovek | m | 14.5 | 335 | 4857.5 |  | 0 |  | 0 | 15 | 5586.125 | 0.00101 | 0.01 | 0 | 0 |  | Vlastní | Indiv | 0.31738 | 4.6 |  | Práce |  |  |  | POL1_
|  | 1NP : 1,5+2*1,5 |  | 4.5 | [22 empty] | VV | 0
|  | 2NP : 2*1 |  | 2 | [22 empty] | VV | 0
|  | 3NP : 2*4 |  | 8 | [22 empty] | VV | 0
53 | 733163106R00 | Potrubí z měděných trubek měděné potrubí, D 35 mm, s 1,5 mm, pájení pomocí kapilárních pájecích tvarovek | m | 10 | 702 | 7020 |  | 0 |  | 0 | 15 | 8073 | 0.00196 | 0.02 | 0 | 0 |  | Vlastní | Indiv | 0.3579 | 3.58 |  | Práce |  |  |  | POL1_
|  | 3NP : 2*(3+2) |  | 10 | [22 empty] | VV | 0
54 | 733163107R00 | Potrubí z měděných trubek měděné potrubí, D 42 mm, s 1,5 mm, pájení pomocí kapilárních pájecích tvarovek | m | 51 | 906 | 46206 |  | 0 |  | 0 | 15 | 53136.9 | 0.00231 | 0.12 | 0 | 0 |  | Vlastní | Indiv | 0.4088 | 20.85 |  | Práce |  |  |  | POL1_
|  | 1NP : 2*(8+4,5) |  | 25 | [22 empty] | VV | 0
|  | 2NP : 2*4 |  | 8 | [22 empty] | VV | 0
|  | 3NP : 2*(3+3+3) |  | 18 | [22 empty] | VV | 0
55 | 733190109R00 | Tlakové zkoušky potrubí ocelových závitových, plastových, měděných přes DN 50 do DN 65 | m | 291.5 | 12 | 3498 |  | 0 |  | 0 | 15 | 4022.7 | 0 | 0 | 0 | 0 |  | Vlastní | Indiv | 0.041 | 11.95 |  | Práce |  |  |  | POL1_
|  | 185+31+14,5+10+51 |  | 291.5 | [22 empty] | VV | 0
56 | 998733101R00 | Přesun hmot pro rozvody potrubí v objektech výšky do 6 m | t | 0.31993 | 3600 | 1151.75 |  | 0 |  | 0 | 15 | 1324.5125 | 0 | 0 | 0 | 0 |  | Vlastní | Indiv | 3.563 | 1.14 |  | Práce |  |  |  | POL1_7
Díl: | 734 | Armatury |  |  |  | 43769.34 |  | 0 |  | 0 |  | 50334.741 |  | 0.04 |  | 0 |  |  |  |  | 40.8 | [5 empty] | DIL
57 | 734213112R00 | Ventily odvzdušňovací závitové včetně dodávky materiálu automatický odvzdušňovací ventil , DN 15, PN 10, mosaz | kus | 6 | 165 | 990 |  | 0 |  | 0 | 15 | 1138.5 | 0 | 0 | 0 | 0 |  | Vlastní | Indiv | 0.062 | 0.37 |  | Práce |  |  |  | POL1_
|  | 304 : 6 |  | 6 | [22 empty] | VV | 0
58 | 734233123R00 | Ventily a kohouty uzavírací závitové včetně dodávky materiálu kulový kohout, DN 25, vnitřní-vnitřní, PN 35, mosaz, páčka | kus | 2 | 558 | 1116 |  | 0 |  | 0 | 15 | 1283.4 | 0.00066 | 0 | 0 | 0 |  | Vlastní | Indiv | 0.227 | 0.45 |  | Práce |  |  |  | POL1_
|  | 304 : 2 |  | 2 | [22 empty] | VV | 0
59 | 734233124R00 | Ventily a kohouty uzavírací závitové včetně dodávky materiálu kulový kohout, DN 32, vnitřní-vnitřní, PN 35, mosaz, páčka | kus | 6 | 822 | 4932 |  | 0 |  | 0 | 15 | 5671.8 | 0.00102 | 0.01 | 0 | 0 |  | Vlastní | Indiv | 0.269 | 1.61 |  | Práce |  |  |  | POL1_
|  | 304 : 2 |  | 2 | [22 empty] | VV | 0
|  | Bojler : 2 |  | 2 | [22 empty] | VV | 0
|  | Kotel : 2 |  | 2 | [22 empty] | VV | 0
60 | 734251123R00 | Ventily pojistné závitové včetně dodávky materiálu pojistný ventil, DN 15, nastavitelná hodnota PN 1 až 16, litina, vnitřní-vnitřní závit | kus | 1 | 1009 | 1009 |  | 0 |  | 0 | 15 | 1160.35 | 0.0015 | 0 | 0 | 0 |  | Vlastní | Indiv | 0.165 | 0.17 |  | Práce |  |  |  | POL1_
61 | 734265314R00 | Šroubení včetně dodávky materiálu topenářské šroubení, DN 25, přímé, PN 16, mosaz | kus | 4 | 203 | 812 |  | 0 |  | 0 | 15 | 933.8 | 0.00027 | 0 | 0 | 0 |  | Vlastní | Indiv | 0.103 | 0.41 |  | Práce |  |  |  | POL1_
|  | 304 : 2+2 |  | 4 | [22 empty] | VV | 0
62 | 734265315R00 | Šroubení včetně dodávky materiálu topenářské šroubení, DN 32, přímé, PN 16, mosaz | kus | 6 | 379 | 2274 |  | 0 |  | 0 | 15 | 2615.1 | 0.0004 | 0 | 0 | 0 |  | Vlastní | Indiv | 0.124 | 0.74 |  | Práce |  |  |  | POL1_
|  | 304 : 2 |  | 2 | [22 empty] | VV | 0
|  | Bojler : 2 |  | 2 | [22 empty] | VV | 0
|  | Kotel : 2 |  | 2 | [22 empty] | VV | 0
63 | 734266412R00 | Šroubení včetně dodávky materiálu šroubení pro radiátory typu VK dvoutrubkový systém, DN EK 20 x 15, přímé, PN 10, mosaz | kus | 3 | 296 | 888 |  | 0 |  | 0 | 15 | 1021.2 | 9e-05 | 0 | 0 | 0 |  | Vlastní | Indiv | 0.164 | 0.49 |  | Práce |  |  |  | POL1_
|  | 3 |  | 3 | [22 empty] | VV | 0
64 | 734266426R00 | Šroubení včetně dodávky materiálu šroubení pro radiátory typu VK dvoutrubkový systém s vypouštěním, DN EK 20 x 15, rohové, PN 10, bronz | kus | 24 | 296 | 7104 |  | 0 |  | 0 | 15 | 8169.6 | 0.00045 | 0.01 | 0 | 0 |  | Vlastní | Indiv | 0.164 | 3.94 |  | Práce |  |  |  | POL1_
|  | Radik radiátory : 24 |  | 24 | [22 empty] | VV | 0
65 | 734266772R00 | Šroubení včetně dodávky materiálu svěrné šroubení pro měděné potrubí , D 15 x EK , přímé, PN 10, mosaz | kus | 54 | 70 | 3780 |  | 0 |  | 0 | 15 | 4347 | 0.00015 | 0.01 | 0 | 0 |  | Vlastní | Indiv | 0.065 | 3.51 |  | Práce |  |  |  | POL1_
|  | 27*2 |  | 54 | [22 empty] | VV | 0
66 | 734293312R00 | Ostatní armatury kohouty plnící a vypouštěcí včetně dodávky materiálu kulový kohout vypouštěcí a napouštěcí, DN 15, PN 10, mosaz | kus | 4 | 153 | 612 |  | 0 |  | 0 | 15 | 703.8 | 0 | 0 | 0 | 0 |  | Vlastní | Indiv | 0.083 | 0.33 |  | Práce |  |  |  | POL1_
|  | 4 |  | 4 | [22 empty] | VV | 0
67 | 734291244U00 | Filtr pří vnit záv PN16 -130°C G 1 | kus | 1 | 203 | 203 |  | 0 |  | 0 | 15 | 233.45 | 0.00057 | 0 | 0 | 0 |  | Vlastní | Indiv | 0 | 0 |  | Práce |  |  |  | POL1_
|  | 1 |  | 1 | [22 empty] | VV | 0
68 | 734291245U00 | Fil pří vnit záv PN16 -130°C G1 1/4 | kus | 2 | 344 | 688 |  | 0 |  | 0 | 15 | 791.2 | 0.00124 | 0 | 0 | 0 |  | Vlastní | Indiv | 0 | 0 |  | Práce |  |  |  | POL1_
|  | 2 |  | 2 | [22 empty] | VV | 0
69 | 734413122R00 | Teploměry technické a měřiče tepla teploměr s jímkou D 63 mm, délka jímky 50 mm, T = 0 až 120 °C | kus | 7 | 365 | 2555 |  | 0 |  | 0 | 15 | 2938.25 | 0.00023 | 0 | 0 | 0 |  | Vlastní | Indiv | 0.381 | 2.67 |  | Práce |  |  |  | POL1_
|  | 3 větve : 3 |  | 3 | [22 empty] | VV | 0
|  | HVT : 4 |  | 4 | [22 empty] | VV | 0
70 | 904 R02 | Hzs-zkousky v ramci montaz.praci, Topná zkouška | h | 24 | 300 | 7200 |  | 0 |  | 0 | 15 | 8280 | 0 | 0 | 0 | 0 |  | Vlastní | Indiv | 1 | 24 |  | Práce |  |  |  | POL1_
71 | 905 R01 | Hzs-revize provoz.souboru a st.obj., Revize | h | 2 | 850 | 1700 |  | 0 |  | 0 | 15 | 1955 | 0 | 0 | 0 | 0 |  | Vlastní | Indiv | 1 | 2 |  | HZS |  |  |  | POL10_
72 | 55137306.AR | hlavice termostatická teplota prostoru 6 až 28 °C; ovládání ruční; provedení kapalinová | kus | 27 | 276 | 7452 |  | 0 |  | 0 | 15 | 8569.8 | 0.00026 | 0.01 | 0 | 0 |  | Vlastní | Indiv | 0 | 0 |  | Specifikace |  |  |  | POL3_
|  | 27 |  | 27 | [22 empty] | VV | 0
73 | 998734101R00 | Přesun hmot pro armatury v objektech výšky do 6 m | t | 0.04327 | 10500 | 454.34 |  | 0 |  | 0 | 15 | 522.491 | 0 | 0 | 0 | 0 |  | Vlastní | Indiv | 2.575 | 0.11 |  | Práce |  |  |  | POL1_7
Díl: | 735 | Otopná tělesa |  |  |  | 101636.08 |  | 0 |  | 0 |  | 116881.492 |  | 0.84 |  | 0.02 |  |  |  |  | 61.88 | [5 empty] | DIL
74 | 735111801T00 | Demontáž stávající otopné soustavy, včetně likvidace | soub | 1 | 1500 | 1500 |  | 0 |  | 0 | 15 | 1725 | 0 | 0 | 0.0238 | 0.02 |  | Vlastní | Indiv | 0.082 | 0.08 |  | Práce |  |  |  | POL1_
75 | 735157261R00 | Otopná tělesa panelová počet desek 1, počet přídavných přestupných ploch 1, výška 600 mm, délka 500 mm, provedení ventil kompakt, pravé spodní připojení, s nuceným oběhem, čelní deska profilovaná | kus | 2 | 1966 | 3932 |  | 0 |  | 0 | 15 | 4521.8 | 0.0108 | 0.02 | 0 | 0 |  | Vlastní | Indiv | 0.848 | 1.7 |  | Práce |  |  |  | POL1_
|  | 309 : 1 |  | 1 | [22 empty] | VV | 0
|  | 311 - VKL : 1 |  | 1 | [22 empty] | VV | 0
76 | 735157266R00 | Otopná tělesa panelová počet desek 1, počet přídavných přestupných ploch 1, výška 600 mm, délka 1000 mm, provedení ventil kompakt, pravé spodní připojení, s nuceným oběhem, čelní deska profilovaná | kus | 2 | 2528 | 5056 |  | 0 |  | 0 | 15 | 5814.4 | 0.0216 | 0.04 | 0 | 0 |  | Vlastní | Indiv | 0.867 | 1.73 |  | Práce |  |  |  | POL1_
|  | 303 - VKL : 1 |  | 1 | [22 empty] | VV | 0
|  | 304 : 1 |  | 1 | [22 empty] | VV | 0
77 | 735157560R00 | Otopná tělesa panelová počet desek 2, počet přídavných přestupných ploch 1, výška 600 mm, délka 400 mm, provedení ventil kompakt, pravé spodní připojení, s nuceným oběhem, čelní deska profilovaná | kus | 2 | 2285 | 4570 |  | 0 |  | 0 | 15 | 5255.5 | 0.0122 | 0.02 | 0 | 0 |  | Vlastní | Indiv | 0.913 | 1.83 |  | Práce |  |  |  | POL1_
|  | 208 : 1 |  | 1 | [22 empty] | VV | 0
|  | 210 - VKL : 1 |  | 1 | [22 empty] | VV | 0
78 | 735157561R00 | Otopná tělesa panelová počet desek 2, počet přídavných přestupných ploch 1, výška 600 mm, délka 500 mm, provedení ventil kompakt, pravé spodní připojení, s nuceným oběhem, čelní deska profilovaná | kus | 1 | 2431 | 2431 |  | 0 |  | 0 | 15 | 2795.65 | 0.01525 | 0.02 | 0 | 0 |  | Vlastní | Indiv | 0.913 | 0.91 |  | Práce |  |  |  | POL1_
|  | 112 - VKL : 1 |  | 1 | [22 empty] | VV | 0
79 | 735157565R00 | Otopná tělesa panelová počet desek 2, počet přídavných přestupných ploch 1, výška 600 mm, délka 900 mm, provedení ventil kompakt, pravé spodní připojení, s nuceným oběhem, čelní deska profilovaná | kus | 4 | 3021 | 12084 |  | 0 |  | 0 | 15 | 13896.6 | 0.02745 | 0.11 | 0 | 0 |  | Vlastní | Indiv | 0.945 | 3.78 |  | Práce |  |  |  | POL1_
|  | 109 : 1 |  | 1 | [22 empty] | VV | 0
|  | 302 : 2 |  | 2 | [22 empty] | VV | 0
|  | 302 - VKL : 1 |  | 1 | [22 empty] | VV | 0
80 | 735157570R00 | Otopná tělesa panelová počet desek 2, počet přídavných přestupných ploch 1, výška 600 mm, délka 1600 mm, provedení ventil kompakt, pravé spodní připojení, s nuceným oběhem, čelní deska profilovaná | kus | 1 | 4053 | 4053 |  | 0 |  | 0 | 15 | 4660.95 | 0.0488 | 0.05 | 0 | 0 |  | Vlastní | Indiv | 1.127 | 1.13 |  | Práce |  |  |  | POL1_
|  | 212 : 1 |  | 1 | [22 empty] | VV | 0
81 | 735157570R00 | Otopná tělesa panelová počet desek 2, počet přídavných přestupných ploch 1, výška 600 mm, délka 1600 mm, provedení ventil kompakt, pravé spodní připojení, s nuceným oběhem, čelní deska profilovaná | kus | 1 | 4053 | 4053 |  | 0 |  | 0 | 15 | 4660.95 | 0.0488 | 0.05 | 0 | 0 |  | Vlastní | Indiv | 1.127 | 1.13 |  | Práce |  |  |  | POL1_
|  | 305 : 1 |  | 1 | [22 empty] | VV | 0
82 | 735157660R00 | Otopná tělesa panelová počet desek 2, počet přídavných přestupných ploch 2, výška 600 mm, délka 400 mm, provedení ventil kompakt, pravé spodní připojení, s nuceným oběhem, čelní deska profilovaná | kus | 1 | 2863 | 2863 |  | 0 |  | 0 | 15 | 3292.45 | 0.012 | 0.01 | 0 | 0 |  | Vlastní | Indiv | 0.913 | 0.91 |  | Práce |  |  |  | POL1_
|  | 108 - VKL : 1 |  | 1 | [22 empty] | VV | 0
83 | 735157666R00 | Otopná tělesa panelová počet desek 2, počet přídavných přestupných ploch 2, výška 600 mm, délka 1000 mm, provedení ventil kompakt, pravé spodní připojení, s nuceným oběhem, čelní deska profilovaná | kus | 2 | 3339 | 6678 |  | 0 |  | 0 | 15 | 7679.7 | 0.0363 | 0.07 | 0 | 0 |  | Vlastní | Indiv | 0.953 | 1.91 |  | Práce |  |  |  | POL1_
|  | 301 : 1 |  | 1 | [22 empty] | VV | 0
|  | 301 - VKL : 1 |  | 1 | [22 empty] | VV | 0
84 | 735157668R00 | Otopná tělesa panelová počet desek 2, počet přídavných přestupných ploch 2, výška 600 mm, délka 1200 mm, provedení ventil kompakt, pravé spodní připojení, s nuceným oběhem, čelní deska profilovaná | kus | 2 | 3884 | 7768 |  | 0 |  | 0 | 15 | 8933.2 | 0.04356 | 0.09 | 0 | 0 |  | Vlastní | Indiv | 1 | 2 |  | Práce |  |  |  | POL1_
|  | 302 : 1 |  | 1 | [22 empty] | VV | 0
|  | 306 : 1 |  | 1 | [22 empty] | VV | 0
85 | 735157670R00 | Otopná tělesa panelová počet desek 2, počet přídavných přestupných ploch 2, výška 600 mm, délka 1600 mm, provedení ventil kompakt, pravé spodní připojení, s nuceným oběhem, čelní deska profilovaná | kus | 3 | 4598 | 13794 |  | 0 |  | 0 | 15 | 15863.1 | 0.05808 | 0.17 | 0 | 0 |  | Vlastní | Indiv | 1.127 | 3.38 |  | Práce |  |  |  | POL1_
|  | 206 : 1 |  | 1 | [22 empty] | VV | 0
|  | 306 : 1 |  | 1 | [22 empty] | VV | 0
|  | 306 - VKL : 1 |  | 1 | [22 empty] | VV | 0
86 | 735157671R00 | Otopná tělesa panelová počet desek 2, počet přídavných přestupných ploch 2, výška 600 mm, délka 1800 mm, provedení ventil kompakt, pravé spodní připojení, s nuceným oběhem, čelní deska profilovaná | kus | 1 | 4958 | 4958 |  | 0 |  | 0 | 15 | 5701.7 | 0.06534 | 0.07 | 0 | 0 |  | Vlastní | Indiv | 1.1835 | 1.18 |  | Práce |  |  |  | POL1_
|  | 103 - VKL : 1 |  | 1 | [22 empty] | VV | 0
87 | 735157763R00 | Otopná tělesa panelová počet desek 3, počet přídavných přestupných ploch 3, výška 600 mm, délka 700 mm, provedení ventil kompakt, pravé spodní připojení, s nuceným oběhem, čelní deska profilovaná | kus | 1 | 4189 | 4189 |  | 0 |  | 0 | 15 | 4817.35 | 0.0385 | 0.04 | 0 | 0 |  | Vlastní | Indiv | 1.013 | 1.01 |  | Práce |  |  |  | POL1_
|  | 103 : 1 |  | 1 | [22 empty] | VV | 0
88 | 735157765R00 | Otopná tělesa panelová počet desek 3, počet přídavných přestupných ploch 3, výška 600 mm, délka 900 mm, provedení ventil kompakt, pravé spodní připojení, s nuceným oběhem, čelní deska profilovaná | kus | 1 | 4693 | 4693 |  | 0 |  | 0 | 15 | 5396.95 | 0.0495 | 0.05 | 0 | 0 |  | Vlastní | Indiv | 1.037 | 1.04 |  | Práce |  |  |  | POL1_
|  | 205 - VKL : 1 |  | 1 | [22 empty] | VV | 0
89 | 735159121R00 | Otopná tělesa panelová Montáž otopných těles panelových bez ohledu na počet desek, délky nad 1600 mm | kus | 4 | 268 | 1072 |  | 0 |  | 0 | 15 | 1232.8 | 0 | 0 | 0 | 0 |  | Vlastní | Indiv | 1.001 | 4 |  | Práce |  |  |  | POL1_
|  | 309 : 1 |  | 1 | [22 empty] | VV | 0
|  | 311 - VKL : 1 |  | 1 | [22 empty] | VV | 0
|  | 303 - VKL : 1 |  | 1 | [22 empty] | VV | 0
|  | 304 : 1 |  | 1 | [22 empty] | VV | 0
90 | 735159210R00 | Otopná tělesa panelová Montáž otopných těles panelových dvouřadých, délky do 1140 mm | kus | 10 | 268 | 2680 |  | 0 |  | 0 | 15 | 3082 | 0 | 0 | 0 | 0 |  | Vlastní | Indiv | 0.94 | 9.4 |  | Práce |  |  |  | POL1_
|  | 208 : 1 |  | 1 | [22 empty] | VV | 0
|  | 210 - VKL : 1 |  | 1 | [22 empty] | VV | 0
|  | 112 - VKL : 1 |  | 1 | [22 empty] | VV | 0
|  | 302 : 2 |  | 2 | [22 empty] | VV | 0
|  | 302 - VKL : 1 |  | 1 | [22 empty] | VV | 0
|  | 109 : 1 |  | 1 | [22 empty] | VV | 0
|  | 108 - VKL : 1 |  | 1 | [22 empty] | VV | 0
|  | 301 : 1 |  | 1 | [22 empty] | VV | 0
|  | 301 - VKL : 1 |  | 1 | [22 empty] | VV | 0
91 | 735159230R00 | Otopná tělesa panelová Montáž otopných těles panelových dvouřadých, délky přes 1500 do 1980 mm | kus | 8 | 299 | 2392 |  | 0 |  | 0 | 15 | 2750.8 | 0 | 0 | 0 | 0 |  | Vlastní | Indiv | 1.139 | 9.11 |  | Práce |  |  |  | POL1_
|  | 212 : 1 |  | 1 | [22 empty] | VV | 0
|  | 305 : 1 |  | 1 | [22 empty] | VV | 0
|  | 302 : 1 |  | 1 | [22 empty] | VV | 0
|  | 306 : 1 |  | 1 | [22 empty] | VV | 0
|  | 206 : 1 |  | 1 | [22 empty] | VV | 0
|  | 306 : 1 |  | 1 | [22 empty] | VV | 0
|  | 306 - VKL : 1 |  | 1 | [22 empty] | VV | 0
|  | 103 - VKL : 1 |  | 1 | [22 empty] | VV | 0
92 | 735159330R00 | Otopná tělesa panelová Montáž otopných těles panelových třířadých, délky přes 1500 do 1980 mm | kus | 2 | 352 | 704 |  | 0 |  | 0 | 15 | 809.6 | 0 | 0 | 0 | 0 |  | Vlastní | Indiv | 1.354 | 2.71 |  | Práce |  |  |  | POL1_
|  | 103 : 1 |  | 1 | [22 empty] | VV | 0
|  | 205 - VKL : 1 |  | 1 | [22 empty] | VV | 0
93 | 735171105R00 | Otopná tělesa koupelnová trubkové otopné těleso rovné, spodní zdola dolů nebo oboustranné shora dolů připojení, výška 900 mm, šířka 600 mm, průměr trubek 24 mm, objem tělesa 5,5 l | kus | 1 | 1482 | 1482 |  | 0 |  | 0 | 15 | 1704.3 | 0.0082 | 0.01 | 0 | 0 |  | Vlastní | Indiv | 0.888 | 0.89 |  | Práce |  |  |  | POL1_
|  | 207 : 1 |  | 1 | [22 empty] | VV | 0
94 | 735171108R00 | Otopná tělesa koupelnová trubkové otopné těleso rovné, spodní zdola dolů nebo oboustranné shora dolů připojení, výška 1220 mm, šířka 600 mm, průměr trubek 24 mm, objem tělesa 7,4 l | kus | 2 | 1803 | 3606 |  | 0 |  | 0 | 15 | 4146.9 | 0.0109 | 0.02 | 0 | 0 |  | Vlastní | Indiv | 0.913 | 1.83 |  | Práce |  |  |  | POL1_
|  | 110 : 1 |  | 1 | [22 empty] | VV | 0
|  | 111 : 1 |  | 1 | [22 empty] | VV | 0
95 | 735179110R00 | Otopná tělesa koupelnová montáž - otopná tělesa ve specifikaci topných žebříků | kus | 3 | 433 | 1299 |  | 0 |  | 0 | 15 | 1493.85 | 2e-05 | 0 | 0 | 0 |  | Vlastní | Indiv | 0.868 | 2.6 |  | Práce |  |  |  | POL1_
|  | 207 : 1 |  | 1 | [22 empty] | VV | 0
|  | 110 : 1 |  | 1 | [22 empty] | VV | 0
|  | 111 : 1 |  | 1 | [22 empty] | VV | 0
96 | 735191910R00 | Ostatní opravy otopných těles napuštění vody do otopného systému včetně potrubí (bez kotle a ohříváků) otopných těles | m2 | 70 | 12 | 840 |  | 0 |  | 0 | 15 | 966 | 0 | 0 | 0 | 0 |  | Vlastní | Indiv | 0.031 | 2.17 |  | Práce |  |  |  | POL1_
|  | 70 |  | 70 | [22 empty] | VV | 0
97 | 735494811R00 | Vypuštění vody z otopných soustav bez kotlů, ohříváků, zásobníků a nádrží | m2 | 55 | 21 | 1155 |  | 0 |  | 0 | 15 | 1328.25 | 0 | 0 | 0 | 0 |  | Vlastní | Indiv | 0.052 | 2.86 |  | Práce |  |  |  | POL1_
|  | 55 |  | 55 | [22 empty] | VV | 0
98 | 735511135U00 | Vytáp - připoj šroubení rozdělovače | kus | 6 | 125 | 750 |  | 0 |  | 0 | 15 | 862.5 | 7e-05 | 0 | 0 | 0 |  | Vlastní | Indiv | 0 | 0 |  | Práce |  |  |  | POL1_
99 | 998735101R00 | Přesun hmot pro otopná tělesa v objektech výšky do 6 m | t | 0.84163 | 3605 | 3034.08 |  | 0 |  | 0 | 15 | 3489.192 | 0 | 0 | 0 | 0 |  | Vlastní | Indiv | 3.075 | 2.59 |  | Práce |  |  |  | POL1_7
Díl: | ON | Ostatní náklady |  |  |  | 15000 |  | 0 |  | 0 |  | 17250 |  | 0 |  | 0 |  |  |  |  | 0 | [5 empty] | DIL
100 | 013254T00 | Dokumentace skutečného provedení | ks | 1 | 15000 | 15000 |  | 0 |  | 0 | 15 | 17250 | 0 | 0 | 0 | 0 |  | Vlastní | Indiv | 0 | 0 |  | Práce |  |  |  | POL1_
Díl: | 732 | Strojovny |  |  |  | 6000 |  | 0 |  | 0 |  | 6900 |  | 0 |  | 0 |  |  |  |  | 0 | [5 empty] | DIL
101 | 7320003 | zabezpěčení zdroje tepla v souladu s ČSN 060310 Z1 z 1/2015 |  | 1 | 6000 | 6000 |  | 0 |  | 0 | 15 | 6900 | 0 | 0 | 0 | 0 |  | Vlastní | Indiv | 0 | 0 |  | VRN |  |  |  | POL99_8
|  | 304 : 1 |  | 1 | [22 empty] | VV | 0
[25 empty] | 15 | 21
| Celkem |  |  |  |  | 437727.94 | [18 empty] | 437727.94 | 0 | SUM
END
Note on S6: Jedná se o informaci, zda se jedná o položku, která je do rozpočtu zadána z cenové soustavy RTS, nebo vlastní.
Note on T6: Jedná se o název CÚ, která je zadána u položky rozpočtu

## 01 14 Pol
Položkový soupis prací a dodávek | [26 empty] | #TypZaznamu#
S: | 1808 | Stav. úpravy a nástavby OCH IV, čp. 10, ul. Vrchlického, Polička | [24 empty] | STA
O: | 01 | Stavební část | [21 empty] | STA |  |  | OBJ
R: | 14 | Vzduchptechnika | [24 empty] | ROZ
P.č. | Číslo položky | Název položky | MJ | Množství | Cena / MJ | Celkem | Dodávka | Dodávka celk. | Montáž | Montáž celk. | DPH | Cena s DPH | Hmotnost / MJ | Hmotnost celk.(t) | Dem. hmotnost / MJ | Dem. hmotnost celk.(t) | Ceník | Cen. soustava / platnost | Cenová úroveň | Nhod / MJ | Nhod celk. | Dodavatel | Typ položky
Díl: | 96 | Bourání konstrukcí |  |  |  | 13219.52 |  | 0 |  | 0 |  | 15202.448 |  | 0.02 |  | 3.7 |  |  |  |  | 44.05 | [5 empty] | DIL
1 | 972054491R00 | Vybourání otvorů ve stropech nebo klenbách železobetonových plochy do 1 m2, tloušťky přes 81 mm | m3 | 0.64 | 7718 | 4939.52 |  | 0 |  | 0 | 15 | 5680.448 | 0 | 0 | 2.4 | 1.54 |  | Vlastní | Indiv | 23.266 | 14.89 |  | Práce |  |  |  | POL1_
|  | 5*2*0,4*0,4*0,4 |  | 0.64 | [22 empty] | VV | 0
2 | 974031165R00 | Vysekání rýh v jakémkoliv zdivu cihelném v ploše do hloubky 150 mm, šířky do 200 mm | m | 40 | 207 | 8280 |  | 0 |  | 0 | 15 | 9522 | 0.00049 | 0.02 | 0.054 | 2.16 |  | Vlastní | Indiv | 0.729 | 29.16 |  | Práce |  |  |  | POL1_
|  | 5*(1+3,5+3,5) |  | 40 | [22 empty] | VV | 0
Díl: | 713 | Izolace tepelné |  |  |  | 7648.23 |  | 0 |  | 0 |  | 8795.4645 |  | 0.1 |  | 0 |  |  |  |  | 10.37 | [5 empty] | DIL
3 | 713411121R00 | Montáž tepelné izolace potrubí a ohybů pásy nebo rohožemi pásy LSP (lamelové skružovací pásy) připevněnými ocelovým drátem , jednovrstvá | m2 | 32.825 | 149 | 4890.93 |  | 0 |  | 0 | 15 | 5624.5695 | 0.00062 | 0.02 | 0 | 0 |  | Vlastní | Indiv | 0.316 | 10.37 |  | Práce |  |  |  | POL1_
|  | Včetně pomocného lešení o výšce podlahy do 1900 mm a pro zatížení do 1,5 kPa. | [24 empty] | POP
|  | 100 : 24,5*0,5 |  | 12.25 | [22 empty] | VV | 0
|  | 150 : 25,5*0,65 |  | 16.57 | [22 empty] | VV | 0
|  | 200 : 5*0,8 |  | 4 | [22 empty] | VV | 0
4 | 631509691R | deska izolační univerzální; minerální vlákno; rovná hrana; tl. 40,0 mm; součinitel tepelné vodivosti 0,033 W/mK; R = 1,200 m2K/W; obj. hmotnost 60,00 kg/m3; hydrofobizováno | m2 | 32.825 | 84 | 2757.3 |  | 0 |  | 0 | 15 | 3170.895 | 0.0024 | 0.08 | 0 | 0 |  | Vlastní | Indiv | 0 | 0 |  | Specifikace |  |  |  | POL3_
|  | 100 : 24,5*0,5 |  | 12.25 | [22 empty] | VV | 0
|  | 150 : 25,5*0,65 |  | 16.57 | [22 empty] | VV | 0
|  | 200 : 5*0,8 |  | 4 | [22 empty] | VV | 0
Díl: | 728 | Vzduchotechnika |  |  |  | 83115.6 |  | 0 |  | 0 |  | 95582.94 |  | 0.17 |  | 0 |  |  |  |  | 67.84 | [5 empty] | DIL
5 | 728112112R00 | Kruhové pozinkované plechové potrubí montáž kruhového plechového potrubí, do průměru d 200 mm, těstnost potrubí D4 | m | 44.5 | 133 | 5918.5 |  | 0 |  | 0 | 15 | 6806.275 | 0 | 0 | 0 | 0 |  | Vlastní | Indiv | 0.37 | 16.47 |  | Práce |  |  |  | POL1_
|  | 24,5+15+5 |  | 44.5 | [22 empty] | VV | 0
6 | 728414612R00 | Laminární stropy, čisté nástavce, odsávací stropy a zákryty montáž digestoře, , komínové | kus | 2 | 954 | 1908 |  | 0 |  | 0 | 15 | 2194.2 | 0 | 0 | 0 | 0 |  | Vlastní | Indiv | 2.65 | 5.3 |  | Práce |  |  |  | POL1_
|  | VZT5 : 2 |  | 2 | [22 empty] | VV | 0
7 | 728415112R00 | Mřížky, regulátory montáž čtyřhranné větrací nebo ventilační mřížky, do průřezu 0,10 m2, | kus | 28 | 270 | 7560 |  | 0 |  | 0 | 15 | 8694 | 0 | 0 | 0 | 0 |  | Vlastní | Indiv | 0.75 | 21 |  | Práce |  |  |  | POL1_
|  | VZT1 : 2*9 |  | 18 | [22 empty] | VV | 0
|  | VZT2 : 2*3 |  | 6 | [22 empty] | VV | 0
|  | VZT3 : 2*1 |  | 2 | [22 empty] | VV | 0
|  | VZT4 : 2*1 |  | 2 | [22 empty] | VV | 0
8 | 7210001 | Stavební přípomoce, hodinová sazba | h | 40 | 250 | 10000 |  | 0 |  | 0 | 15 | 11500 | 0 | 0 | 0 | 0 |  | Vlastní | Indiv | 0 | 0 |  | Práce |  |  |  | POL1_1
|  | 40 |  | 40 | [22 empty] | VV | 0
9 | 728212312R00 | Montáž odbočky plechové pozinkované kruhové do d 200 mm | kus | 7 | 126 | 882 |  | 0 |  | 0 | 15 | 1014.3 | 0 | 0 | 0 | 0 |  | Vlastní | Indiv | 0.35 | 2.45 |  | Práce |  |  |  | POL1_7
|  | 3+1+2+1 |  | 7 | [22 empty] | VV | 0
10 | 728212512R00 | Montáž spojky plechové pozinkované kruhové do d 200 mm | kus | 10 | 83 | 830 |  | 0 |  | 0 | 15 | 954.5 | 0 | 0 | 0 | 0 |  | Vlastní | Indiv | 0.23 | 2.3 |  | Práce |  |  |  | POL1_7
|  | VZT1-5 : 2*5 |  | 10 | [22 empty] | VV | 0
11 | 728212712R00 | Montáž střišky nebo hlavice plech. Pozinkované kruh.do d 200 mm | kus | 5 | 212 | 1060 |  | 0 |  | 0 | 15 | 1219 | 0 | 0 | 0 | 0 |  | Vlastní | Indiv | 0.59 | 2.95 |  | Práce |  |  |  | POL1_7
|  | VZT1-5 : 5 |  | 5 | [22 empty] | VV | 0
12 | 728612113R00 | Mtž ventilátoru radiál.středotl. potrub. do 0,07m2 | kus | 4 | 1475 | 5900 |  | 0 |  | 0 | 15 | 6785 | 0 | 0 | 0 | 0 |  | Vlastní | Indiv | 4.1 | 16.4 |  | Práce |  |  |  | POL1_7
|  | VZT1-4 : 4 |  | 4 | [22 empty] | VV | 0
13 | 42911600T | Ventilátor radiální potrubní CK 125 A, d125, V=125m3/hod, | kus | 2 | 1631 | 3262 |  | 0 |  | 0 | 15 | 3751.3 | 0.0119 | 0.02 | 0 | 0 |  | Vlastní | Indiv | 0 | 0 |  | Specifikace |  |  |  | POL3_7
|  | VZT3 : 1 |  | 1 | [22 empty] | VV | 0
|  | VZT4 : 1 |  | 1 | [22 empty] | VV | 0
14 | 42911602T | Ventilátor radiální potrubní CK 125 A, d125, V=125m3/hod, | kus | 1 | 2145 | 2145 |  | 0 |  | 0 | 15 | 2466.75 | 0.0119 | 0.01 | 0 | 0 |  | Vlastní | Indiv | 0 | 0 |  | Specifikace |  |  |  | POL3_
|  | VZT2 : 1 |  | 1 | [22 empty] | VV | 0
15 | 42911604T | Ventilátor radiální potrubní CK 125 A, d125, V=125m3/hod, | kus | 1 | 3728 | 3728 |  | 0 |  | 0 | 15 | 4287.2 | 0.0119 | 0.01 | 0 | 0 |  | Vlastní | Indiv | 0 | 0 |  | Specifikace |  |  |  | POL3_
|  | VZT1 : 1 |  | 1 | [22 empty] | VV | 0
16 | 42972150 | Hlavice výfuková pozinkovaná velikost 200 | kus | 1 | 1613 | 1613 |  | 0 |  | 0 | 15 | 1854.95 | 0.0123 | 0.01 | 0 | 0 |  | Vlastní | Indiv | 0 | 0 |  | Specifikace |  |  |  | POL3_7
|  | VZT1 : 1 |  | 1 | [22 empty] | VV | 0
17 | 42972301R | stříška kruhová mater. pozink.plech a profil.ocel; dodávána s lemem a mřížkou; vnitřní pr. d = 100 mm; vnější pr. D = 210 mm; výška V = 224 mm | kus | 2 | 427 | 854 |  | 0 |  | 0 | 15 | 982.1 | 0.0004 | 0 | 0 | 0 |  | Vlastní | Indiv | 0 | 0 |  | Specifikace |  |  |  | POL3_
|  | VZT3 : 1 |  | 1 | [22 empty] | VV | 0
|  | VZT4 : 1 |  | 1 | [22 empty] | VV | 0
18 | 42972303R | stříška kruhová mater. pozink.plech a profil.ocel; dodávána s lemem a mřížkou; vnitřní pr. d = 160 mm; vnější pr. D = 290 mm; výška V = 254 mm | kus | 2 | 480 | 960 |  | 0 |  | 0 | 15 | 1104 | 0.0007 | 0 | 0 | 0 |  | Vlastní | Indiv | 0 | 0 |  | Specifikace |  |  |  | POL3_
|  | VZT2 : 1 |  | 1 | [22 empty] | VV | 0
|  | VZT5 : 1 |  | 1 | [22 empty] | VV | 0
19 | 4297270101T | Talířový ventil odvodní velikost 80 + zděř, bílý, stavitelný | Soubor | 10 | 157 | 1570 |  | 0 |  | 0 | 15 | 1805.5 | 0 | 0 | 0 | 0 |  | Vlastní | Indiv | 0 | 0 |  | Specifikace |  |  |  | POL3_
|  | VZT1 : 5 |  | 5 | [22 empty] | VV | 0
|  | VZT2 : 3 |  | 3 | [22 empty] | VV | 0
|  | VZT3 : 1 |  | 1 | [22 empty] | VV | 0
|  | VZT4 : 1 |  | 1 | [22 empty] | VV | 0
20 | 42972816R | mřížka krycí; čtyřhranná; rozměr 400 x 200 mm; mater. výplň tahokov; barva základní nátěr; provedení s přírubou na volné konce potrubí | kus | 28 | 304 | 8512 |  | 0 |  | 0 | 15 | 9788.8 | 0.0009 | 0.03 | 0 | 0 |  | Vlastní | Indiv | 0 | 0 |  | Specifikace |  |  |  | POL3_
|  | VZT1 : 2*9 |  | 18 | [22 empty] | VV | 0
|  | VZT2 : 2*3 |  | 6 | [22 empty] | VV | 0
|  | VZT3 : 2*1 |  | 2 | [22 empty] | VV | 0
|  | VZT4 : 2*1 |  | 2 | [22 empty] | VV | 0
21 | 42975013 | Objímka d 200 mm, pozinkovaná | kus | 2 | 56 | 112 |  | 0 |  | 0 | 15 | 128.8 | 0.00034 | 0 | 0 | 0 |  | Vlastní | Indiv | 0 | 0 |  | Specifikace |  |  |  | POL3_9
|  | VZT1 : 2 |  | 2 | [22 empty] | VV | 0
22 | 429751203R | objímka pro ventilační potrubí; d = 100 mm; pozink., s tlumící vložkou a upevňovací hlavou M8/M10 | kus | 19 | 38 | 722 |  | 0 |  | 0 | 15 | 830.3 | 0 | 0 | 0 | 0 |  | Vlastní | Indiv | 0 | 0 |  | Specifikace |  |  |  | POL3_
|  | VZT1 : 3 |  | 3 | [22 empty] | VV | 0
|  | VZT3 : 8 |  | 8 | [22 empty] | VV | 0
|  | VZT4 : 8 |  | 8 | [22 empty] | VV | 0
23 | 429751207R | objímka pro ventilační potrubí; d = 150 mm; pozink., s tlumící vložkou a upevňovací hlavou M8/M10 | kus | 19 | 50 | 950 |  | 0 |  | 0 | 15 | 1092.5 | 0 | 0 | 0 | 0 |  | Vlastní | Indiv | 0 | 0 |  | Specifikace |  |  |  | POL3_
|  | VZT1 : 3 |  | 3 | [22 empty] | VV | 0
|  | VZT2 : 8 |  | 8 | [22 empty] | VV | 0
|  | VZT5 : 8 |  | 8 | [22 empty] | VV | 0
24 | 429751210R | objímka pro ventilační potrubí; d = 200 mm; pozink., s tlumící vložkou a upevňovací hlavou M8/M10 | kus | 5 | 69 | 345 |  | 0 |  | 0 | 15 | 396.75 | 0 | 0 | 0 | 0 |  | Vlastní | Indiv | 0 | 0 |  | Specifikace |  |  |  | POL3_
|  | VZT : 5 |  | 5 | [22 empty] | VV | 0
25 | 42981181R | potrubí hladká roura; pozinkovaný plech; pr. 100,0 mm; l = 1 000 mm; použití pro rozvody vzduchu | m | 24.5 | 189 | 4630.5 |  | 0 |  | 0 | 15 | 5325.075 | 0.00127 | 0.03 | 0 | 0 |  | Vlastní | Indiv | 0 | 0 |  | Specifikace |  |  |  | POL3_
|  | VZT1 : 3,5 |  | 3.5 | [22 empty] | VV | 0
|  | VZT3 : 2+3,5+5 |  | 10.5 | [22 empty] | VV | 0
|  | VZT4 : 2+3,5+5 |  | 10.5 | [22 empty] | VV | 0
26 | 42981183R | potrubí hladká roura; pozinkovaný plech; pr. 150,0 mm; l = 1 000 mm; použití pro rozvody vzduchu | m | 25.5 | 214 | 5457 |  | 0 |  | 0 | 15 | 6275.55 | 0.00189 | 0.05 | 0 | 0 |  | Vlastní | Indiv | 0 | 0 |  | Specifikace |  |  |  | POL3_
|  | VZT1 : 4,5 |  | 4.5 | [22 empty] | VV | 0
|  | VZT2 : 2+3,5+5 |  | 10.5 | [22 empty] | VV | 0
|  | VZT5 : 2+3,5+5 |  | 10.5 | [22 empty] | VV | 0
27 | 42981186 | Spiro roura hladká, pozinkovaná d 200, délka 1 m | m | 5 | 238 | 1190 |  | 0 |  | 0 | 15 | 1368.5 | 0.00256 | 0.01 | 0 | 0 |  | Vlastní | Indiv | 0 | 0 |  | Specifikace |  |  |  | POL3_9
|  | VZT1 : 5 |  | 5 | [22 empty] | VV | 0
28 | 4298150104R | potrubí hadice ohebná; hliníkový spirálovitě stáčený a profilovaný pás; pr. 150,0 mm; l = 1 000 mm; tepl. odolnost -30 až 200 °C; použití pro dopravu čistého vzduchu | kus | 5 | 72 | 360 |  | 0 |  | 0 | 15 | 414 | 0.0003 | 0 | 0 | 0 |  | Vlastní | Indiv | 0 | 0 |  | Specifikace |  |  |  | POL3_
|  | VZT5 : 5 |  | 5 | [22 empty] | VV | 0
29 | 4298150130R | potrubí hadice ohebná, tepelně izolovaná; hliníková laminátová fólie, izolace z minerální rohože; pr. 102,0 mm; l = 10 000 mm; tepl. odolnost -30 až 250 °C; použití pro rozvody vzduchotechniky, tzv, husí krk | kus | 1.5 | 746 | 1119 |  | 0 |  | 0 | 15 | 1286.85 | 0 | 0 | 0 | 0 |  | Vlastní | Indiv | 0 | 0 |  | Specifikace |  |  |  | POL3_
|  | husí krk | [24 empty] | POP
|  | VZT1 : (2,5+2+1+1+1)/10 |  | 0.75 | [22 empty] | VV | 0
|  | VZT2 : (1,5+1,5+1)/10 |  | 0.4 | [22 empty] | VV | 0
|  | VZT3 : 1,5/10 |  | 0.15 | [22 empty] | VV | 0
|  | VZT4 : 2/10 |  | 0.2 | [22 empty] | VV | 0
30 | 42982001 | Digestoř nerez, na stěnu 350 m3/h, 900×600 mm, 2×osvětlení, 3 rychlosti | ks | 2 | 4370 | 8740 |  | 0 |  | 0 | 15 | 10051 | 0 | 0 | 0 | 0 |  | Vlastní | Indiv | 0 | 0 |  | Specifikace |  |  |  | POL3_
|  | VZT5 : 2 |  | 2 | [22 empty] | VV | 0
31 | 429822002R | tvarovka do potrubí kruhová; oblouk segmentový 90°; d = 100 mm; materiál ocel; povrch pozink; se 3-mi segmenty | kus | 3 | 106 | 318 |  | 0 |  | 0 | 15 | 365.7 | 0.0006 | 0 | 0 | 0 |  | Vlastní | Indiv | 0 | 0 |  | Specifikace |  |  |  | POL3_
|  | VZT1 : 1 |  | 1 | [22 empty] | VV | 0
|  | VZT3 : 1 |  | 1 | [22 empty] | VV | 0
|  | VZT4 : 1 |  | 1 | [22 empty] | VV | 0
32 | 4298230041T | Rozbočka T 90 ° d = 125 mm, d1 =100 mm, Pz plech | kus | 3 | 166 | 498 |  | 0 |  | 0 | 15 | 572.7 | 0.0008 | 0 | 0 | 0 |  | Vlastní | Indiv | 0 | 0 |  | Specifikace |  |  |  | POL3_7
|  | VZT1 : 2 |  | 2 | [22 empty] | VV | 0
|  | VZT2 : 1 |  | 1 | [22 empty] | VV | 0
33 | 429823004R | tvarovka do potrubí kruhová; rozbočka jednostranná T 90°; d = 125 mm, d1=100 mm; materiál ocel; povrch pozink | kus | 1 | 173 | 173 |  | 0 |  | 0 | 15 | 198.95 | 0.0008 | 0 | 0 | 0 |  | Vlastní | Indiv | 0 | 0 |  | Specifikace |  |  |  | POL3_
|  | VZT : 1 |  | 1 | [22 empty] | VV | 0
34 | 429823008R | tvarovka do potrubí kruhová; rozbočka jednostranná T 90°; d = 150 mm, d1=150 mm; materiál ocel; povrch pozink | kus | 3 | 208 | 624 |  | 0 |  | 0 | 15 | 717.6 | 0.0011 | 0 | 0 | 0 |  | Vlastní | Indiv | 0 | 0 |  | Specifikace |  |  |  | POL3_
|  | VZT1 : 1 |  | 1 | [22 empty] | VV | 0
|  | VZT2 : 1 |  | 1 | [22 empty] | VV | 0
|  | VZT5 : 1 |  | 1 | [22 empty] | VV | 0
35 | 429823018R | tvarovka do potrubí kruhová; rozbočka jednostranná T 90°; d = 200 mm, d1=150 mm; materiál ocel; povrch pozink | kus | 1 | 256 | 256 |  | 0 |  | 0 | 15 | 294.4 | 0.0015 | 0 | 0 | 0 |  | Vlastní | Indiv | 0 | 0 |  | Specifikace |  |  |  | POL3_
|  | VZT1 : 1 |  | 1 | [22 empty] | VV | 0
36 | 429853231R | spojky k potrubí z plastu; přechod osový 100/150; slouží pro napojení dvou průměrů potrubí - redukce z pr.100 na pr. 150mm | kus | 2 | 54 | 108 |  | 0 |  | 0 | 15 | 124.2 | 0 | 0 | 0 | 0 |  | Vlastní | Indiv | 0 | 0 |  | Specifikace |  |  |  | POL3_
|  | VZT1 : 1 |  | 1 | [22 empty] | VV | 0
|  | VZT2 : 1 |  | 1 | [22 empty] | VV | 0
37 | 429853233R | spojky k potrubí z plastu; přechod osový 125/150; slouží pro napojení dvou průměrů potrubí - redukce z pr.125 na pr. 150mm | kus | 3 | 49 | 147 |  | 0 |  | 0 | 15 | 169.05 | 0 | 0 | 0 | 0 |  | Vlastní | Indiv | 0 | 0 |  | Specifikace |  |  |  | POL3_7
|  | VZT1 : 2 |  | 2 | [22 empty] | VV | 0
|  | VZT2 : 1 |  | 1 | [22 empty] | VV | 0
38 | 4298532341T | Přechod kruhový osový VP 150/160 KPO, pozink | kus | 1 | 99 | 99 |  | 0 |  | 0 | 15 | 113.85 | 0 | 0 | 0 | 0 |  | Vlastní | Indiv | 0 | 0 |  | Specifikace |  |  |  | POL3_
|  | VZT1 : 1 |  | 1 | [22 empty] | VV | 0
39 | 998728101R00 | Přesun hmot pro vzduchotechniku v objektech výšky do 6 m | t | 0.19139 | 2950 | 564.6 |  | 0 |  | 0 | 15 | 649.29 | 0 | 0 | 0 | 0 |  | Vlastní | Indiv | 5.064 | 0.97 |  | Práce |  |  |  | POL1_7
Díl: | D96 | Přesuny suti a vybouraných hmot |  |  |  | 857.47 |  | 0 |  | 0 |  | 986.0905 |  | 0 |  | 0 |  |  |  |  | 2.76 | [5 empty] | DIL
40 | 979082212R00 | Vodorovná doprava suti po suchu s naložením a se složením na vzdálenost do 50 m | t | 3.696 | 232 | 857.47 |  | 0 |  | 0 | 15 | 986.0905 | 0 | 0 | 0 | 0 |  | Vlastní | Indiv | 0.746 | 2.76 |  | Práce |  |  |  | POL1_9
[25 empty] | 15 | 21
| Celkem |  |  |  |  | 104840.82 | [18 empty] | 104840.82 | 0 | SUM
END
Note on S6: Jedná se o informaci, zda se jedná o položku, která je do rozpočtu zadána z cenové soustavy RTS, nebo vlastní.
Note on T6: Jedná se o název CÚ, která je zadána u položky rozpočtu

## 01 15 Pol
Položkový soupis prací a dodávek | [26 empty] | #TypZaznamu#
S: | 1808 | Stav. úpravy a nástavby OCH IV, čp. 10, ul. Vrchlického, Polička | [24 empty] | STA
O: | 01 | Stavební část | [21 empty] | STA |  |  | OBJ
R: | 15 | Elektroinstalace | [24 empty] | ROZ
P.č. | Číslo položky | Název položky | MJ | Množství | Cena / MJ | Celkem | Dodávka | Dodávka celk. | Montáž | Montáž celk. | DPH | Cena s DPH | Hmotnost / MJ | Hmotnost celk.(t) | Dem. hmotnost / MJ | Dem. hmotnost celk.(t) | Ceník | Cen. soustava / platnost | Cenová úroveň | Nhod / MJ | Nhod celk. | Dodavatel | Typ položky
Díl: | M11 | Hromosvod |  |  |  | 41331.68 |  | 0 |  | 0 |  | 47531.432 |  | 0 |  | 0 |  |  |  |  | 0 | [5 empty] | DIL
1 | 210220101R00 | Vodiče svodové FeZn D do 10,Al 10,Cu 8 +podpěry AlMgSi 8 T/4, FeZn D8 mm | m | 105 | 115 | 12075 |  | 0 |  | 0 | 15 | 13886.25 | 0 | 0 | 0 | 0 |  | Vlastní | Indiv | 0 | 0 |  | Práce |  |  |  | POL1_9
2 | 210220211R00 | Tyč jímací s upev. na stř.hřeben do 2 m dl.tyče, ochrana proti zatékání | kus | 2 | 420 | 840 |  | 0 |  | 0 | 15 | 966 | 0 | 0 | 0 | 0 |  | Vlastní | Indiv | 0 | 0 |  | Práce |  |  |  | POL1_9
3 | 210220301R00 | Svorka hromosvodová do 2 šroubů /SS, SZ, SO/ | kus | 19 | 69.2 | 1314.8 |  | 0 |  | 0 | 15 | 1512.02 | 0 | 0 | 0 | 0 |  | Vlastní | Indiv | 0 | 0 |  | Práce |  |  |  | POL1_9
4 | 210220302R00 | Svorka hromosvodová nad 2 šrouby /ST, SJ, atd/ | kus | 3 | 84.6 | 253.8 |  | 0 |  | 0 | 15 | 291.87 | 0 | 0 | 0 | 0 |  | Vlastní | Indiv | 0 | 0 |  | Práce |  |  |  | POL1_9
5 | 210220361RT1 | Zemnič tyčový, zaražení a připojení, do 2 m včetně dodávky tyče ZT 28/2000 | kus | 9 | 689.5 | 6205.5 |  | 0 |  | 0 | 15 | 7136.325 | 0 | 0 | 0 | 0 |  | Vlastní | Indiv | 0 | 0 |  | Práce |  |  |  | POL1_9
6 | 210220401R00 | Označení svodu štítky, smaltované, umělá hmota | kus | 4 | 28.5 | 114 |  | 0 |  | 0 | 15 | 131.1 | 0 | 0 | 0 | 0 |  | Vlastní | Indiv | 0 | 0 |  | Práce |  |  |  | POL1_9
7 | 210220431R00 | Tvarování montážního dílu jímače, ochr.trubky,úhel | kus | 2 | 85 | 170 |  | 0 |  | 0 | 15 | 195.5 | 0 | 0 | 0 | 0 |  | Vlastní | Indiv | 0 | 0 |  | Práce |  |  |  | POL1_9
8 | 354410421 | Tyč jímací AlMgSi D16/10 L=2000 mm | kus | 2 | 1040.2 | 2080.4 |  | 0 |  | 0 | 15 | 2392.46 | 0 | 0 | 0 | 0 |  | Vlastní | Indiv | 0 | 0 |  | Práce |  |  |  | POL1_9
9 | 35441122 | Drát uzemňovací FeZn D10 mm (0,62 kg/m) | m | 30 | 31.2 | 936 |  | 0 |  | 0 | 15 | 1076.4 | 0 | 0 | 0 | 0 |  | Vlastní | Indiv | 0 | 0 |  | Specifikace |  |  |  | POL3_0
|  | od země ke SZ a žebříkům | [24 empty] | POP
10 | 35441422 | Podpěra vedení do zdiva | kus | 16 | 41.2 | 659.2 |  | 0 |  | 0 | 15 | 758.08 | 0 | 0 | 0 | 0 |  | Vlastní | Indiv | 0 | 0 |  | Specifikace |  |  |  | POL3_0
11 | 35441560 | Podpěra vedení na plechové střechy | kus | 140 | 22.6 | 3164 |  | 0 |  | 0 | 15 | 3638.6 | 0 | 0 | 0 | 0 |  | Vlastní | Indiv | 0 | 0 |  | Specifikace |  |  |  | POL3_0
12 | 35441846 | Štítek označovací | kus | 4 | 5.5 | 22 |  | 0 |  | 0 | 15 | 25.3 | 0 | 0 | 0 | 0 |  | Vlastní | Indiv | 0 | 0 |  | Specifikace |  |  |  | POL3_0
13 | 35441860 | Svorka SJ 1 k jímací tyči, stožáru | kus | 3 | 26.9 | 80.7 |  | 0 |  | 0 | 15 | 92.805 | 0 | 0 | 0 | 0 |  | Vlastní | Indiv | 0 | 0 |  | Specifikace |  |  |  | POL3_0
14 | 35441885 | Svorka spojovací SS pro lano d 8-10 mm | kus | 1 | 10.5 | 10.5 |  | 0 |  | 0 | 15 | 12.075 | 0 | 0 | 0 | 0 |  | Vlastní | Indiv | 0 | 0 |  | Specifikace |  |  |  | POL3_0
15 | 35441885 | Svorka spojovací SS pro lano d 8-10 mm | kus | 6 | 10.5 | 63 |  | 0 |  | 0 | 15 | 72.45 | 0 | 0 | 0 | 0 |  | Vlastní | Indiv | 0 | 0 |  | Specifikace |  |  |  | POL3_0
16 | 35441905 | Svorka připojovací SO okapových žlabů d 6-12 mm | kus | 9 | 21.3 | 191.7 |  | 0 |  | 0 | 15 | 220.455 | 0 | 0 | 0 | 0 |  | Vlastní | Indiv | 0 | 0 |  | Specifikace |  |  |  | POL3_0
17 | 354PC05 | Vodič svodový AlMgSi 8 T/4 | m | 75 | 19.8 | 1485 |  | 0 |  | 0 | 15 | 1707.75 | 0 | 0 | 0 | 0 |  | Vlastní | Indiv | 0 | 0 |  | Práce |  |  |  | POL1_9
18 | 354PC57 | Zaváděcí tyč délky 2m s izolací a SZ (FeZn) | kus | 3 | 984.5 | 2953.5 |  | 0 |  | 0 | 15 | 3396.525 | 0 | 0 | 0 | 0 |  | Vlastní | Indiv | 0 | 0 |  | Specifikace |  |  |  | POL3_0
19 | 141R00 | Přirážka za podružný materiál m21 | % | 75.1081 | 12 | 901.3 |  | 0 |  | 0 | 15 | 1036.495 | 0 | 0 | 0 | 0 |  | Vlastní | Indiv | 0 | 0 |  | Specifikace |  |  |  | POL3_0
20 | 142R00 | Přirážka za prořez kabelů | % | 75.1081 | 10 | 751.08 |  | 0 |  | 0 | 15 | 863.742 | 0 | 0 | 0 | 0 |  | Vlastní | Indiv | 0 | 0 |  | Specifikace |  |  |  | POL3_0
21 | 204R00 | Zednické výpomoci m21 čl.13-5b | % | 365.0507 | 4 | 1460.2 |  | 0 |  | 0 | 15 | 1679.23 | 0 | 0 | 0 | 0 |  | Vlastní | Indiv | 0 | 0 |  | Specifikace |  |  |  | POL3_0
22 | 905R01 | Hzs-revize provoz.souboru a st.obj. Revize | hod | 14 | 400 | 5600 |  | 0 |  | 0 | 15 | 6440 | 0 | 0 | 0 | 0 |  | Vlastní | Indiv | 0 | 0 |  | Práce |  |  |  | POL1_9
Díl: | M21 | Elektromontáže |  |  |  | 809781.29 |  | 0 |  | 0 |  | 931248.4835 |  | 0 |  | 0 |  |  |  |  | 0 | [5 empty] | DIL
23 | 210010003RT1 | Trubka ohebná pod omítku, typ 23.. 23 mm včetně dodávky trubky PVC 2323 | m | 330 | 30.5 | 10065 |  | 0 |  | 0 | 15 | 11574.75 | 0 | 0 | 0 | 0 |  | Vlastní | Indiv | 0 | 0 |  | Práce |  |  |  | POL1_9
24 | 210010301RT1 | Krabice přístrojová KP 68, KZ 3, bez zapojení vč.dodávky KP 68/2, KU 1901+2xšroub | kus | 195 | 42.3 | 8248.5 |  | 0 |  | 0 | 15 | 9485.775 | 0 | 0 | 0 | 0 |  | Vlastní | Indiv | 0 | 0 |  | Práce |  |  |  | POL1_9
25 | 210010313RT1 | Krabice odbočná KO 125, bez zapojení-čtvercová vč.dodávky KO 125+víčko | kus | 1 | 174.9 | 174.9 |  | 0 |  | 0 | 15 | 201.135 | 0 | 0 | 0 | 0 |  | Vlastní | Indiv | 0 | 0 |  | Práce |  |  |  | POL1_9
26 | 210010321RT1 | Krabice odbočná KR 68, se zapojením-kruhová vč.dodávky krabice 1903+svork+víčko | kus | 171 | 78.9 | 13491.9 |  | 0 |  | 0 | 15 | 15515.685 | 0 | 0 | 0 | 0 |  | Vlastní | Indiv | 0 | 0 |  | Práce |  |  |  | POL1_9
27 | 210100001R00 | Ukončení vodičů v rozvaděči + zapojení do 2,5 mm2 | kus | 311 | 18.9 | 5877.9 |  | 0 |  | 0 | 15 | 6759.585 | 0 | 0 | 0 | 0 |  | Vlastní | Indiv | 0 | 0 |  | Práce |  |  |  | POL1_9
28 | 210100002R00 | Ukončení vodičů v rozvaděči + zapojení do 6 mm2 | kus | 20 | 27.9 | 558 |  | 0 |  | 0 | 15 | 641.7 | 0 | 0 | 0 | 0 |  | Vlastní | Indiv | 0 | 0 |  | Práce |  |  |  | POL1_9
29 | 210100003R00 | Ukončení vodičů v rozvaděči + zapojení do 16 mm2 | kus | 8 | 63.9 | 511.2 |  | 0 |  | 0 | 15 | 587.88 | 0 | 0 | 0 | 0 |  | Vlastní | Indiv | 0 | 0 |  | Práce |  |  |  | POL1_9
30 | 210100004R00 | Ukončení vodičů v rozvaděči + zapojení do 25 mm2 | kus | 8 | 85.9 | 687.2 |  | 0 |  | 0 | 15 | 790.28 | 0 | 0 | 0 | 0 |  | Vlastní | Indiv | 0 | 0 |  | Práce |  |  |  | POL1_9
31 | 210100101R00 | Ukončení drátů a lan Cu, Al - 1 žíla do 16 mm2 | kus | 12 | 98.3 | 1179.6 |  | 0 |  | 0 | 15 | 1356.54 | 0 | 0 | 0 | 0 |  | Vlastní | Indiv | 0 | 0 |  | Práce |  |  |  | POL1_9
32 | 210110000T00 | Programovatelný termostat | kus | 1 | 580.5 | 580.5 |  | 0 |  | 0 | 15 | 667.575 | 0 | 0 | 0 | 0 |  | Vlastní | Indiv | 0 | 0 |  | Práce |  |  |  | POL1_9
33 | 210110019U00 | Mtž pohyb čidlo vestavné | kus | 22 | 398.6 | 8769.2 |  | 0 |  | 0 | 15 | 10084.58 | 0 | 0 | 0 | 0 |  | Vlastní | Indiv | 0 | 0 |  | Práce |  |  |  | POL1_9
34 | 210110041R00 | Spínač zapuštěný jednopólový | kus | 18 | 49.8 | 896.4 |  | 0 |  | 0 | 15 | 1030.86 | 0 | 0 | 0 | 0 |  | Vlastní | Indiv | 0 | 0 |  | Práce |  |  |  | POL1_9
35 | 210110043R00 | Spínač zapuštěný seriový | kus | 10 | 52.9 | 529 |  | 0 |  | 0 | 15 | 608.35 | 0 | 0 | 0 | 0 |  | Vlastní | Indiv | 0 | 0 |  | Práce |  |  |  | POL1_9
36 | 210110044R00 | Spínač zapuštěný dvojitý | kus | 1 | 75.9 | 75.9 |  | 0 |  | 0 | 15 | 87.285 | 0 | 0 | 0 | 0 |  | Vlastní | Indiv | 0 | 0 |  | Práce |  |  |  | POL1_9
37 | 210110045R00 | Spínač zapuštěný střídavý | kus | 1 | 52.9 | 52.9 |  | 0 |  | 0 | 15 | 60.835 | 0 | 0 | 0 | 0 |  | Vlastní | Indiv | 0 | 0 |  | Práce |  |  |  | POL1_9
38 | 210110051T00 | Teplotní čidlo | kus | 1 | 285.9 | 285.9 |  | 0 |  | 0 | 15 | 328.785 | 0 | 0 | 0 | 0 |  | Vlastní | Indiv | 0 | 0 |  | Práce |  |  |  | POL1_9
39 | 210111012R00 | Zásuvka domovní zapuštěná - 2P+Z,dvojí zapojení | kus | 142 | 85.3 | 12112.6 |  | 0 |  | 0 | 15 | 13929.49 | 0 | 0 | 0 | 0 |  | Vlastní | Indiv | 0 | 0 |  | Práce |  |  |  | POL1_9
40 | 210111106U00 | Mtž zásuvka prům s IP44 3P+N+PE 16A | kus | 2 | 135.6 | 271.2 |  | 0 |  | 0 | 15 | 311.88 | 0 | 0 | 0 | 0 |  | Vlastní | Indiv | 0 | 0 |  | Práce |  |  |  | POL1_9
41 | 210190001R00 | Montáž celoplechových rozvodnic do váhy 20 kg | kus | 4 | 455.2 | 1820.8 |  | 0 |  | 0 | 15 | 2093.92 | 0 | 0 | 0 | 0 |  | Vlastní | Indiv | 0 | 0 |  | Práce |  |  |  | POL1_9
42 | 210201001R00 | Svítidlo zářivkové, stropní | kus | 63 | 268.9 | 16940.7 |  | 0 |  | 0 | 15 | 19481.805 | 0 | 0 | 0 | 0 |  | Vlastní | Indiv | 0 | 0 |  | Práce |  |  |  | POL1_9
43 | 210203202R00 | Svítidlo žárovkové stropní/nástěnné | kus | 44 | 245.5 | 10802 |  | 0 |  | 0 | 15 | 12422.3 | 0 | 0 | 0 | 0 |  | Vlastní | Indiv | 0 | 0 |  | Práce |  |  |  | POL1_9
44 | 210800101R00 | Kabel CYKY 750 V 2x1,5 mm2 uložený pod omítkou | m | 60 | 15.3 | 918 |  | 0 |  | 0 | 15 | 1055.7 | 0 | 0 | 0 | 0 |  | Vlastní | Indiv | 0 | 0 |  | Práce |  |  |  | POL1_9
45 | 210800105R00 | Kabel CYKY 750 V 3x1,5 mm2 uložený pod omítkou | m | 540 | 15.3 | 8262 |  | 0 |  | 0 | 15 | 9501.3 | 0 | 0 | 0 | 0 |  | Vlastní | Indiv | 0 | 0 |  | Práce |  |  |  | POL1_9
46 | 210800106R00 | Kabel CYKY 750 V 3x2,5 mm2 uložený pod omítkou | m | 960 | 16.2 | 15552 |  | 0 |  | 0 | 15 | 17884.8 | 0 | 0 | 0 | 0 |  | Vlastní | Indiv | 0 | 0 |  | Práce |  |  |  | POL1_9
47 | 210800114R00 | Kabel CYKY 750 V 4x16 mm2 uložený pod omítkou | m | 15 | 48.9 | 733.5 |  | 0 |  | 0 | 15 | 843.525 | 0 | 0 | 0 | 0 |  | Vlastní | Indiv | 0 | 0 |  | Práce |  |  |  | POL1_9
48 | 210800115R00 | Kabel CYKY 750 V 5x1,5 mm2 uložený pod omítkou | m | 108 | 21.3 | 2300.4 |  | 0 |  | 0 | 15 | 2645.46 | 0 | 0 | 0 | 0 |  | Vlastní | Indiv | 0 | 0 |  | Práce |  |  |  | POL1_9
49 | 210800116R00 | Kabel CYKY 750 V 5x2,5 mm2 uložený pod omítkou | m | 60 | 21.3 | 1278 |  | 0 |  | 0 | 15 | 1469.7 | 0 | 0 | 0 | 0 |  | Vlastní | Indiv | 0 | 0 |  | Práce |  |  |  | POL1_9
50 | 210810109R00 | Kabel CYKY-m 1 kV 4 x 25 mm2 pevně uložený | m | 8 | 105.9 | 847.2 |  | 0 |  | 0 | 15 | 974.28 | 0 | 0 | 0 | 0 |  | Vlastní | Indiv | 0 | 0 |  | Práce |  |  |  | POL1_9
51 | 210860221R00 | Kabel speciální JYTY s Al 2 x 1 mm pevně uložený | m | 30 | 14.2 | 426 |  | 0 |  | 0 | 15 | 489.9 | 0 | 0 | 0 | 0 |  | Vlastní | Indiv | 0 | 0 |  | Práce |  |  |  | POL1_9
52 | 210860222R00 | Kabel speciální JYTY s Al 4 x 1 mm pevně uložený | m | 10 | 14.2 | 142 |  | 0 |  | 0 | 15 | 163.3 | 0 | 0 | 0 | 0 |  | Vlastní | Indiv | 0 | 0 |  | Práce |  |  |  | POL1_9
53 | 210860223R00 | Kabel speciální JYTY s Al 7 x 1 mm pevně uložený k termostatům | m | 10 | 15.3 | 153 |  | 0 |  | 0 | 15 | 175.95 | 0 | 0 | 0 | 0 |  | Vlastní | Indiv | 0 | 0 |  | Práce |  |  |  | POL1_9
54 | P.C.01 | Rýhy pro kabely a kapsy pro krabice sekání, výplň, zához a zapravení a čištění | soubor | 1 | 12500 | 12500 |  | 0 |  | 0 | 15 | 14375 | 0 | 0 | 0 | 0 |  | Vlastní | Indiv | 0 | 0 |  | Práce |  |  |  | POL1_9
55 | P.C.02 | Odvoz a uložení materiálu a suti na skládku | soubor | 1 | 3500 | 3500 |  | 0 |  | 0 | 15 | 4025 | 0 | 0 | 0 | 0 |  | Vlastní | Indiv | 0 | 0 |  | Práce |  |  |  | POL1_9
56 | P.C.03 | Přípojnice POP v krabici dodávka + montáž | kus | 1 | 687.2 | 687.2 |  | 0 |  | 0 | 15 | 790.28 | 0 | 0 | 0 | 0 |  | Vlastní | Indiv | 0 | 0 |  | Práce |  |  |  | POL1_9
57 | P.C.04 | Datový kabel UTP cat 6e trubky/žlab dodávka + montáž | m | 470 | 17.9 | 8413 |  | 0 |  | 0 | 15 | 9674.95 | 0 | 0 | 0 | 0 |  | Vlastní | Indiv | 0 | 0 |  | Práce |  |  |  | POL1_9
58 | P.C.05 | Datová zásuvka do krabice cat 6e, osazení a zap. dodávka a montáž | kus | 23 | 815 | 18745 |  | 0 |  | 0 | 15 | 21556.75 | 0 | 0 | 0 | 0 |  | Vlastní | Indiv | 0 | 0 |  | Práce |  |  |  | POL1_9
|  | se svodičem | [24 empty] | POP
59 | P.C.06 | Dodávka, osazení a zapojení účastnické zás.TV | soubor | 1 | 548.3 | 548.3 |  | 0 |  | 0 | 15 | 630.545 | 0 | 0 | 0 | 0 |  | Vlastní | Indiv | 0 | 0 |  | Specifikace |  |  |  | POL3_0
|  | se svodičem | [24 empty] | POP
60 | P.C.07 | Koaxiální kabel 75 ohmů/trubka, lišta, žlab dodávka + montáž | m | 50 | 184.9 | 9245 |  | 0 |  | 0 | 15 | 10631.75 | 0 | 0 | 0 | 0 |  | Vlastní | Indiv | 0 | 0 |  | Práce |  |  |  | POL1_9
61 | P.C.08 | Kabel SYKFY 2x2x0,5/trubka, lišta, žlab dodávka a montáž (k tep.čidlům) | m | 50 | 184.9 | 9245 |  | 0 |  | 0 | 15 | 10631.75 | 0 | 0 | 0 | 0 |  | Vlastní | Indiv | 0 | 0 |  | Práce |  |  |  | POL1_9
62 | P.C.09 | Anténní stožárek do 1 m nad střechu vč.držáku dodávka + montáž a utěsnění | Komple | 1 | 1856.2 | 1856.2 |  | 0 |  | 0 | 15 | 2134.63 | 0 | 0 | 0 | 0 |  | Vlastní | Indiv | 0 | 0 |  | Práce |  |  |  | POL1_9
63 | P.C.10 | Přeložení holého vrchního vedení NN do svazkového vodiče na stáv.konzoly | komple | 1 | 55000 | 55000 |  | 0 |  | 0 | 15 | 63250 | 0 | 0 | 0 | 0 |  | Vlastní | Indiv | 0 | 0 |  | Práce |  |  |  | POL1_9
|  | délka 62 m | [24 empty] | POP
64 | 357116501 | Rozv.typ.elměrový plastový 50A, HDO vč. jističe 40A/B | kus | 1 | 6985.4 | 6985.4 |  | 0 |  | 0 | 15 | 8033.21 | 0 | 0 | 0 | 0 |  | Vlastní | Indiv | 0 | 0 |  | Práce |  |  |  | POL1_9
65 | 357pc201 | Rozvaděč RMS1 | kus | 1 | 78459.8 | 78459.8 |  | 0 |  | 0 | 15 | 90228.77 | 0 | 0 | 0 | 0 |  | Vlastní | Indiv | 0 | 0 |  | Specifikace |  |  |  | POL3_0
|  | rozvaděč pod omítku 165 modulů, IP30 | [24 empty] | POP
|  | 1x hlavní vypínač 3x63A | [24 empty] | POP
|  | 1x svodič přepětí B+C, 25 kA, 3+PEN | [24 empty] | POP
|  | 3x jistič B32/3 | [24 empty] | POP
|  | 2x jistič B25/3 | [24 empty] | POP
|  | 3x jistič B16/3 | [24 empty] | POP
|  | 1x jistič C16/3 | [24 empty] | POP
|  | 21x jistič B16/1 | [24 empty] | POP
|  | 5x jistič B10/1 | [24 empty] | POP
|  | 3x jistič B6/1 | [24 empty] | POP
|  | 1x jistič C16/1 | [24 empty] | POP
|  | 3x jističochránič B10/1N/003 | [24 empty] | POP
|  | 3x proudový chránič 40/4/003 | [24 empty] | POP
|  | 3x pomocné relé 230V, RSI-20-20-A230-M | [24 empty] | POP
|  | 1x trafo 230VAC/12VAC (nap.el.zámku) | [24 empty] | POP
|  | 1x svorkovnice 3pól. 16mm2 | [24 empty] | POP
|  | 2x svorkovnice 3pól. 6mm2 | [24 empty] | POP
|  | 10x svorkovnice 3pól. 2,5 mm2 | [24 empty] | POP
|  | 1x svorkovnice 2pól. 2,5 mm2 | [24 empty] | POP
|  | 35x svorkovnice 1pól. 2,5 mm2 | [24 empty] | POP
66 | 357pc2011 | Rozvaděč RMS2 | kus | 1 | 25358.9 | 25358.9 |  | 0 |  | 0 | 15 | 29162.735 | 0 | 0 | 0 | 0 |  | Vlastní | Indiv | 0 | 0 |  | Práce |  |  |  | POL1_9
|  | rozvaděč pod omítku 72 modulů, IP30 | [24 empty] | POP
|  | 1x hlavní vypínač 3x32A | [24 empty] | POP
|  | 6x jistič C16/1 | [24 empty] | POP
|  | 10x jistič B16/1 | [24 empty] | POP
|  | 2x jistič B10/1 | [24 empty] | POP
|  | 1x jistič B6/1 | [24 empty] | POP
|  | 3x jističochránič B10/1N/003 | [24 empty] | POP
|  | 2x proudový chránič 25/4/003 | [24 empty] | POP
|  | 2x pomocné relé 230V, RSI-20-20-A230-M | [24 empty] | POP
|  | 1x svorkovnice 3pól. 6mm2 | [24 empty] | POP
|  | 3x svorkovnice 3pól. 2,5 mm2 | [24 empty] | POP
|  | 23x svorkovnice 1pól. 2,5 mm2 | [24 empty] | POP
67 | 357pc2012 | Rozvaděč RMS3 | kus | 1 | 21342.3 | 21342.3 |  | 0 |  | 0 | 15 | 24543.645 | 0 | 0 | 0 | 0 |  | Vlastní | Indiv | 0 | 0 |  | Práce |  |  |  | POL1_9
|  | rozvaděč pod omítku 72 modulů, IP30 | [24 empty] | POP
|  | 1x hlavní vypínač 3x32A | [24 empty] | POP
|  | 1x jistič C16/1 | [24 empty] | POP
|  | 15x jistič B16/1 | [24 empty] | POP
|  | 4x jistič B10/1 | [24 empty] | POP
|  | 1x jistič B6/1 | [24 empty] | POP
|  | 1x jističochránič B10/1N/003 | [24 empty] | POP
|  | 2x proudový chránič 25/4/003 | [24 empty] | POP
|  | 1x pomocné relé 230V, RSI-20-20-A230-M | [24 empty] | POP
|  | 1x svorkovnice 3pól. 6mm2 | [24 empty] | POP
|  | 2x svorkovnice 3pól. 2,5 mm2 | [24 empty] | POP
|  | 22x svorkovnice 1pól. 2,5 mm2 | [24 empty] | POP
68 | P.C.01 | Svorky pro D.O.P. | soubor | 3 | 221.6 | 664.8 |  | 0 |  | 0 | 15 | 764.52 | 0 | 0 | 0 | 0 |  | Vlastní | Indiv | 0 | 0 |  | Specifikace |  |  |  | POL3_0
69 | P.C.02 | Krabice se sdělovacími svodiči přepětí (antény) dodávka+montáž+osazení a zapojení | komple | 1 | 6850 | 6850 |  | 0 |  | 0 | 15 | 7877.5 | 0 | 0 | 0 | 0 |  | Vlastní | Indiv | 0 | 0 |  | Specifikace |  |  |  | POL3_0
|  | 1x na koax, 1x na UTP6e | [24 empty] | POP
70 | P.C.03 | Sada pro nouzovou signalizaci dodávka + montáž | komple | 2 | 14875.3 | 29750.6 |  | 0 |  | 0 | 15 | 34213.19 | 0 | 0 | 0 | 0 |  | Vlastní | Indiv | 0 | 0 |  | R-položka |  |  |  | POL12_1
|  | trafo, | [24 empty] | POP
|  | kontrolní modul s optickým a akust.alarmem, | [24 empty] | POP
|  | signální volací tlačítko se šňůrkou, | [24 empty] | POP
|  | resetovací tlačítko | [24 empty] | POP
71 | P.C.04 | Pomocné relé 230V,1s v krabici dodávka + montáž a zapojení | komple | 9 | 569.8 | 5128.2 |  | 0 |  | 0 | 15 | 5897.43 | 0 | 0 | 0 | 0 |  | Vlastní | Indiv | 0 | 0 |  | R-položka |  |  |  | POL12_1
72 | P.C.05 | Domácí videotelefon dodávka+montáž+zapojení do stáv. systému | kus | 1 | 9850 | 9850 |  | 0 |  | 0 | 15 | 11327.5 | 0 | 0 | 0 | 0 |  | Vlastní | Indiv | 0 | 0 |  | Specifikace |  |  |  | POL3_0
|  | Přístroj domácího videotelefonu (dle stáv.systému) | [24 empty] | POP
|  | napojení na stáv.tablo | [24 empty] | POP
73 | P.C.06 | Elektrický zámek 12VAC dod+mont+zapojení | kus | 1 | 1425 | 1425 |  | 0 |  | 0 | 15 | 1638.75 | 0 | 0 | 0 | 0 |  | Vlastní | Indiv | 0 | 0 |  | R-položka |  |  |  | POL12_0
74 | 34111000 | Kabel silový s Cu jádrem 750 V CYKY 2A x 1,5 mm2 | m | 60 | 10.9 | 654 |  | 0 |  | 0 | 15 | 752.1 | 0 | 0 | 0 | 0 |  | Vlastní | Indiv | 0 | 0 |  | Specifikace |  |  |  | POL3_0
75 | 34111030 | Kabel silový s Cu jádrem 750 V CYKY 3A x 1,5 mm2 | m | 35 | 10.9 | 381.5 |  | 0 |  | 0 | 15 | 438.725 | 0 | 0 | 0 | 0 |  | Vlastní | Indiv | 0 | 0 |  | Specifikace |  |  |  | POL3_0
76 | 34111032 | Kabel silový s Cu jádrem 750 V CYKY 3 C x 1,5 mm2 | m | 505 | 10.9 | 5504.5 |  | 0 |  | 0 | 15 | 6330.175 | 0 | 0 | 0 | 0 |  | Vlastní | Indiv | 0 | 0 |  | Specifikace |  |  |  | POL3_0
77 | 34111038 | Kabel silový s Cu jádrem 750 V CYKY 3 C x 2,5 mm2 | m | 960 | 18.2 | 17472 |  | 0 |  | 0 | 15 | 20092.8 | 0 | 0 | 0 | 0 |  | Vlastní | Indiv | 0 | 0 |  | Specifikace |  |  |  | POL3_0
78 | 34111080 | Kabel silový s Cu jádrem 750 V CYKY 4 x16 mm2 | m | 15 | 193.6 | 2904 |  | 0 |  | 0 | 15 | 3339.6 | 0 | 0 | 0 | 0 |  | Vlastní | Indiv | 0 | 0 |  | Specifikace |  |  |  | POL3_0
79 | 34111090 | Kabel silový s Cu jádrem 750 V CYKY 5 x 1,5 mm2 | m | 108 | 21.9 | 2365.2 |  | 0 |  | 0 | 15 | 2719.98 | 0 | 0 | 0 | 0 |  | Vlastní | Indiv | 0 | 0 |  | Specifikace |  |  |  | POL3_0
80 | 34111094 | Kabel silový s Cu jádrem 750 V CYKY 5 x 2,5 mm2 | m | 60 | 31.9 | 1914 |  | 0 |  | 0 | 15 | 2201.1 | 0 | 0 | 0 | 0 |  | Vlastní | Indiv | 0 | 0 |  | Specifikace |  |  |  | POL3_0
81 | 34111610 | Kabel silový s Cu jádrem 1 kV 1-CYKY 4 x 25 mm2 | m | 8 | 245.9 | 1967.2 |  | 0 |  | 0 | 15 | 2262.28 | 0 | 0 | 0 | 0 |  | Vlastní | Indiv | 0 | 0 |  | Specifikace |  |  |  | POL3_0
82 | 34121550 | Kabel sdělovací s Cu jádrem JYTY 2 x 1 mm | m | 30 | 11.9 | 357 |  | 0 |  | 0 | 15 | 410.55 | 0 | 0 | 0 | 0 |  | Vlastní | Indiv | 0 | 0 |  | Specifikace |  |  |  | POL3_0
83 | 34121554 | Kabel sdělovací s Cu jádrem JYTY 4 x 1 mm | m | 10 | 13.9 | 139 |  | 0 |  | 0 | 15 | 159.85 | 0 | 0 | 0 | 0 |  | Vlastní | Indiv | 0 | 0 |  | Specifikace |  |  |  | POL3_0
84 | 34121556 | Kabel sdělovací s Cu jádrem JYTY 7 x 1 mm | m | 10 | 18.6 | 186 |  | 0 |  | 0 | 15 | 213.9 | 0 | 0 | 0 | 0 |  | Vlastní | Indiv | 0 | 0 |  | Specifikace |  |  |  | POL3_0
85 | 34142191 | Vodič pro pevné uložení CYA 16,0 mm2 zelenožlutý | m | 60 | 39.8 | 2388 |  | 0 |  | 0 | 15 | 2746.2 | 0 | 0 | 0 | 0 |  | Vlastní | Indiv | 0 | 0 |  | Práce |  |  |  | POL1_9
86 | 34142192 | Vodič pro pevné uložení CYA 6,0 mm2 zelenožlutý | m | 40 | 17.7 | 708 |  | 0 |  | 0 | 15 | 814.2 | 0 | 0 | 0 | 0 |  | Vlastní | Indiv | 0 | 0 |  | Práce |  |  |  | POL1_9
87 | 34142193 | Vodič pro pevné uložení CYA 4,0 mm2 zelenožlutý | m | 55 | 10.9 | 599.5 |  | 0 |  | 0 | 15 | 689.425 | 0 | 0 | 0 | 0 |  | Vlastní | Indiv | 0 | 0 |  | Práce |  |  |  | POL1_9
88 | 34535561 | Kvalitní pohyb. čidlo vestavné, 360st., bezkontaktní relé | kus | 22 | 850 | 18700 |  | 0 |  | 0 | 15 | 21505 | 0 | 0 | 0 | 0 |  | Vlastní | Indiv | 0 | 0 |  | Specifikace |  |  |  | POL3_0
89 | 345pc01 | Vypinač jednopólový do krabice, ř.č.1 | kus | 16 | 65.2 | 1043.2 |  | 0 |  | 0 | 15 | 1199.68 | 0 | 0 | 0 | 0 |  | Vlastní | Indiv | 0 | 0 |  | Specifikace |  |  |  | POL3_0
90 | 345pc012 | Vypinač jednopólový do krabice, ř.č.1, se sig.LED | kus | 2 | 155.9 | 311.8 |  | 0 |  | 0 | 15 | 358.57 | 0 | 0 | 0 | 0 |  | Vlastní | Indiv | 0 | 0 |  | Specifikace |  |  |  | POL3_0
91 | 345pc021 | Vypinač dvojitý do krabice, ř.č.6+6 | kus | 1 | 149.6 | 149.6 |  | 0 |  | 0 | 15 | 172.04 | 0 | 0 | 0 | 0 |  | Vlastní | Indiv | 0 | 0 |  | Specifikace |  |  |  | POL3_0
92 | 345pc03 | Přepínač seriový do krabice, ř.č.5 | kus | 10 | 86.9 | 869 |  | 0 |  | 0 | 15 | 999.35 | 0 | 0 | 0 | 0 |  | Vlastní | Indiv | 0 | 0 |  | Práce |  |  |  | POL1_9
93 | 345pc04 | Přepínač střídavý do krabice, ř.č.6 | kus | 1 | 90.7 | 90.7 |  | 0 |  | 0 | 15 | 104.305 | 0 | 0 | 0 | 0 |  | Vlastní | Indiv | 0 | 0 |  | Práce |  |  |  | POL1_9
94 | 345pc07 | Zásuvka 230V/16A do krabice jednoduchá | kus | 77 | 89.3 | 6876.1 |  | 0 |  | 0 | 15 | 7907.515 | 0 | 0 | 0 | 0 |  | Vlastní | Indiv | 0 | 0 |  | Specifikace |  |  |  | POL3_0
95 | 345pc070 | Zásuvka 230V/16A do krabice jednoduchá IP44 | kus | 1 | 115.6 | 115.6 |  | 0 |  | 0 | 15 | 132.94 | 0 | 0 | 0 | 0 |  | Vlastní | Indiv | 0 | 0 |  | Specifikace |  |  |  | POL3_0
96 | 345pc071 | Zásuvka 230V/16A do krabice dvojitá | kus | 41 | 141.3 | 5793.3 |  | 0 |  | 0 | 15 | 6662.295 | 0 | 0 | 0 | 0 |  | Vlastní | Indiv | 0 | 0 |  | Specifikace |  |  |  | POL3_0
97 | 345pc072 | Zás.230V/16A do krabice dvojitá s clonkami se svod | kus | 10 | 856.9 | 8569 |  | 0 |  | 0 | 15 | 9854.35 | 0 | 0 | 0 | 0 |  | Vlastní | Indiv | 0 | 0 |  | Specifikace |  |  |  | POL3_0
98 | 345pc073 | Zás.230V/16A do krabice jedn. s clonkami se svod | kus | 13 | 725.3 | 9428.9 |  | 0 |  | 0 | 15 | 10843.235 | 0 | 0 | 0 | 0 |  | Vlastní | Indiv | 0 | 0 |  | Specifikace |  |  |  | POL3_0
99 | 345pc09 | Tlačítkový ovladač ř.č.1/0 komplet | kus | 1 | 105.3 | 105.3 |  | 0 |  | 0 | 15 | 121.095 | 0 | 0 | 0 | 0 |  | Vlastní | Indiv | 0 | 0 |  | Specifikace |  |  |  | POL3_0
100 | 348 4typ A | Přisazené LED svítidlo, matná AL, 4000 K, 4450 lm | kus | 15 | 2589.5 | 38842.5 |  | 0 |  | 0 | 15 | 44668.875 | 0 | 0 | 0 | 0 |  | Vlastní | Indiv | 0 | 0 |  | Specifikace |  |  |  | POL3_0
101 | 348 4typ B | Přisazené LED svítidlo, matná AL, 4000 K, 5350 lm | kus | 4 | 2698.5 | 10794 |  | 0 |  | 0 | 15 | 12413.1 | 0 | 0 | 0 | 0 |  | Vlastní | Indiv | 0 | 0 |  | Specifikace |  |  |  | POL3_0
102 | 348 4typ C | Přisazené LED svítidlo, opál, 4000 K, 2600 lm | kus | 33 | 1895.6 | 62554.8 |  | 0 |  | 0 | 15 | 71938.02 | 0 | 0 | 0 | 0 |  | Vlastní | Indiv | 0 | 0 |  | Specifikace |  |  |  | POL3_0
103 | 348 4typ CH | Sv.LED, venkovní nástěnné | kus | 1 | 865.9 | 865.9 |  | 0 |  | 0 | 15 | 995.785 | 0 | 0 | 0 | 0 |  | Vlastní | Indiv | 0 | 0 |  | Specifikace |  |  |  | POL3_0
104 | 348 4typ D | Přisazené LED svítidlo, 6x12 LED, 4000 K, 2400 lm kryt opál PMMA, IP44, prům. 375mm, 700mA, 27W | kus | 18 | 3674.5 | 66141 |  | 0 |  | 0 | 15 | 76062.15 | 0 | 0 | 0 | 0 |  | Vlastní | Indiv | 0 | 0 |  | Specifikace |  |  |  | POL3_0
105 | 348 4typ E | Přisazené LED svítidlo, opál, 4000 K, 6900 lm | kus | 1 | 3985.2 | 3985.2 |  | 0 |  | 0 | 15 | 4582.98 | 0 | 0 | 0 | 0 |  | Vlastní | Indiv | 0 | 0 |  | Specifikace |  |  |  | POL3_0
106 | 348 4typ EXIT | Nouzové autonomní, 3h, 11W nebo LED | kus | 23 | 1689.2 | 38851.6 |  | 0 |  | 0 | 15 | 44679.34 | 0 | 0 | 0 | 0 |  | Vlastní | Indiv | 0 | 0 |  | Specifikace |  |  |  | POL3_0
107 | 348 4typ F | Led pásek v difuzoru nad zrcadlo | kus | 7 | 850 | 5950 |  | 0 |  | 0 | 15 | 6842.5 | 0 | 0 | 0 | 0 |  | Vlastní | Indiv | 0 | 0 |  | Specifikace |  |  |  | POL3_0
108 | 348 4typ G | Led pásek v difuzoru do linky | kus | 3 | 850 | 2550 |  | 0 |  | 0 | 15 | 2932.5 | 0 | 0 | 0 | 0 |  | Vlastní | Indiv | 0 | 0 |  | Specifikace |  |  |  | POL3_0
109 | 348 4typ H | Přisazené LED svítidlo venkovní s pohybovým a soumrakovým čidlem, IP44 | kus | 2 | 984.6 | 1969.2 |  | 0 |  | 0 | 15 | 2264.58 | 0 | 0 | 0 | 0 |  | Vlastní | Indiv | 0 | 0 |  | Specifikace |  |  |  | POL3_0
110 | 35811074 | Zásuvka nástěnná 400V/16A, 3P+N+PE, IP44 | kus | 2 | 124.5 | 249 |  | 0 |  | 0 | 15 | 286.35 | 0 | 0 | 0 | 0 |  | Vlastní | Indiv | 0 | 0 |  | Specifikace |  |  |  | POL3_0
111 | 111R00 | Mimostaveništní doprava čl.8-3a | % | 1327.098 | 8 | 10616.78 |  | 0 |  | 0 | 15 | 12209.297 | 0 | 0 | 0 | 0 |  | Vlastní | Indiv | 0 | 0 |  | Specifikace |  |  |  | POL3_0
112 | 131R00 | Přesun do zóny m21,22,36,39 | % | 1327.098 | 4 | 5308.39 |  | 0 |  | 0 | 15 | 6104.6485 | 0 | 0 | 0 | 0 |  | Vlastní | Indiv | 0 | 0 |  | Práce |  |  |  | POL1_9
113 | 141R00 | Přirážka za podružný materiál m21 | % | 2684.8382 | 3.5 | 9396.93 |  | 0 |  | 0 | 15 | 10806.4695 | 0 | 0 | 0 | 0 |  | Vlastní | Indiv | 0 | 0 |  | Specifikace |  |  |  | POL3_0
114 | 142R00 | Přirážka za prořez kabelů | % | 2684.8382 | 3.25 | 8725.72 |  | 0 |  | 0 | 15 | 10034.578 | 0 | 0 | 0 | 0 |  | Vlastní | Indiv | 0 | 0 |  | Specifikace |  |  |  | POL3_0
115 | 205R00 | Zednické výpomoci m21 čl.13-5c | % | 5289.7683 | 1 | 5289.77 |  | 0 |  | 0 | 15 | 6083.2355 | 0 | 0 | 0 | 0 |  | Vlastní | Indiv | 0 | 0 |  | Specifikace |  |  |  | POL3_0
116 | 905R00 | Hzs-revize provoz.souboru a st.obj. | hod | 45 | 400 | 18000 |  | 0 |  | 0 | 15 | 20700 | 0 | 0 | 0 | 0 |  | Vlastní | Indiv | 0 | 0 |  | Práce |  |  |  | POL1_9
Díl: | M46 | Zemní práce při montážích |  |  |  | 13704.26 |  | 0 |  | 0 |  | 15759.899 |  | 0 |  | 0 |  |  |  |  | 0 | [5 empty] | DIL
117 | 460200153R00 | Výkop kabelové rýhy 35/70 cm hor.3 | m | 12 | 189.6 | 2275.2 |  | 0 |  | 0 | 15 | 2616.48 | 0 | 0 | 0 | 0 |  | Vlastní | Indiv | 0 | 0 |  | Práce |  |  |  | POL1_9
118 | 460560153R00 | Zához rýhy 35/70 cm, hornina třídy 3 | m | 12 | 105.9 | 1270.8 |  | 0 |  | 0 | 15 | 1461.42 | 0 | 0 | 0 | 0 |  | Vlastní | Indiv | 0 | 0 |  | Práce |  |  |  | POL1_9
119 | 460620013R00 | Provizorní úprava terénu v přírodní hornině 3 | m2 | 4.2 | 85.3 | 358.26 |  | 0 |  | 0 | 15 | 411.999 | 0 | 0 | 0 | 0 |  | Vlastní | Indiv | 0 | 0 |  | Práce |  |  |  | POL1_9
120 | 909R00 | Hzs-rozebrání a opětovná oprava a složení chodníku ze zámkové dlažby - komplet | hod | 28 | 350 | 9800 |  | 0 |  | 0 | 15 | 11270 | 0 | 0 | 0 | 0 |  | Vlastní | Indiv | 0 | 0 |  | Práce |  |  |  | POL1_9
|  | pro výkop rýhy délky 12m, šířky 0,5m | [24 empty] | POP
Díl: | VN | Vedlejší náklady |  |  |  | 350 |  | 0 |  | 0 |  | 402.5 |  | 0 |  | 0 |  |  |  |  | 0 | [5 empty] | DIL
121 | VRN0 | Ztížené výrobní podmínky | Soubor | 1 | 50 | 50 |  | 0 |  | 0 | 15 | 57.5 | 0 | 0 | 0 | 0 |  | Vlastní | Indiv | 0 | 0 |  | VRN |  |  |  | POL99_8
122 | VRN1 | Oborová přirážka | Soubor | 1 | 50 | 50 |  | 0 |  | 0 | 15 | 57.5 | 0 | 0 | 0 | 0 |  | Vlastní | Indiv | 0 | 0 |  | VRN |  |  |  | POL99_8
123 | VRN2 | Přesun stavebních kapacit | Soubor | 1 | 50 | 50 |  | 0 |  | 0 | 15 | 57.5 | 0 | 0 | 0 | 0 |  | Vlastní | Indiv | 0 | 0 |  | VRN |  |  |  | POL99_8
124 | VRN3 | Mimostaveništní doprava | Soubor | 1 | 50 | 50 |  | 0 |  | 0 | 15 | 57.5 | 0 | 0 | 0 | 0 |  | Vlastní | Indiv | 0 | 0 |  | VRN |  |  |  | POL99_8
125 | VRN4 | Zařízení staveniště | Soubor | 1 | 50 | 50 |  | 0 |  | 0 | 15 | 57.5 | 0 | 0 | 0 | 0 |  | Vlastní | Indiv | 0 | 0 |  | VRN |  |  |  | POL99_8
126 | VRN5 | Provoz investora | Soubor | 1 | 50 | 50 |  | 0 |  | 0 | 15 | 57.5 | 0 | 0 | 0 | 0 |  | Vlastní | Indiv | 0 | 0 |  | VRN |  |  |  | POL99_8
127 | VRN6 | Kompletační činnost (IČD) | Soubor | 1 | 50 | 50 |  | 0 |  | 0 | 15 | 57.5 | 0 | 0 | 0 | 0 |  | Vlastní | Indiv | 0 | 0 |  | VRN |  |  |  | POL99_8
[25 empty] | 15 | 21
| Celkem |  |  |  |  | 865167.23 | [18 empty] | 865167.23 | 0 | SUM
END
Note on S6: Jedná se o informaci, zda se jedná o položku, která je do rozpočtu zadána z cenové soustavy RTS, nebo vlastní.
Note on T6: Jedná se o název CÚ, která je zadána u položky rozpočtu

## 02 21 Pol
Položkový soupis prací a dodávek | [26 empty] | #TypZaznamu#
S: | 1808 | Stav. úpravy a nástavby OCH IV, čp. 10, ul. Vrchlického, Polička | [24 empty] | STA
O: | 02 | Technologická zažízení stavby | [21 empty] | STA |  |  | OBJ
R: | 21 | Výtah a zdvihací plošina | [24 empty] | ROZ
P.č. | Číslo položky | Název položky | MJ | Množství | Cena / MJ | Celkem | Dodávka | Dodávka celk. | Montáž | Montáž celk. | DPH | Cena s DPH | Hmotnost / MJ | Hmotnost celk.(t) | Dem. hmotnost / MJ | Dem. hmotnost celk.(t) | Ceník | Cen. soustava / platnost | Cenová úroveň | Nhod / MJ | Nhod celk. | Dodavatel | Typ položky
Díl: | 798 | Výtahy |  |  |  | 950000 |  | 0 |  | 0 |  | 1092500 |  | 0 |  | 0 |  |  |  |  | 0 | [5 empty] | DIL
1 | plošina | Šikmá zdvihací plošina (schodišťový výtah) 750x1100 mm, vyrovnávací schody - výškový rozdíl 600 mm | ks | 1 | 250000 | 250000 |  | 0 |  | 0 | 15 | 287500 | 0 | 0 | 0 | 0 |  | Vlastní | Indiv | 0 | 0 |  | Specifikace |  |  |  | POL3_
|  | Provedení: | [24 empty] | POP
|  | Plošina bude překonávat výškový rozdíl 600mm, bude se pohybovat po přímém schodišti se 4 stupni 150/310mm. Provedení plošiny bude splňovat příslušné legislativní a normové požadavky - zejména ČSN EN 81-40, vyhl. č.398/2009Sb. Nosnost plošiny minimálně 150kg, velikost cca 750x1100mm. Plošina s automatickým provozem, bezpečnostními opatřeními a ovládáním na obou nástupištích a na plošině, plošina musí být trvale ovládána. Výška ovladače nad podlahou 800-1100mm. Na každém nástupišti musí být umístěn symbol zařízení nebo prostoru pro osoby na vozíku velikosti min.50mm. Kotvení plošiny bude dodavatelem určeno na stavbě (stěna, podlaha nebo na sloupky), při montáži bude dodržen požadavek normy ČSN 734130 na zachování průchodné šířky 550mm na schodišti při plošině v pracovní poloze. | [24 empty] | POP |  | Plošina bude překonávat výškový rozdíl 600mm, bude se pohybovat po přímém schodišti se 4 stupni 150/310mm. Provedení plošiny bude splňovat příslušné legislativní a normové požadavky - zejména ČSN EN 81-40, vyhl. č.398/2009Sb. Nosnost plošiny minimálně 150kg, velikost cca 750x1100mm. Plošina s automatickým provozem, bezpečnostními opatřeními a ovládáním na obou nástupištích a na plošině, plošina musí být trvale ovládána. Výška ovladače nad podlahou 800-1100mm. Na každém nástupišti musí být umístěn symbol zařízení nebo prostoru pro osoby na vozíku velikosti min.50mm. Kotvení plošiny bude dodavatelem určeno na stavbě (stěna, podlaha nebo na sloupky), při montáži bude dodržen požadavek normy ČSN 734130 na zachování průchodné šířky 550mm na schodišti při plošině v pracovní poloze.
|  | podrobná specifikace viz. technická zpráva : 1 |  | 1 | [22 empty] | VV | 0
2 | výtah | Lanový výtah bez samostatné strojovny, v bezbariérovém provedení, nosnost 650 kg, 3 stanice, neprůchozí kabina 1100x1400 mm, v. 2100 mm | ks | 1 | 700000 | 700000 |  | 0 |  | 0 | 15 | 805000 | 0 | 0 | 0 | 0 |  | Vlastní | Indiv | 0 | 0 |  | Specifikace |  |  |  | POL3_
|  | Provedení: | [24 empty] | POP
|  | Výtah bude lanový, v úpravě bez samostatné strojovny (strojovna v horní části šachty). Výtah bude splňovat požadavky norem ČSN-EN 81-20, EN 81-50, Nařízení vlády č.122/20169Sb. a bude vyhovovat vyhlášce č.398/2009Sb. O užívání staveb osobami s omezenou schopností pohybu nebo orientace. Nosnost výtahu 650kg (8osob), počet stanic 3, příkon cca 4,5kW. Kabina bude neprůchozí, velikosti 1100x1400mm, výška 2100mm, vybavení s ohledem na vyhl. 398/2009Sb (zrcadlo, madlo, sklopné sedátko, signalizační systém atp.). Výtah bude vybaven bezpečnostním prvky (infrazávora atp.) a signalizací, ovládán bude pomocí ovládacího panelu. Materiálové bude řešen z odolných materiálů (zátěžová podlaha, okopový plech, nerezové madla/sedátko apod.). Součástí dodávky bude nutné vybavení šachty (vodící systém, osvětlení, montážní systém) a uvedení výtahu do provozu včetně dokladů. | [24 empty] | POP |  | Výtah bude lanový, v úpravě bez samostatné strojovny (strojovna v horní části šachty). Výtah bude splňovat požadavky norem ČSN-EN 81-20, EN 81-50, Nařízení vlády č.122/20169Sb. a bude vyhovovat vyhlášce č.398/2009Sb. O užívání staveb osobami s omezenou schopností pohybu nebo orientace. Nosnost výtahu 650kg (8osob), počet stanic 3, příkon cca 4,5kW. Kabina bude neprůchozí, velikosti 1100x1400mm, výška 2100mm, vybavení s ohledem na vyhl. 398/2009Sb (zrcadlo, madlo, sklopné sedátko, signalizační systém atp.). Výtah bude vybaven bezpečnostním prvky (infrazávora atp.) a signalizací, ovládán bude pomocí ovládacího panelu. Materiálové bude řešen z odolných materiálů (zátěžová podlaha, okopový plech, nerezové madla/sedátko apod.). Součástí dodávky bude nutné vybavení šachty (vodící systém, osvětlení, montážní systém) a uvedení výtahu do provozu včetně dokladů.
|  | podrobná specifikace viz. technická zpráva : 1 |  | 1 | [22 empty] | VV | 0
[25 empty] | 15 | 21
| Celkem |  |  |  |  | 950000 | [18 empty] | 950000 | 0 | SUM
END
Note on S6: Jedná se o informaci, zda se jedná o položku, která je do rozpočtu zadána z cenové soustavy RTS, nebo vlastní.
Note on T6: Jedná se o název CÚ, která je zadána u položky rozpočtu