## Krycí list
POLOŽKOVÝ ROZPOČET
Rozpočet |  | 1 | Stavební část | JKSO
Objekt |  | Název objektu |  | SKP
1 |  | Slávie |  | Měrná jednotka
Stavba |  | Název stavby |  | Počet jednotek | 0
2020-005 |  | Rekonstrukce objektu Slavie, Špindlerův Mlýn |  | Náklady na m.j. | 0
Projektant |  |  |  | Typ rozpočtu
Zpracovatel projektu |  | 0
Objednatel |  | 3 V Invest s.r.o.
Dodavatel |  |  |  | Zakázkové číslo
Rozpočtoval |  |  |  | Počet listů
ROZPOČTOVÉ NÁKLADY
Základní rozpočtové náklady |  |  | Ostatní rozpočtové náklady
| HSV celkem | 0 | Ztížené výrobní podmínky |  | 0
Z | PSV celkem | 0 | Oborová přirážka |  | 0
R | M práce celkem | 0 | Přesun stavebních kapacit |  | 0
N | M dodávky celkem | 0 | Mimostaveništní doprava |  | 0
ZRN celkem |  | 0 | Zařízení staveniště |  | 0
|  |  | Provoz investora |  | 0
HZS |  | 0 | Kompletační činnost (IČD) |  | 0
ZRN+HZS |  | 0 | Ostatní náklady neuvedené |  | 0
ZRN+ost.náklady+HZS |  | 0 | Ostatní náklady celkem |  | 0
Vypracoval |  |  | Za zhotovitele | Za objednatele
Jméno : |  |  | Jméno : | Jméno :
Datum : |  |  | Datum : | Datum :
Podpis : |  |  | Podpis: | Podpis:
Základ pro DPH |  | 21 | % | 0
DPH |  | 21 | % | 0
Základ pro DPH |  | 0 | % | 0
DPH |  | 0 | % | 0
CENA ZA OBJEKT CELKEM |  |  |  | 0
Poznámka :

## Rekapitulace
Stavba : |  | 2020-005 Rekonstrukce objektu Slavie, Špindlerův Mlýn |  |  | Rozpočet : | 1
Objekt : |  | 1 Slávie |  |  | Stavební část
REKAPITULACE STAVEBNÍCH DÍLŮ
| Stavební díl |  | HSV | PSV | Dodávka | Montáž | HZS
1 | Zemní práce |  | 0 | 0 | 0 | 0 | 0
2 | Základy a zvláštní zakládání |  | 0 | 0 | 0 | 0 | 0
3 | Svislé a kompletní konstrukce |  | 0 | 0 | 0 | 0 | 0
4 | Vodorovné konstrukce |  | 0 | 0 | 0 | 0 | 0
61 | Upravy povrchů vnitřní |  | 0 | 0 | 0 | 0 | 0
62 | Úpravy povrchů vnější |  | 0 | 0 | 0 | 0 | 0
63 | Podlahy a podlahové konstrukce |  | 0 | 0 | 0 | 0 | 0
64 | Výplně otvorů |  | 0 | 0 | 0 | 0 | 0
94 | Lešení a stavební výtahy |  | 0 | 0 | 0 | 0 | 0
95 | Dokončovací konstrukce na pozemních stavbách |  | 0 | 0 | 0 | 0 | 0
96 | Bourání konstrukcí |  | 0 | 0 | 0 | 0 | 0
99 | Přesun hmot |  | 0 | 0 | 0 | 0 | 0
711 | Izolace proti vodě |  | 0 | 0 | 0 | 0 | 0
713 | Izolace tepelné |  | 0 | 0 | 0 | 0 | 0
725 | ZTI |  | 0 | 0 | 0 | 0 | 0
736 | ÚT |  | 0 | 0 | 0 | 0 | 0
762 | Konstrukce tesařské |  | 0 | 0 | 0 | 0 | 0
764 | Konstrukce klempířské |  | 0 | 0 | 0 | 0 | 0
766 | Konstrukce truhlářské |  | 0 | 0 | 0 | 0 | 0
767 | Konstrukce zámečnické |  | 0 | 0 | 0 | 0 | 0
771 | Podlahy z dlaždic a obklady |  | 0 | 0 | 0 | 0 | 0
775 | Podlahy vlysové a parketové |  | 0 | 0 | 0 | 0 | 0
776 | Podlahy povlakové |  | 0 | 0 | 0 | 0 | 0
781 | Obklady keramické |  | 0 | 0 | 0 | 0 | 0
782 | Konstrukce z přírodního kamene |  | 0 | 0 | 0 | 0 | 0
783 | Nátěry |  | 0 | 0 | 0 | 0 | 0
784 | Malby |  | 0 | 0 | 0 | 0 | 0
M21 | Elektromontáže |  | 0 | 0 | 0 | 0 | 0
M24 | Montáže vzduchotechnických zařízení |  | 0 | 0 | 0 | 0 | 0
M42 | Gastro zařízení |  | 0 | 0 | 0 | 0 | 0
D96 | Přesuny suti a vybouraných hmot |  | 0 | 0 | 0 | 0 | 0
| CELKEM OBJEKT |  | 0 | 0 | 0 | 0 | 0
VEDLEJŠÍ ROZPOČTOVÉ NÁKLADY
Název VRN |  |  | Kč | % | Základna |  | Kč
Ztížené výrobní podmínky |  |  | 0 | 0.1 | 0 |  | 0 | 0
Oborová přirážka |  |  | 0 | 0 | 0 |  | 0 | 0
Přesun stavebních kapacit |  |  | 0 | 0 | 0 |  | 0 | 0
Mimostaveništní doprava |  |  | 0 | 0 | 0 |  | 0 | 0
Zařízení staveniště |  |  | 0 | 0.35 | 0 |  | 0 | 1
Provoz investora |  |  | 0 | 0 | 0 |  | 0 | 1
Kompletační činnost (IČD) |  |  | 0 | 0 | 0 |  | 0 | 2
Rezerva rozpočtu |  |  | 0 | 0 | 0 |  | 0 | 2
| CELKEM VRN |  |  |  |  | 0

## stavba
Položkový rozpočet
Stavba : |  | 2020-005 Rekonstrukce objektu Slavie, Špindlerův Mlýn |  | Rozpočet: | 1
Objekt : |  | 1 Slávie |  | Stavební část
P.č. | Číslo položky | Název položky | MJ | množství | cena / MJ | celkem (Kč)
Díl: | 1 | Zemní práce | [5 empty] | 1
1 | 132301401R00 | Hloubený výkop pod základy v hor.4 | m3 | 257.3699 |  | 0 |  | 2 | 1 | 1 | 1 | 1 | 0 | 0 | 0 | 0 | 0 | 1 | 1 | 0
|  | 1.PP:2,9*0,475*1,07 |  | 1.4739 |  |  | 1.PP:2,9*0,475*1,07
|  | 3,275*0,4*1,07 |  | 1.4017 |  |  | 3,275*0,4*1,07
|  | 1,35*1,35*1,07*3 |  | 5.8502 |  |  | 1,35*1,35*1,07*3
|  | 2,72*0,6*1,07 |  | 1.7462 |  |  | 2,72*0,6*1,07
|  | 10,48*0,425*1,07 |  | 4.7658 |  |  | 10,48*0,425*1,07
|  | 5,07*0,425*1,07 |  | 2.3056 |  |  | 5,07*0,425*1,07
|  | 1,015*0,425*1,07 |  | 0.4616 |  |  | 1,015*0,425*1,07
|  | 2,545*0,425*1,07 |  | 1.1573 |  |  | 2,545*0,425*1,07
|  | 1,8*0,25*0,92+0,64*0,25*0,92 |  | 0.5612 |  |  | 1,8*0,25*0,92+0,64*0,25*0,92
|  | 3,176*0,625*1,07 |  | 2.124 |  |  | 3,176*0,625*1,07
|  | 3,176*0,575*1,07 |  | 1.954 |  |  | 3,176*0,575*1,07
|  | 3,176*0,525*1,07 |  | 1.7841 |  |  | 3,176*0,525*1,07
|  | 3,176*0,55*1,074 |  | 1.8761 |  |  | 3,176*0,55*1,074
|  | 2,5*0,475*1,07 |  | 1.2706 |  |  | 2,5*0,475*1,07
|  | 2,2*0,25*1,2 |  | 0.66 |  |  | 2,2*0,25*1,2
|  | 2,35*0,475*1,07 |  | 1.1944 |  |  | 2,35*0,475*1,07
|  | 2,35*0,25*1,1 |  | 0.6463 |  |  | 2,35*0,25*1,1
|  | 4,325*0,475*1,07 |  | 2.1982 |  |  | 4,325*0,475*1,07
|  | 4,325*0,25*1 |  | 1.0813 |  |  | 4,325*0,25*1
|  | 1,69*0,25*1,37 |  | 0.5788 |  |  | 1,69*0,25*1,37
|  | 1,2*1/2*1,37 |  | 0.822 |  |  | 1,2*1/2*1,37
|  | 3,6*0,25*1,2 |  | 1.08 |  |  | 3,6*0,25*1,2
|  | 1,735*0,5*1,07 |  | 0.9282 |  |  | 1,735*0,5*1,07
|  | 1,88*3,325*3,7 |  | 23.1287 |  |  | 1,88*3,325*3,7
|  | 1,64*1,735*3,7 |  | 10.528 |  |  | 1,64*1,735*3,7
|  | 3,325*0,4*1,07 |  | 1.4231 |  |  | 3,325*0,4*1,07
|  | 2,825*0,45*1,05 |  | 1.3348 |  |  | 2,825*0,45*1,05
|  | 8*0,45*1,07 |  | 3.852 |  |  | 8*0,45*1,07
|  | 0,45*0,4*0,97 |  | 0.1746 |  |  | 0,45*0,4*0,97
|  | 2*0,6*1,07 |  | 1.284 |  |  | 2*0,6*1,07
|  | 2,376*0,5*0,77 |  | 0.9148 |  |  | 2,376*0,5*0,77
|  | 5,525*0,6*1,2 |  | 3.978 |  |  | 5,525*0,6*1,2
|  | 14*0,8*1,2 |  | 13.44 |  |  | 14*0,8*1,2
|  | 5,5*1,05*1,2 |  | 6.93 |  |  | 5,5*1,05*1,2
|  | 2,7*0,45*1,2 |  | 1.458 |  |  | 2,7*0,45*1,2
|  | 2,65*0,2*1,2 |  | 0.636 |  |  | 2,65*0,2*1,2
|  | 2,7*0,6*1,2 |  | 1.944 |  |  | 2,7*0,6*1,2
|  | 12*0,6*1,2 |  | 8.64 |  |  | 12*0,6*1,2
|  | 0,85*1,5*1,2 |  | 1.53 |  |  | 0,85*1,5*1,2
|  | 1,875*0,625*1,2 |  | 1.4063 |  |  | 1,875*0,625*1,2
|  | 0,925*0,4*1,2 |  | 0.444 |  |  | 0,925*0,4*1,2
|  | 4,05*0,4*1,2 |  | 1.944 |  |  | 4,05*0,4*1,2
|  | 1,04*0,5*1,07*3 |  | 1.6692 |  |  | 1,04*0,5*1,07*3
|  | HO-S.01:(8,6+7,4+7,4)*1,31 |  | 30.654 |  |  | HO-S.01:(8,6+7,4+7,4)*1,31
|  | HO-S.02:(22,1+5,8)*1,57 |  | 43.803 |  |  | HO-S.02:(22,1+5,8)*1,57
|  | HO-S.03:7,2*0,81 |  | 5.832 |  |  | HO-S.03:7,2*0,81
|  | 1.NP: |  | 0 |  |  | 1.NP:
|  | HO-1.02:(17,8+8,1+8,1+7,5+12,4+9,4+24,9+9,8+47,8+5+2,4+13,3+5+3,5)*0,3 |  | 52.5 |  |  | HO-1.02:(17,8+8,1+8,1+7,5+12,4+9,4+24,9+9,8+47,8+5+2,4+13,3+5+3,5)*0,3
2 | 161101501R00 | Svislé přemístění výkopku z hor. 1-4 nošením | m3 | 257.4 |  | 0 |  | 2 | 1 | 1 | 1 | 1 | 0 | 0 | 0 | 0 | 0 | 1 | 1 | 0
3 | 162701105R00 | Vodorovné přemístění výkopku z hor.1-4 do 10000 m | m3 | 257.4 |  | 0 |  | 2 | 1 | 1 | 1 | 1 | 0 | 0 | 0 | 0 | 0 | 1 | 1 | 0
4 | 162701109R00 | Příplatek k vod. přemístění hor.1-4 za další 1 km | m3 | 2574 |  | 0 |  | 2 | 1 | 1 | 1 | 1 | 0 | 0 | 0 | 0 | 0 | 1 | 1 | 0
|  | 257,4*10 |  | 2574 |  |  | 257,4*10
5 | 175101101RT2 | Obsyp potrubí bez prohození sypaniny s dodáním štěrkopísku frakce 0 - 22 mm | m3 | 41.51 |  | 0 |  | 2 | 1 | 1 | 1 | 1 | 0 | 0 | 0 | 0 | 0 | 1 | 1 | 1.7
|  | 124,58-83,07 |  | 41.51 |  |  | 124,58-83,07
6 | 199000002R00 | Poplatek za skládku horniny 1- 4 | m3 | 257.4 |  | 0 |  | 2 | 1 | 1 | 1 | 1 | 0 | 0 | 0 | 0 | 0 | 1 | 1 | 0
| Celkem za | 1 Zemní práce |  |  |  | 0 |  | 4 |  |  |  |  | 0 | 0 | 0 | 0 | 0
Díl: | 2 | Základy a zvláštní zakládání | [5 empty] | 1
7 | 273321311R00 | Železobeton základových desek C 16/20 (B 20) | m3 | 0.8918 |  | 0 |  | 2 | 1 | 1 | 1 | 1 | 0 | 0 | 0 | 0 | 0 | 1 | 1 | 2.4169
|  | 1.PP: |  | 0 |  |  | 1.PP:
|  | 1,88*3,23*0,10 |  | 0.6072 |  |  | 1,88*3,23*0,10
|  | 1,735*1,64*0,1 |  | 0.2845 |  |  | 1,735*1,64*0,1
| 273361721R00 | Výztuž základových desek, ocel 10425 (BSt 500 S) | t | 0.027494 |  | 0
8 |  | 1.PP: |  | 0 |  |  | 1.PP:
|  | 1,88*3,23*3,083*1,2*0,001 |  | 0.018721 |  |  | 1,88*3,23*0,10
|  | 1,735*1,64*3,083*1,2*0,001 |  | 0.0087724 |  |  | 1,735*1,64*0,1
9 | 274313611R00 | Beton základových pasů prostý C 16/20 (B 20) | m3 | 3.438 |  | 0 |  | 2 | 1 | 1 | 1 | 1 | 0 | 0 | 0 | 0 | 0 | 1 | 1 | 2.4169
|  | 1.PP: |  | 0 |  |  | 1.PP:
|  | (3,23+1,88+1,735+1+3,615)*0,6*0,5 |  | 3.438 |  |  | (3,23+1,88+1,735+1+3,615)*0,6*0,5
10 | 274351215RT1 | Bednění stěn základových pasů - zřízení bednicí materiál prkna | m2 | 284.3719 |  | 0 |  | 2 | 1 | 1 | 1 | 1 | 0 | 0 | 0 | 0 | 0 | 1 | 1 | 0.03634
|  | (0,15+2,45+0,2+1,015+5,07)*2*1,07 |  | 19.0139 |  |  | (0,15+2,45+0,2+1,015+5,07)*2*1,07
|  | (1,35*2+0,925*2)*1,07 |  | 4.8685 |  |  | (1,35*2+0,925*2)*1,07
|  | (10,48*2+0,425)*1,07 |  | 22.882 |  |  | (10,48*2+0,425)*1,07
|  | (2,7*2+4,325)*1,07 |  | 10.4058 |  |  | (2,7*2+4,325)*1,07
|  | (2,7+2,5)*1,07 |  | 5.564 |  |  | (2,7+2,5)*1,07
|  | (3,05+3,425)*1,07 |  | 6.9283 |  |  | (3,05+3,425)*1,07
|  | (3,425*2+0,625+4,325+0,575+2,35+0,525)*1,07 |  | 16.3175 |  |  | (3,425*2+0,625+4,325+0,575+2,35+0,525)*1,07
|  | (1,735*2+0,45)*1,07 |  | 4.1944 |  |  | (1,735*2+0,45)*1,07
|  | (3,23+9,37+0,9+1,35*3+3,995+3,025+2,825+2*2)*1,07 |  | 33.5926 |  |  | (3,23+9,37+0,9+1,35*3+3,995+3,025+2,825+2*2)*1,07
|  | (2,72+0,75+1,35*2+0,825+2,9*2+3,3*2+2,32)*1,07 |  | 23.235 |  |  | (2,72+0,75+1,35*2+0,825+2,9*2+3,3*2+2,32)*1,07
|  | (5,525+16+6,2+0,6+2,5+15+4+3)*1,2 |  | 63.39 |  |  | (5,525+16+6,2+0,6+2,5+15+4+3)*1,2
|  | (3+4,125)*2*1,2 |  | 17.1 |  |  | (3+4,125)*2*1,2
|  | (4,125+3,875)*2*1,2 |  | 19.2 |  |  | (4,125+3,875)*2*1,2
|  | (4,125+6,225)*2*1,2 |  | 24.84 |  |  | (4,125+6,225)*2*1,2
|  | (2,7+2,65)*2*1,2 |  | 12.84 |  |  | (2,7+2,65)*2*1,2
11 | 274351216R00 | Bednění stěn základových pasů - odstranění | m2 | 284.3719 |  | 0 |  | 2 | 1 | 1 | 1 | 1 | 0 | 0 | 0 | 0 | 0 | 1 | 1 | 0
|  | (0,15+2,45+0,2+1,015+5,07)*2*1,07 |  | 19.0139 |  |  | (0,15+2,45+0,2+1,015+5,07)*2*1,07
|  | (1,35*2+0,925*2)*1,07 |  | 4.8685 |  |  | (1,35*2+0,925*2)*1,07
|  | (10,48*2+0,425)*1,07 |  | 22.882 |  |  | (10,48*2+0,425)*1,07
|  | (2,7*2+4,325)*1,07 |  | 10.4058 |  |  | (2,7*2+4,325)*1,07
|  | (2,7+2,5)*1,07 |  | 5.564 |  |  | (2,7+2,5)*1,07
|  | (3,05+3,425)*1,07 |  | 6.9283 |  |  | (3,05+3,425)*1,07
|  | (3,425*2+0,625+4,325+0,575+2,35+0,525)*1,07 |  | 16.3175 |  |  | (3,425*2+0,625+4,325+0,575+2,35+0,525)*1,07
|  | (1,735*2+0,45)*1,07 |  | 4.1944 |  |  | (1,735*2+0,45)*1,07
|  | (3,23+9,37+0,9+1,35*3+3,995+3,025+2,825+2*2)*1,07 |  | 33.5926 |  |  | (3,23+9,37+0,9+1,35*3+3,995+3,025+2,825+2*2)*1,07
|  | (2,72+0,75+1,35*2+0,825+2,9*2+3,3*2+2,32)*1,07 |  | 23.235 |  |  | (2,72+0,75+1,35*2+0,825+2,9*2+3,3*2+2,32)*1,07
|  | (5,525+16+6,2+0,6+2,5+15+4+3)*1,2 |  | 63.39 |  |  | (5,525+16+6,2+0,6+2,5+15+4+3)*1,2
|  | (3+4,125)*2*1,2 |  | 17.1 |  |  | (3+4,125)*2*1,2
|  | (4,125+3,875)*2*1,2 |  | 19.2 |  |  | (4,125+3,875)*2*1,2
|  | (4,125+6,225)*2*1,2 |  | 24.84 |  |  | (4,125+6,225)*2*1,2
|  | (2,7+2,65)*2*1,2 |  | 12.84 |  |  | (2,7+2,65)*2*1,2
12 | 279311114R00 | Postupné podbetonování zákl. zdiva C 15/20 | m3 | 83.0705 |  | 0 |  | 2 | 1 | 1 | 1 | 1 | 0 | 0 | 0 | 0 | 0 | 1 | 1 | 2.5277
|  | 1.PP:2,9*0,475*1,07 |  | 1.4739 |  |  | 1.PP:2,9*0,475*1,07
|  | 3,275*0,4*1,07 |  | 1.4017 |  |  | 3,275*0,4*1,07
|  | 1,35*1,35*1,07*3 |  | 5.8502 |  |  | 1,35*1,35*1,07*3
|  | 2,72*0,6*1,07 |  | 1.7462 |  |  | 2,72*0,6*1,07
|  | 10,48*0,425*1,07 |  | 4.7658 |  |  | 10,48*0,425*1,07
|  | 5,07*0,425*1,07 |  | 2.3056 |  |  | 5,07*0,425*1,07
|  | 1,015*0,425*1,07 |  | 0.4616 |  |  | 1,015*0,425*1,07
|  | 2,545*0,425*1,07 |  | 1.1573 |  |  | 2,545*0,425*1,07
|  | 3,176*0,625*1,07 |  | 2.124 |  |  | 3,176*0,625*1,07
|  | 3,176*0,575*1,07 |  | 1.954 |  |  | 3,176*0,575*1,07
|  | 3,176*0,525*1,07 |  | 1.7841 |  |  | 3,176*0,525*1,07
|  | 3,176*0,55*1,074 |  | 1.8761 |  |  | 3,176*0,55*1,074
|  | 2,5*0,475*1,07 |  | 1.2706 |  |  | 2,5*0,475*1,07
|  | 2,35*0,475*1,07 |  | 1.1944 |  |  | 2,35*0,475*1,07
|  | 4,325*0,475*1,07 |  | 2.1982 |  |  | 4,325*0,475*1,07
|  | 1,735*0,5*1,07 |  | 0.9282 |  |  | 1,735*0,5*1,07
|  | 3,325*0,4*1,07 |  | 1.4231 |  |  | 3,325*0,4*1,07
|  | 8*0,45*1,07 |  | 3.852 |  |  | 8*0,45*1,07
|  | 2*0,6*1,07 |  | 1.284 |  |  | 2*0,6*1,07
|  | 5,525*0,6*1,2 |  | 3.978 |  |  | 5,525*0,6*1,2
|  | 14*0,8*1,2 |  | 13.44 |  |  | 14*0,8*1,2
|  | 5,5*1,05*1,2 |  | 6.93 |  |  | 5,5*1,05*1,2
|  | 2,7*0,45*1,2 |  | 1.458 |  |  | 2,7*0,45*1,2
|  | 2,65*0,2*1,2 |  | 0.636 |  |  | 2,65*0,2*1,2
|  | 2,7*0,6*1,2 |  | 1.944 |  |  | 2,7*0,6*1,2
|  | 12*0,6*1,2 |  | 8.64 |  |  | 12*0,6*1,2
|  | 0,85*1,5*1,2 |  | 1.53 |  |  | 0,85*1,5*1,2
|  | 1,875*0,625*1,2 |  | 1.4063 |  |  | 1,875*0,625*1,2
|  | 0,925*0,4*1,2 |  | 0.444 |  |  | 0,925*0,4*1,2
|  | 4,05*0,4*1,2 |  | 1.944 |  |  | 4,05*0,4*1,2
|  | 1,04*0,5*1,07*3 |  | 1.6692 |  |  | 1,04*0,5*1,07*3
13 | 723150366R00 | Potrubí ocel. černé svařované-chráničky D 44,5/2,6 | m | 1.8 |  | 0 |  | 2 | 1 | 7 | 7 | 1 | 0 | 0 | 0 | 0 | 0 | 1 | 7 | 0.00301
|  | 1.PP: |  | 0 |  |  | 1.PP:
|  | 0,6+0,575+0,625 |  | 1.8 |  |  | 0,6+0,575+0,625
| Celkem za | 2 Základy a zvláštní zakládání |  |  |  | 0 |  | 4 |  |  |  |  | 0 | 0 | 0 | 0 | 0
Díl: | 3 | Svislé a kompletní konstrukce | [5 empty] | 1
14 | 310239211RT2 | Zazdívka otvorů plochy do 4 m2 cihlami na MVC s použitím suché maltové směsi | m3 | 2.3754 |  | 0 |  | 2 | 1 | 1 | 1 | 1 | 0 | 0 | 0 | 0 | 0 | 1 | 1 | 1.7392
|  | 1.NP: |  | 0 |  |  | 1.NP:
|  | 1*1,6*0,3 |  | 0.48 |  |  | 1*1,6*0,3
|  | 1.PP:0,6*0,6*0,225 |  | 0.081 |  |  | 1.PP:0,6*0,6*0,225
|  | 1,575*2,56*0,45 |  | 1.8144 |  |  | 1,575*2,56*0,45
15 | 311112320RT3 | Stěna z tvárnic ztraceného bednění tl. 20 cm zalití tvárnic betonem C 20/25 | m2 | 12.2235 |  | 0 |  | 2 | 1 | 1 | 1 | 1 | 0 | 0 | 0 | 0 | 0 | 1 | 1 | 0.4847
|  | 1.PP: |  | 0 |  |  | 1.PP:
|  | 4,215*2,9 |  | 12.2235 |  |  | 4,215*2,9
16 | 311112330RT3 | Stěna z tvárnic ztraceného bednění tl. 30 cm zalití tvárnic betonem C 20/25 | m2 | 35.6445 |  | 0 |  | 2 | 1 | 1 | 1 | 1 | 0 | 0 | 0 | 0 | 0 | 1 | 1 | 0.75125
|  | 1.PP: |  | 0 |  |  | 1.PP:
|  | (3,23+1,88+1,875+2)*2,9 |  | 26.0565 |  |  | (3,23+1,88+1,875+2)*2,9
|  | 1.NP:3,4*2,82 |  | 9.588 |  |  | 1.NP:3,4*2,82
17 | 311271175R00 | Zdivo z tvárnic hladkých tl. 20 cm | m2 | 12.2332 |  | 0 |  | 2 | 1 | 1 | 1 | 1 | 0 | 0 | 0 | 0 | 0 | 1 | 1 | 0.14844
|  | 1.NP: |  | 0 |  |  | 1.NP:
|  | 2,05*2,82 |  | 5.781 |  |  | 2,05*2,82
|  | 2,288*2,82 |  | 6.4522 |  |  | 2,288*2,82
18 | 311271176R00 | Zdivo z tvárnic hladkých tl. 25 cm | m2 | 15.7215 |  | 0 |  | 2 | 1 | 1 | 1 | 1 | 0 | 0 | 0 | 0 | 0 | 1 | 1 | 0.17293
|  | 1.NP: |  | 0 |  |  | 1.NP:
|  | 1,2*2,82 |  | 3.384 |  |  | 1,2*2,82
|  | 4,375*2,82 |  | 12.3375 |  |  | 4,375*2,82
19 | 311271177R00 | Zdivo z tvárnic hladkých tl. 30 cm | m2 | 12.6213 |  | 0 |  | 2 | 1 | 1 | 1 | 1 | 0 | 0 | 0 | 0 | 0 | 1 | 1 | 0.20765
|  | 1.NP: |  | 0 |  |  | 1.NP:
|  | 2,625*2,82 |  | 7.4025 |  |  | 2,625*2,82
|  | -0,9*2,02 |  | -1.818 |  |  | -0,9*2,02
|  | 3,14*2,82 |  | 8.8548 |  |  | 3,14*2,82
|  | -0,9*2,02 |  | -1.818 |  |  | -0,9*2,02
20 | 317121033RT2 | Překlad nenosný do příčky 1200 x 249 x 100 mm | kus | 6 |  | 0 |  | 2 | 1 | 1 | 1 | 1 | 0 | 0 | 0 | 0 | 0 | 1 | 1 | 0.0269
|  | 1.NP:6 |  | 6 |  |  | 1.NP:6
21 | 317141214U00 | Překlad plochý š125 otv-1,25m | kus | 1 |  | 0 |  | 2 | 1 | 1 | 1 | 1 | 0 | 0 | 0 | 0 | 0 | 1 | 1 | 0.02443
|  | 1.NP:1 |  | 1 |  |  | 1.NP:1
22 | 317234410RT2 | Vyzdívka mezi nosníky cihlami pálenými na MC s použitím suché maltové směsi | m3 | 0.3805 |  | 0 |  | 2 | 1 | 1 | 1 | 1 | 0 | 0 | 0 | 0 | 0 | 1 | 1 | 1.796
|  | 1.PP: |  | 0 |  |  | 1.PP:
|  | 1,4*0,55*0,2 |  | 0.154 |  |  | 1,4*0,55*0,2
|  | 1,4*0,6*0,2 |  | 0.168 |  |  | 1,4*0,6*0,2
|  | 1,3*0,225*0,2 |  | 0.0585 |  |  | 1,3*0,225*0,2
23 | 317941123RT2 | Osazení ocelových válcovaných nosníků č.14-22 včetně dodávky profilu IPN č.14 | t | 0.1213 |  | 0 |  | 2 | 1 | 1 | 1 | 1 | 0 | 0 | 0 | 0 | 0 | 1 | 1 | 1.0971
|  | 1.NP:1,3*6*14,4*0,001*1,08 |  | 0.1213 |  |  | 1.NP:1,3*6*14,4*0,001*1,08
24 | 317944313RU2 | Válcované nosníky č.14-22 osazené do otvorů včetně dodávky profilu U č.14 | t | 0.2348 |  | 0 |  | 2 | 1 | 1 | 1 | 1 | 0 | 0 | 0 | 0 | 0 | 1 | 1 | 1.09
|  | 1.PP: |  | 0 |  |  | 1.PP:
|  | 14,4*(1,3*3+1,4*8)*1,08*0,001 |  | 0.2348 |  |  | 14,4*(1,3*3+1,4*8)*1,08*0,001
25 | 342012222R00 | Příčka SDK,ocel.kce,1x oplášť. tl.100mm,RF 12,5mm | m2 | 43.1472 |  | 0 |  | 2 | 1 | 0 | 0 | 1 | 0 | 0 | 0 | 0 | 0 | 1 | 0 | 0.02834
|  | 1.NP:2,175*2,82 |  | 6.1335 |  |  | 1.NP:2,175*2,82
|  | 2.NP:(1,775*2+1,75+1,8)*2,965 |  | 21.0515 |  |  | 2.NP:(1,775*2+1,75+1,8)*2,965
|  | -0,7*1,97*2 |  | -2.758 |  |  | -0,7*1,97*2
|  | 3.NP:(0,95+1,825*2+1,725+1,78)*2,65 |  | 21.4782 |  |  | 3.NP:(0,95+1,825*2+1,725+1,78)*2,65
|  | -0,7*1,97*2 |  | -2.758 |  |  | -0,7*1,97*2
26 | 342014362R00 | Příčka SDK,ocel.kce,1x oplášť. tl.150mm, D 25 mm | m2 | 78.846 |  | 0 |  | 2 | 1 | 1 | 1 | 1 | 0 | 0 | 0 | 0 | 0 | 1 | 1 | 0.05284
|  | 1NP:2,9*2,82 |  | 8.178 |  |  | 1NP:2,9*2,82
|  | (3,05+0,3)*2,82 |  | 9.447 |  |  | (3,05+0,3)*2,82
|  | (2,15+0,6)*2,82 |  | 7.755 |  |  | (2,15+0,6)*2,82
|  | -0,9*2,02 |  | -1.818 |  |  | -0,9*2,02
|  | 2.NP:(1,175+1,125+0,95)*2,965 |  | 9.6363 |  |  | 2.NP:(1,175+1,125+0,95)*2,965
|  | 3.NP:(1,12+4,825+2,8+1,225+1,255+,075+0,89+1,6+4,625)*2,65 |  | 48.7997 |  |  | 3.NP:(1,12+4,825+2,8+1,225+1,255+,075+0,89+1,6+4,625)*2,65
|  | -0,8*1,97*2 |  | -3.152 |  |  | -0,8*1,97*2
27 | 342255024R00 | Příčky z desek plynosilikátových tl. 10 cm | m2 | 23.0875 |  | 0 |  | 2 | 1 | 1 | 1 | 1 | 0 | 0 | 0 | 0 | 0 | 1 | 1 | 0.0706
|  | 1.NP: |  | 0 |  |  | 1.NP:
|  | 1,8*2,82*2 |  | 10.152 |  |  | 1,8*2,82*2
|  | -0,6*2,02*2 |  | -2.424 |  |  | -0,6*2,02*2
|  | 1*2,82 |  | 2.82 |  |  | 1*2,82
|  | -0,7*2,02 |  | -1.414 |  |  | -0,7*2,02
|  | 3*2,82 |  | 8.46 |  |  | 3*2,82
|  | -0,7*2,02 |  | -1.414 |  |  | -0,7*2,02
|  | 2,775*2,82 |  | 7.8255 |  |  | 2,775*2,82
|  | -0,9*2,02 |  | -1.818 |  |  | -0,9*2,02
|  | 1,125*2,82 |  | 3.1725 |  |  | 1,125*2,82
|  | -1,125*2,02 |  | -2.2725 |  |  | -1,125*2,02
28 | 342255028R00 | Příčky z desek plynosilikátových tl. 15 cm | m2 | 31.159 |  | 0 |  | 2 | 1 | 0 | 0 | 1 | 0 | 0 | 0 | 0 | 0 | 1 | 0 | 0.1055
|  | 1.NP: |  | 0 |  |  | 1.NP:
|  | (4,3+0,895)*1,4 |  | 7.273 |  |  | (4,3+0,895)*1,4
|  | (2,3+1,875)*2,82 |  | 11.7735 |  |  | (2,3+1,875)*2,82
|  | (1,15+1,3)*2,82 |  | 6.909 |  |  | (1,15+1,3)*2,82
|  | -0,8*2,02 |  | -1.616 |  |  | -0,8*2,02
|  | 2.NP:(1,175+1,125)*2,965 |  | 6.8195 |  |  | 2.NP:(1,175+1,125)*2,965
29 | 342261111RT | Doplněn sdk otvoru tl. 275 mm desky požár. impreg. tl. 12,5 mm, s tep izolací | m2 | 19.5944 |  | 0 |  | 2 | 1 | 1 | 1 | 1 | 0 | 0 | 0 | 0 | 0 | 1 | 1 | 0.03069
|  | 1.NP:0,89*2,02 |  | 1.7978 |  |  | 1.NP:0,89*2,02
|  | 0,95*2,02 |  | 1.919 |  |  | 0,95*2,02
|  | 2.NP:(0,8+0,95+0,795+0,96*2+0,89)*2,965 |  | 15.8776 |  |  | 2.NP:(0,8+0,95+0,795+0,96*2+0,89)*2,965
30 | 342261111RT2 | Příčka sádrokarton. ocel.kce, 1x oplášť. tl. 75 mm desky protipožární tl. 12,5 mm, minerální vata tl. 5 cm | m2 | 10.879 |  | 0 |  | 2 | 1 | 1 | 1 | 1 | 0 | 0 | 0 | 0 | 0 | 1 | 1 | 0.03069
|  | 3.NP: |  | 0 |  |  | 3.NP:
|  | 4,7*2,65 |  | 12.455 |  |  | 4,7*2,65
|  | -0,8*1,97 |  | -1.576 |  |  | -0,8*1,97
31 | 342261112RT4 | Příčka sádrokarton. ocel.kce, 1x oplášť. tl.100 mm desky požár. impreg. tl. 12,5 mm, minerální vata tl. 5 cm | m2 | 5.533 |  | 0 |  | 2 | 1 | 1 | 1 | 1 | 0 | 0 | 0 | 0 | 0 | 1 | 1 | 0.03248
|  | 1.PP: |  | 0 |  |  | 1.PP:
|  | 2,7*2,56 |  | 6.912 |  |  | 2,7*2,56
|  | -0,7*1,97 |  | -1.379 |  |  | -0,7*1,97
32 | 342263310R00 | Úprava sádrokartonové příčky pro osazení umývadla | kus | 16 |  | 0 |  | 2 | 1 | 1 | 1 | 1 | 0 | 0 | 0 | 0 | 0 | 1 | 1 | 0.00514
|  | 1.PP:1 |  | 1 |  |  | 1.PP:1
|  | 1.NP:2 |  | 2 |  |  | 1.NP:2
|  | 2.NP:7 |  | 7 |  |  | 2.NP:7
|  | 3.NP:6 |  | 6 |  |  | 3.NP:6
33 | 342263320R00 | Úprava sádrokartonové příčky pro osazení WC | kus | 15 |  | 0 |  | 2 | 1 | 1 | 1 | 1 | 0 | 0 | 0 | 0 | 0 | 1 | 1 | 0.012
|  | 1.PP:1 |  | 1 |  |  | 1.PP:1
|  | 1.NP:4 |  | 4 |  |  | 1.NP:4
|  | 2.NP:5 |  | 5 |  |  | 2.NP:5
|  | 3.NP:5 |  | 5 |  |  | 3.NP:5
34 | 342263340R00 | Úprava sádrokartonové příčky pro osazení pisoáru | kus | 1 |  | 0 |  | 2 | 1 | 1 | 1 | 1 | 0 | 0 | 0 | 0 | 0 | 1 | 1 | 0.012
|  | 1.NP:1 |  | 1 |  |  | 1.NP:1
35 | 342263350R00 | Úprava sádrokartonové příčky pro osazení bidetu | kus | 1 |  | 0 |  | 2 | 1 | 1 | 1 | 1 | 0 | 0 | 0 | 0 | 0 | 1 | 1 | 0.012
|  | 3.NP:1 |  | 1 |  |  | 3.NP:1
36 | 342263513RT | Revizní dvířka do SDK příček, 200x200 mm typ SP, požární odolnost EI 45 | kus | 7 |  | 0 |  | 2 | 1 | 1 | 1 | 1 | 0 | 0 | 0 | 0 | 0 | 1 | 1 | 0.00547
37 | 342263513RT3 | Revizní dvířka do SDK příček, 300x300 mm typ SP, požární odolnost EI 45 | kus | 15 |  | 0 |  | 2 | 1 | 1 | 1 | 1 | 0 | 0 | 0 | 0 | 0 | 1 | 1 | 0.00547
38 | 342263514RT3 | Revizní dvířka do SDK příček, 400x400 mm typ SP, požární odolnost EI 45 | kus | 6 |  | 0 |  | 2 | 1 | 1 | 1 | 1 | 0 | 0 | 0 | 0 | 0 | 1 | 1 | 0.00822
39 | 342264051RT4 | Podhled sádrokartonový na zavěšenou ocel. konstr. desky požár. impreg. tl. 2x12,5 mm, bez izolace | m2 | 149.05 |  | 0 |  | 2 | 1 | 0 | 0 | 1 | 0 | 0 | 0 | 0 | 0 | 1 | 0 | 0.02017
|  | 1.PP: |  | 0 |  |  | 1.PP:
|  | 3,3+3,2+16,7+11,8 |  | 35 |  |  | 3,3+3,2+16,7+11,8
|  | 1.NP:2,6+5,6+47,4+3,5+4,85 |  | 63.95 |  |  | 1.NP:2,6+5,6+47,4+3,5+4,85
|  | 2.NP:5,7+8,5+2,7+2,8+1,7+4 |  | 25.4 |  |  | 2.NP:5,7+8,5+2,7+2,8+1,7+4
|  | 3.NP:5,7+6,9+3+2,9+2+4,2 |  | 24.7 |  |  | 3.NP:5,7+6,9+3+2,9+2+4,2
40 | 342264051RX1 | Podhled sádrokartonový na zavěšenou ocel. konstr. desky protipožární tl. 2 x 12,5 mm, bez izolace | m2 | 628.2 |  | 0 |  | 2 | 1 | 1 | 1 | 1 | 0 | 0 | 0 | 0 | 0 | 1 | 1 | 0.03109
|  | 1.PP:5,7+24,6+11,8+7,7 |  | 49.8 |  |  | 1.PP:5,7+24,6+11,8+7,7
|  | 1.NP:22,7+13,6+7,1+3,5+4,4+2,5+87,4+8,1+16,9+29+5,9+7,2+9,4 |  | 217.7 |  |  | 1.NP:22,7+13,6+7,1+3,5+4,4+2,5+87,4+8,1+16,9+29+5,9+7,2+9,4
|  | 2.NP:20,5+17,5+8,8+22,8+15,3+31,4+5,7+14,2+17,8+7,9+17,1 |  | 179 |  |  | 2.NP:20,5+17,5+8,8+22,8+15,3+31,4+5,7+14,2+17,8+7,9+17,1
|  | 3.NP:21,9+17,4+8,9+9+15,3+12,1+3,5+10,2+21,6+3,8+12,8+19,6+8,3+17,3 |  | 181.7 |  |  | 3.NP:21,9+17,4+8,9+9+15,3+12,1+3,5+10,2+21,6+3,8+12,8+19,6+8,3+17,3
41 | 346244381RT2 | Plentování ocelových nosníků výšky do 20 cm s použitím suché maltové směsi | m2 | 2.9925 |  | 0 |  | 2 | 1 | 1 | 1 | 1 | 0 | 0 | 0 | 0 | 0 | 1 | 1 | 0.1656
|  | 1.PP: |  | 0 |  |  | 1.PP:
|  | (1,3*2*0,2+0,9*0,225) |  | 0.7225 |  |  | (1,3*2*0,2+0,9*0,225)
|  | 1,4*2*0,2+0,55*1 |  | 1.11 |  |  | 1,4*2*0,2+0,55*1
|  | 1,4*2*0,2+1*0,6 |  | 1.16 |  |  | 1,4*2*0,2+1*0,6
42 | 346244821RT2 | Přizdívky izol. z cihel dl. 29cm, MC 10, tl. 140mm s použitím suché maltové směsi | m2 | 25.6505 |  | 0 |  | 2 | 1 | 1 | 1 | 1 | 0 | 0 | 0 | 0 | 0 | 1 | 1 | 0.286
|  | 1-PP: |  | 0 |  |  | 1-PP:
|  | (1,735+2+1,88+3,23)*2,9 |  | 25.6505 |  |  | (1,735+2+1,88+3,23)*2,9
43 | 347015236R00 | Předstěna SDK,tl.150 mm,ocel.kce CW,2xMAI 12,5mm impregnace | m2 | 86.4906 |  | 0 |  | 2 | 1 | 1 | 1 | 1 | 0 | 0 | 0 | 0 | 0 | 1 | 1 | 0.02907
|  | 1.PP: |  | 0 |  |  | 1.PP:
|  | 2,7*2,56 |  | 6.912 |  |  | 2,7*2,56
|  | 1.NP: |  | 0 |  |  | 1.NP:
|  | (0,9+0,925)*2,5 |  | 4.5625 |  |  | (0,9+0,925)*2,5
|  | (1,405+2,4+2,85)*2,5 |  | 16.6375 |  |  | (1,405+2,4+2,85)*2,5
|  | (1+1,9)*2,5 |  | 7.25 |  |  | (1+1,9)*2,5
|  | 1,145*2,1 |  | 2.4045 |  |  | 1,145*2,1
|  | 2.NP:2,965*(2,047+1,075+0,95+3,025+1,85) |  | 26.5279 |  |  | 2.NP:2,965*(2,047+1,075+0,95+3,025+1,85)
|  | 3.NP:(0,8+0,9+2,65+2,7+1,74+1,075)*2,25 |  | 22.1963 |  |  | 3.NP:(0,8+0,9+2,65+2,7+1,74+1,075)*2,25
44 | 347015236R01 | Předstěna SDK,tl.250 mm,ocel.kce CW,2xMAI 12,5mm impregnace | m2 | 3.8706 |  | 0 |  | 2 | 1 | 1 | 1 | 1 | 0 | 0 | 0 | 0 | 0 | 1 | 1 | 0.02907
|  | 1.NP:0,7*2,5 |  | 1.75 |  |  | 1.NP:0,7*2,5
|  | 2.NP:(0,725)*2,925 |  | 2.1206 |  |  | 2.NP:(0,725)*2,925
45 | 763123213U01 | SDK stěna 250 | m2 | 16.2967 |  | 0 |  | 2 | 1 | 7 | 7 | 1 | 0 | 0 | 0 | 0 | 0 | 1 | 7 | 0.06793
|  | 1.NP: |  | 0 |  |  | 1.NP:
|  | (0,625+2,75)*2,85 |  | 9.6188 |  |  | (0,625+2,75)*2,85
|  | 3.NP:(0,7+0,92+0,9)*2,65 |  | 6.678 |  |  | 3.NP:(0,7+0,92+0,9)*2,65
46 | 31 | Hrázděné vnitřní celková repase, nátěr, miner. izol. 50mm, SDK 2x12 | m2 | 551.1501 |  | 0 |  | 2 | 12 | 0 | 114 | 1 | 0 | 0 | 0 | 0 | 0 | 12 | 0 | 0.9
|  | 1.NP: |  | 0 |  |  | 1.NP:
|  | (3,25+3,41+3,55+7,225+3,413*2+3,4+2,759+2,21)*2,82 |  | 92.0166 |  |  | (3,25+3,41+3,55+7,225+3,413*2+3,4+2,759+2,21)*2,82
|  | (3,65+2,5)*2,82 |  | 17.343 |  |  | (3,65+2,5)*2,82
|  | 2.NP:(3,85+4,2+4,55+5,9*2+2,9+3,425*2+3,225+4,772+2,75+3,4+1,6+10,65)*2,965 |  | 179.5219 |  |  | 2.NP:(3,85+4,2+4,55+5,9*2+2,9+3,425*2+3,225+4,772+2,75+3,4+1,6+10,65)*2,965
|  | (6,75+4,775+2,925+2,1+5,99)*2,965 |  | 66.8311 |  |  | (6,75+4,775+2,925+2,1+5,99)*2,965
|  | 3.NP: |  | 0 |  |  | 3.NP:
|  | (4,75+11*2+3,025*2+2,8+6,25*3+3,5+4,8*2+6,3)*2,65 |  | 195.4375 |  |  | (4,75+11*2+3,025*2+2,8+6,25*3+3,5+4,8*2+6,3)*2,65
47 | 32 | Vnější hrázděné, celková repase, nátěr, miner. izol. 180mm, SDK 2x12,5 pož. odol. dřevěné palubky na na dvojitém roštu s nátěrem + minerální izolace 2x50mm | m2 | 569.1573 |  | 0 |  | 2 | 12 | 0 | 115 | 1 | 0 | 0 | 0 | 0 | 0 | 12 | 0 | 0.9
|  | 1.NP: |  | 0 |  |  | 1.NP:
|  | (3,7+0,225+9,675+1,77+1,55+2,575+1,11+14,635+2,35+3,5)*2,82 |  | 115.8738 |  |  | (3,7+0,225+9,675+1,77+1,55+2,575+1,11+14,635+2,35+3,5)*2,82
|  | 2.NP:(21,175+15,8+0,75)*2*3,13 |  | 236.1585 |  |  | 2.NP:(21,175+15,8+0,75)*2*3,13
|  | 3.NP:(21,175+15,8+0,75)*2*2,5 |  | 188.625 |  |  | 3.NP:(21,175+15,8+0,75)*2*2,5
|  | štíty:7*2/2*2 |  | 14 |  |  | štíty:7*2/2*2
|  | 5*1,5/2*2 |  | 7.5 |  |  | 5*1,5/2*2
|  | 7*2/2 |  | 7 |  |  | 7*2/2
48 | 33 | Vnitřní roubené repase a obklad SDK deskami 2x12,5 s pož. odol. | m2 | 94.9212 |  | 0 |  | 2 | 12 | 0 | 116 | 1 | 0 | 0 | 0 | 0 | 0 | 12 | 0 | 0.9
|  | 1.NP: |  | 0 |  |  | 1.NP:
|  | (0,81+3,5*4+1+8,2+2,2+1,55+3,8+2,1)*2,82 |  | 94.9212 |  |  | (0,81+3,5*4+1+8,2+2,2+1,55+3,8+2,1)*2,82
49 | 34 | Vnější roubené repase a fasádní nátěr, SDK desky 2x12,5 pož. odol | m2 | 70.2885 |  | 0 |  | 2 | 12 | 0 | 117 | 1 | 0 | 0 | 0 | 0 | 0 | 12 | 0 | 0.9
|  | 1.NP: |  | 0 |  |  | 1.NP:
|  | (13,8+11,125)*2,82 |  | 70.2885 |  |  | (13,8+11,125)*2,82
| Celkem za | 3 Svislé a kompletní konstrukce |  |  |  | 0 |  | 4 |  |  |  |  | 0 | 0 | 0 | 0 | 0
Díl: | 4 | Vodorovné konstrukce | [5 empty] | 1
50 | 434311114R00 | Stupně dusané , na desku, z betonu C 16/20 oprava stupňů | m | 3 |  | 0 |  | 2 | 1 | 1 | 1 | 1 | 0 | 0 | 0 | 0 | 0 | 1 | 1 | 0.11373
|  | 1.PP:3 |  | 3 |  |  | 1.PP:3
51 | 434100001RA0 | Schodiště ze železobetonu kompletní | m DVČ | 6.805 |  | 0 |  | 2 | 2 | 1 | 1 | 1 | 0 | 0 | 0 | 0 | 0 | 2 | 1 | 0.69632
|  | 1.PP: |  | 0 |  |  | 1.PP:
|  | 3,13+3,675 |  | 6.805 |  |  | 3,13+3,675
| Celkem za | 4 Vodorovné konstrukce |  |  |  | 0 |  | 4 |  |  |  |  | 0 | 0 | 0 | 0 | 0
Díl: | 61 | Upravy povrchů vnitřní | [5 empty] | 1
52 | 610991111R00 | Zakrývání výplní vnitřních otvorů | m2 | 270 |  | 0
53 | 611421133R00 | Omítka vnitřní stropů rovných, MVC, štuková | m2 | 108.2 |  | 0 |  | 2 | 1 | 1 | 1 | 1 | 0 | 0 | 0 | 0 | 0 | 1 | 1 | 0.05123
|  | 1.PP: |  | 0 |  |  | 1.PP:
|  | 24+19,6+14,1+12,5+3,9+10,9 |  | 85 |  |  | 24+19,6+14,1+12,5+3,9+10,9
|  | 1.NP:4,3+3+1,1+14,8 |  | 23.2 |  |  | 1.NP:4,3+3+1,1+14,8
54 | 612421626R00 | Omítka vnitřní zdiva, MVC, hladká pod obklady | m2 | 321 |  | 0 |  | 2 | 1 | 1 | 1 | 1 | 0 | 0 | 0 | 0 | 0 | 1 | 1 | 0.04414
55 | 612421637R00 | Omítka vnitřní zdiva, MVC, štuková | m2 | 457.1543 |  | 0 |  | 2 | 1 | 1 | 1 | 1 | 0 | 0 | 0 | 0 | 0 | 1 | 1 | 0.04766
|  | 1.PP: |  | 0 |  |  | 1.PP:
|  | (7,15+3,625)*2*2,56 |  | 55.168 |  |  | (7,15+3,625)*2*2,56
|  | -0,6*0,6 |  | -0.36 |  |  | -0,6*0,6
|  | 0,15*2,56*7-0,9*1,8 |  | 1.068 |  |  | 0,15*2,56*7-0,9*1,8
|  | -0,8*1,97*2 |  | -3.152 |  |  | -0,8*1,97*2
|  | (5,775+3,75)*2*2,56 |  | 48.768 |  |  | (5,775+3,75)*2*2,56
|  | -0,8*1,97*4 |  | -6.304 |  |  | -0,8*1,97*4
|  | 0,15*2,56*4 |  | 1.536 |  |  | 0,15*2,56*4
|  | (0,88+2,02*2)*0,3 |  | 1.476 |  |  | (0,88+2,02*2)*0,3
|  | (3,9+3,775)*2*2,56 |  | 39.296 |  |  | (3,9+3,775)*2*2,56
|  | -0,8*1,97 |  | -1.576 |  |  | -0,8*1,97
|  | -0,9*1,3+-0,7*1,3*2 |  | -2.99 |  |  | -0,9*1,3+-0,7*1,3*2
|  | (6+2,7)*2*2,56 |  | 44.544 |  |  | (6+2,7)*2*2,56
|  | -0,8*1,97*2+0,25*2,56*2 |  | -1.872 |  |  | -0,8*1,97*2+0,25*2,56*2
|  | (3,775+3,165)*2*2 |  | 27.76 |  |  | (3,775+3,165)*2*2
|  | -0,75*1,8 |  | -1.35 |  |  | -0,75*1,8
|  | (3,375+1,175)*2*2 |  | 18.2 |  |  | (3,375+1,175)*2*2
|  | -0,75*1,8 |  | -1.35 |  |  | -0,75*1,8
|  | (2,75+1,525)*2*2 |  | 17.1 |  |  | (2,75+1,525)*2*2
|  | (3,675+3,23)*2*2,56 |  | 35.3536 |  |  | (3,675+3,23)*2*2,56
|  | 1.NP: |  | 0 |  |  | 1.NP:
|  | (2,1+3,05)*2*0,535 |  | 5.5105 |  |  | (2,1+3,05)*2*0,535
|  | (2,6+3,05)*2*2,735 |  | 30.9055 |  |  | (2,6+3,05)*2*2,735
|  | (2,375+2,1)*2*2,7 |  | 24.165 |  |  | (2,375+2,1)*2*2,7
|  | -0,8*1,97*3 |  | -4.728 |  |  | -0,8*1,97*3
|  | (2+1,525)*2*2,7 |  | 19.035 |  |  | (2+1,525)*2*2,7
|  | -0,8*1,97 |  | -1.576 |  |  | -0,8*1,97
|  | (5,25+3,445)*2*2,1 |  | 36.519 |  |  | (5,25+3,445)*2*2,1
|  | -0,9*1,97 |  | -1.773 |  |  | -0,9*1,97
|  | -0,7*1,97 |  | -1.379 |  |  | -0,7*1,97
|  | -0,95*1,63 |  | -1.5485 |  |  | -0,95*1,63
|  | (2,15+1,625)*2*2,735 |  | 20.6492 |  |  | (2,15+1,625)*2*2,735
|  | -0,8*1,97 |  | -1.576 |  |  | -0,8*1,97
|  | (2,2+1,125)*2*2,5 |  | 16.625 |  |  | (2,2+1,125)*2*2,5
|  | -0,9*1,97 |  | -1.773 |  |  | -0,9*1,97
|  | -0,8*1,97*2 |  | -3.152 |  |  | -0,8*1,97*2
|  | (2,625*2+1,9)*2,5 |  | 17.875 |  |  | (2,625*2+1,9)*2,5
|  | -0,8*2 |  | -1.6 |  |  | -0,8*2
|  | 1,9*0,3 |  | 0.57 |  |  | 1,9*0,3
|  | (2,65+1)*2*2,5 |  | 18.25 |  |  | (2,65+1)*2*2,5
|  | -0,9*2,02 |  | -1.818 |  |  | -0,9*2,02
|  | -0,95-0,9 |  | -1.85 |  |  | -0,95-0,9
|  | (1+1,145)*2*2,1 |  | 9.009 |  |  | (1+1,145)*2*2,1
|  | -0,7*1,97 |  | -1.379 |  |  | -0,7*1,97
|  | (11,575+4,6)*2*0,3 |  | 9.705 |  |  | (11,575+4,6)*2*0,3
|  | (0,5*2+0,78*2+0,15+0,6*2)*0,3 |  | 1.173 |  |  | (0,5*2+0,78*2+0,15+0,6*2)*0,3
| Celkem za | 61 Upravy povrchů vnitřní |  |  |  | 0 |  | 4 |  |  |  |  | 0 | 0 | 0 | 0 | 0
Díl: | 62 | Úpravy povrchů vnější | [5 empty] | 1
56 | 620411135R00 | Nátěr vnější omítky akrylátový sl. 3, z lešení | m2 | 40.61 |  | 0 |  | 2 | 1 | 1 | 1 | 1 | 0 | 0 | 0 | 0 | 0 | 1 | 1 | 0.00062
|  | Fasáda:3,5*3 |  | 10.5 |  |  | Fasáda:3,5*3
|  | 5,1*2,1 |  | 10.71 |  |  | 5,1*2,1
|  | 2*2,5 |  | 5 |  |  | 2*2,5
|  | 3,7+1,5 |  | 5.2 |  |  | 3,7+1,5
|  | 8*1 |  | 8 |  |  | 8*1
|  | 2*0,6 |  | 1.2 |  |  | 2*0,6
57 | 622472112R00 | Omítka stěn vnější ze SMS štuková slož. II. ručně | m2 | 40.61 |  | 0 |  | 2 | 1 | 1 | 1 | 1 | 0 | 0 | 0 | 0 | 0 | 1 | 1 | 0.03575
|  | Fasáda:3,5*3 |  | 10.5 |  |  | Fasáda:3,5*3
|  | 5,1*2,1 |  | 10.71 |  |  | 5,1*2,1
|  | 2*2,5 |  | 5 |  |  | 2*2,5
|  | 3,7+1,5 |  | 5.2 |  |  | 3,7+1,5
|  | 8*1 |  | 8 |  |  | 8*1
|  | 2*0,6 |  | 1.2 |  |  | 2*0,6
58 | 620991121R00 | Zakrývání výplní vnějších otvorů z lešení | m2 | 270 |  | 0
59 | 289472214R00 | Hl.spár.1vrst.zdiva z lom.kamene akt.maltou,střed. | m2 | 121.6021 |  | 0 |  | 2 | 1 | 1 | 1 | 1 | 0 | 0 | 0 | 0 | 0 | 1 | 1 | 0.0977
|  | 1.PP fasáda:(0,429+0,7+0,348+2,78+0,353+0,7+0,503+13,495+2,475)*3,32 |  | 72.3196 |  |  | 1.PP fasáda:(0,429+0,7+0,348+2,78+0,353+0,7+0,503+13,495+2,475)*3,32
|  | 3,525*2,3 |  | 8.1075 |  |  | 3,525*2,3
|  | -2,3*2,25 |  | -5.175 |  |  | -2,3*2,25
|  | 9,5*2,5 |  | 23.75 |  |  | 9,5*2,5
|  | 11,3*2 |  | 22.6 |  |  | 11,3*2
| Celkem za | 62 Úpravy povrchů vnější |  |  |  | 0 |  | 4 |  |  |  |  | 0 | 0 | 0 | 0 | 0
Díl: | 63 | Podlahy a podlahové konstrukce | [5 empty] | 1
60 | 631312611R00 | Mazanina betonová tl. 5 - 8 cm C 16/20 (B 20) | m3 | 32.0515 |  | 0 |  | 2 | 1 | 1 | 1 | 1 | 0 | 0 | 0 | 0 | 0 | 1 | 1 | 2.422
|  | 1.PP: |  | 0 |  |  | 1.PP:
|  | HN-S1.01:(3,3+3,2+24,6+16,7+11,9)*0,05 |  | 2.985 |  |  | HN-S1.01:(3,3+3,2+24,6+16,7+11,9)*0,05
|  | 1.NP:47,4*0,05 |  | 2.37 |  |  | 1.NP:47,4*0,05
|  | 87,4*0,05 |  | 4.37 |  |  | 87,4*0,05
|  | 16,9*0,05 |  | 0.845 |  |  | 16,9*0,05
|  | 29*0,55 |  | 15.95 |  |  | 29*0,55
|  | (5,8+7,2)*0,055 |  | 0.715 |  |  | (5,8+7,2)*0,055
|  | 22,7*0,055 |  | 1.2485 |  |  | 22,7*0,055
|  | (5+2,6+6,8+4,8+3,5)*0,05 |  | 1.135 |  |  | (5+2,6+6,8+4,8+3,5)*0,05
|  | 3,5*0,05 |  | 0.175 |  |  | 3,5*0,05
|  | (9,4+8,1)*0,05 |  | 0.875 |  |  | (9,4+8,1)*0,05
|  | 13,6*0,055 |  | 0.748 |  |  | 13,6*0,055
|  | (5,6+7,1)*0,05 |  | 0.635 |  |  | (5,6+7,1)*0,05
61 | 631315611R00 | Mazanina betonová tl. 12 - 24 cm C 16/20 (B 20) | m3 | 12.0885 |  | 0 |  | 2 | 1 | 1 | 1 | 1 | 0 | 0 | 0 | 0 | 0 | 1 | 1 | 2.422
|  | 1.PP: |  | 0 |  |  | 1.PP:
|  | HN-S1.01:(3,3+3,2+24,6+16,7+11,9)*0,2 |  | 11.94 |  |  | HN-S1.01:(3,3+3,2+24,6+16,7+11,9)*0,2
|  | 0,9*1,1*0,15 |  | 0.1485 |  |  | 0,9*1,1*0,15
62 | 631315611R00 | Mazanina betonová tl. 12 - 24 cm C 16/20 (B 20) | m3 | 18.675 |  | 0 |  | 2 | 1 | 1 | 1 | 1 | 0 | 0 | 0 | 0 | 0 | 1 | 1 | 2.422
|  | 1.NP: |  | 0 |  |  | 1.NP:
|  | (2,6+5+22,7+3,5+9,4+6,8+2,5+13,6+7,2+5,8+4,8+3,5+29+8,1)*0,15 |  | 18.675 |  |  | (2,6+5+22,7+3,5+9,4+6,8+2,5+13,6+7,2+5,8+4,8+3,5+29+8,1)*0,15
63 | 631341114U00 | Mazanina B liapor LC 20/22 tl8cm | m3 | 7.8015 |  | 0 |  | 2 | 1 | 1 | 1 | 1 | 0 | 0 | 0 | 0 | 0 | 1 | 1 | 1.818
|  | 1.NP:47,4*0,04 |  | 1.896 |  |  | 1.NP:47,4*0,04
|  | 87,4*0,055 |  | 4.807 |  |  | 87,4*0,055
|  | 16,9*0,065 |  | 1.0985 |  |  | 16,9*0,065
64 | 631361821R00 | Výztuž mazanin z betonářské oceli 10 505 | t | 2.6606 |  | 0
|  | 1.PP: |  | 0 |  |  | 1.PP:
|  | HN-S1.01:(3,3+3,2+24,6+16,7+11,9)*3,083*1,2*0,001 |  | 0.22087 |  |  | HN-S1.01:(3,3+3,2+24,6+16,7+11,9)*0,05
|  | 1.NP:47,4*3,083*1,2*0,001 |  | 0.17536 |  |  | 1.NP:47,4*0,05
|  | 87,4*3,083*1,2*0,001 |  | 0.32335 |  |  | 87,4*0,05
|  | 16,9*3,083*1,2*0,001 |  | 0.062523 |  |  | 16,9*0,05
|  | 29*3,083*1,2*0,001 |  | 0.10729 |  |  | 29*0,55
|  | (5,8+7,2)*3,083*0,001*1,2 |  | 0.048095 |  |  | (5,8+7,2)*0,055
|  | 22,7*3,083*0,001*1,2 |  | 0.083981 |  |  | 22,7*0,055
|  | (5+2,6+6,8+4,8+3,5)*3,083*0,001*1,2 |  | 0.083981 |  |  | (5+2,6+6,8+4,8+3,5)*0,05
|  | 3,5*3,083*0,001*1,2 |  | 0.012949 |  |  | 3,5*0,05
|  | (9,4+8,1)*3,083*0,001*1,2 |  | 0.064743 |  |  | (9,4+8,1)*0,05
|  | 13,6*3,083*0,001*1,2 |  | 0.748 |  |  | 13,6*0,055
|  | (5,6+7,1)*3,083*0,001*1,2 |  | 0.046985 |  |  | (5,6+7,1)*0,05
|  | 1.PP: |  | 0 |  |  | 1.PP:
|  | HN-S1.01:(3,3+3,2+24,6+16,7+11,9)*3,083*0,001*1,2 |  | 0.22087 |  |  | HN-S1.01:(3,3+3,2+24,6+16,7+11,9)*0,2
|  | 0,9*1,1*3,083*0,001*1,2 |  | 0.001 |  |  | 0,9*1,1*0,15
|  | 1.NP: |  | 0 |  |  | 1.NP:
|  | (2,6+5+22,7+3,5+9,4+6,8+2,5+13,6+7,2+5,8+4,8+3,5+29+8,1)*3,083*0,001*1,2 |  | 0.4606 |  |  | (2,6+5+22,7+3,5+9,4+6,8+2,5+13,6+7,2+5,8+4,8+3,5+29+8,1)*0,15
65 | 631571004R00 | Násyp ze štěrkopísku 0 - 32, tř. I | m3 | 26.385 |  | 0 |  | 2 | 1 | 1 | 1 | 1 | 0 | 0 | 0 | 0 | 0 | 1 | 1 | 1.837
|  | 1.PP: |  | 0 |  |  | 1.PP:
|  | HN-S1.01:(3,3+3,2+24,6+16,7+11,9)*0,15 |  | 8.955 |  |  | HN-S1.01:(3,3+3,2+24,6+16,7+11,9)*0,15
|  | 1.NP: |  | 0 |  |  | 1.NP:
|  | (2,6+5+22,7+3,5+9,4+6,8+2,5+13,6+7,2+5,8+4,8+3,5+29+8,1)*0,14 |  | 17.43 |  |  | (2,6+5+22,7+3,5+9,4+6,8+2,5+13,6+7,2+5,8+4,8+3,5+29+8,1)*0,14
66 | 632411904R00 | Penetrace savých podkladů | m2 | 57.7 |  | 0 |  | 2 | 1 | 1 | 1 | 1 | 0 | 0 | 0 | 0 | 0 | 1 | 1 | 0.00028
|  | 1.PP: |  | 0 |  |  | 1.PP:
|  | HN-S1.02:14,1+19,6+24 |  | 57.7 |  |  | HN-S1.02:14,1+19,6+24
67 | 632417104R00 | Potěr samonivelační ručně tl. 4 mm | m2 | 83.1 |  | 0 |  | 2 | 1 | 1 | 1 | 1 | 0 | 0 | 0 | 0 | 0 | 1 | 1 | 0.00665
|  | 1.PP: |  | 0 |  |  | 1.PP:
|  | HN-S1.02:14,1+19,6+24 |  | 57.7 |  |  | HN-S1.02:14,1+19,6+24
|  | 2.NP: |  | 0 |  |  | 2.NP:
|  | 5,7+8,5+2,7+2,8+1,7+4 |  | 25.4 |  |  | 5,7+8,5+2,7+2,8+1,7+4
68 | 633811111U00 | Broušení podlah beton -2mm | m2 | 105.525 |  | 0 |  | 2 | 1 | 1 | 1 | 1 | 0 | 0 | 0 | 0 | 0 | 1 | 1 | 0
|  | 1.PP: |  | 0 |  |  | 1.PP:
|  | HO.S.04:7,8 |  | 7.8 |  |  | HO.S.04:7,8
|  | 17*1,5*0,15 |  | 3.825 |  |  | 17*1,5*0,15
|  | HO-S.05:12,5 |  | 12.5 |  |  | HO-S.05:12,5
|  | HN-S1.02:14,1+19,6+24 |  | 57.7 |  |  | HN-S1.02:14,1+19,6+24
|  | 1.NP: |  | 0 |  |  | 1.NP:
|  | HO-1.03:3+4,3 |  | 7.3 |  |  | HO-1.03:3+4,3
|  | HO-1.04:16,4 |  | 16.4 |  |  | HO-1.04:16,4
| Celkem za | 63 Podlahy a podlahové konstrukce |  |  |  | 0 |  | 4 |  |  |  |  | 0 | 0 | 0 | 0 | 0
Díl: | 64 | Výplně otvorů | [5 empty] | 1
69 | 642944121RU3 | Osazení ocelových zárubní dodatečně do 2,5 m2. včetně dodávky zárubně CgH 70x197x16 cm | kus | 3 |  | 0 |  | 2 | 1 | 1 | 1 | 1 | 0 | 0 | 0 | 0 | 0 | 1 | 1 | 0.06256
|  | 1+1+1 |  | 3 |  |  | 1+1+1
70 | 642944121RU4 | Osazení ocelových zárubní dodatečně do 2,5 m2. včetně dodávky zárubně CgH 80x197x16 cm | kus | 8 |  | 0 |  | 2 | 1 | 1 | 1 | 1 | 0 | 0 | 0 | 0 | 0 | 1 | 1 | 0.06256
|  | 1+1+1+1+1+1+1+1 |  | 8 |  |  | 1+1+1+1+1+1+1+1
71 | 642944121RU5 | Osazení ocelových zárubní dodatečně do 2,5 m2. včetně dodávky zárubně CgH 90x197x16 cm | kus | 4 |  | 0 |  | 2 | 1 | 1 | 1 | 1 | 0 | 0 | 0 | 0 | 0 | 1 | 1 | 0.06764
|  | 1+1+1+1 |  | 4 |  |  | 1+1+1+1
72 | 642944121RU6 | Osazení ocelových zárubní dodatečně do 2,5 m2. včetně dodávky zárubně atyp 1050/2050 | kus | 1 |  | 0 |  | 2 | 1 | 1 | 1 | 1 | 0 | 0 | 0 | 0 | 0 | 1 | 1 | 0.06832
|  | 1 |  | 1 |  |  | 1
73 | 642944221R | Osazení ocelových zárubní dodatečně nad 2,5 m2. včetně dodávky zárubně pro vrata 2300/2250 | kus | 1 |  | 0 |  | 2 | 1 | 1 | 1 | 1 | 0 | 0 | 0 | 0 | 0 | 1 | 1 | 0.09792
| Celkem za | 64 Výplně otvorů |  |  |  | 0 |  | 4 |  |  |  |  | 0 | 0 | 0 | 0 | 0
Díl: | 94 | Lešení a stavební výtahy | [5 empty] | 1
74 | 941941052R00 | Montáž lešení leh.řad.s podlahami,š.1,5 m, H 24 m | m2 | 1326 |  | 0 |  | 2 | 1 | 1 | 1 | 1 | 0 | 0 | 0 | 0 | 0 | 1 | 1 | 0.02426
|  | (26+25)*2*13 |  | 1326 |  |  | (26+25)*2*13
75 | 941941392R00 | Příplatek za každý měsíc použití lešení k pol.1052 | m2 | 7956 |  | 0 |  | 2 | 1 | 1 | 1 | 1 | 0 | 0 | 0 | 0 | 0 | 1 | 1 | 0.00102
|  | 1326*6 |  | 7956 |  |  | 1326*6
76 | 941941852R00 | Demontáž lešení leh.řad.s podlahami,š.1,5 m,H 24 m | m2 | 1326 |  | 0 |  | 2 | 1 | 1 | 1 | 1 | 0 | 0 | 0 | 0 | 0 | 1 | 1 | 0
|  | 1326 |  | 1326 |  |  | 1326
77 | 941955001R00 | Lešení lehké pomocné, výška podlahy do 1,2 m | m2 | 777.25 |  | 0 |  | 2 | 1 | 1 | 1 | 1 | 0 | 0 | 0 | 0 | 0 | 1 | 1 | 0.00121
|  | SDK podhledy:149,05+628,2 |  | 777.25 |  |  | SDK podhledy:149,05+628,2
| Celkem za | 94 Lešení a stavební výtahy |  |  |  | 0 |  | 4 |  |  |  |  | 0 | 0 | 0 | 0 | 0
Díl: | 95 | Dokončovací konstrukce na pozemních stavbách | [5 empty] | 1
78 | 952901111R00 | Vyčištění budov o výšce podlaží do 4 m | m2 | 885.3 |  | 0 |  | 2 | 1 | 1 | 1 | 1 | 0 | 0 | 0 | 0 | 0 | 1 | 1 | 4e-05
|  | 158+316,5+204,4+206,4 |  | 885.3 |  |  | 158+316,5+204,4+206,4
79 | 900 RT2 | Hzs - nezmeřitelné práce čl.17-1a vyklizení stávajícího zařízení | h | 200 |  | 0 |  | 2 | 10 | 0 | 8 | 5 | 0 | 0 | 0 | 0 | 0 | 10 | 0 | 0
80 | 901 | D+M hasicí přístroj práškový 6kg 34A. 183B | ks | 9 |  | 0
81 | 902 | D+M hasicí přístroj CO2 5kg 55B | ks | 1 |  | 0
82 | 903 | D+M hasicí přístroj pěnový třídy F na tuky 6l 43A, 233B,75FCO2 5kg 55B | ks | 1 |  | 0
| Celkem za | 95 Dokončovací konstrukce na pozemních stavbách |  |  |  | 0 |  | 4 |  |  |  |  | 0 | 0 | 0 | 0 | 0
Díl: | 96 | Bourání konstrukcí | [5 empty] | 1
83 | 962031132R00 | Bourání příček cihelných tl. 10 cm | m2 | 44.932 |  | 0 |  | 2 | 1 | 1 | 1 | 1 | 0 | 0 | 0 | 0 | 0 | 1 | 1 | 0.00067
|  | 1.PP: |  | 0 |  |  | 1.PP:
|  | 3,775*2,56 |  | 9.664 |  |  | 3,775*2,56
|  | 4,05*2,06 |  | 8.343 |  |  | 4,05*2,06
|  | 2,825*1,8 |  | 5.085 |  |  | 2,825*1,8
|  | 1.NP: |  | 0 |  |  | 1.NP:
|  | 3*2,8*2 |  | 16.8 |  |  | 3*2,8*2
|  | 1,8*2,8 |  | 5.04 |  |  | 1,8*2,8
84 | 962031133R00 | Bourání příček cihelných tl. 15 cm | m2 | 13.168 |  | 0 |  | 2 | 1 | 1 | 1 | 1 | 0 | 0 | 0 | 0 | 0 | 1 | 1 | 0.00067
|  | 1.PP: |  | 0 |  |  | 1.PP:
|  | 3,175*2,56 |  | 8.128 |  |  | 3,175*2,56
|  | 1.NP: |  | 0 |  |  | 1.NP:
|  | 1,8*2,8 |  | 5.04 |  |  | 1,8*2,8
85 | 962032231R00 | Bourání zdiva z cihel pálených na MVC | m3 | 10.9819 |  | 0 |  | 2 | 1 | 1 | 1 | 1 | 0 | 0 | 0 | 0 | 0 | 1 | 1 | 0.00128
|  | 1.PP: |  | 0 |  |  | 1.PP:
|  | 3,975*2,06 |  | 8.1885 |  |  | 3,975*2,06
|  | 1,275*0,275*1,8 |  | 0.6311 |  |  | 1,275*0,275*1,8
|  | 0,3*0,3*1,8 |  | 0.162 |  |  | 0,3*0,3*1,8
|  | 1.NP: |  | 0 |  |  | 1.NP:
|  | 3,175*0,225*2,8 |  | 2.0002 |  |  | 3,175*0,225*2,8
86 | 962036112R00 | DMTZ SDK příčky, 1x kov.kce., 1x opláštěné 12,5 mm | m2 | 9.94 |  | 0 |  | 2 | 1 | 1 | 1 | 1 | 0 | 0 | 0 | 0 | 0 | 1 | 1 | 0.00033
|  | 1.NP: |  | 0 |  |  | 1.NP:
|  | 2,55*2,8 |  | 7.14 |  |  | 2,55*2,8
|  | 0,5*2,8*2 |  | 2.8 |  |  | 0,5*2,8*2
87 | 962036112R01 | DMTZ SDK předstěny | m2 | 24.2175 |  | 0 |  | 2 | 1 | 1 | 1 | 1 | 0 | 0 | 0 | 0 | 0 | 1 | 1 | 0.00033
|  | 2.NP: |  | 0 |  |  | 2.NP:
|  | 1*2,9*2 |  | 5.8 |  |  | 1*2,9*2
|  | 3.NP:(0,875+0,675+0,55*2+1+0,8+1+0,75*2)*2,65 |  | 18.4175 |  |  | 3.NP:(0,875+0,675+0,55*2+1+0,8+1+0,75*2)*2,65
88 | 965042141RT1 | Bourání mazanin betonových tl. 10 cm, nad 4 m2 ručně tl. mazaniny 5 - 8 cm | m3 | 3.51 |  | 0 |  | 2 | 1 | 1 | 1 | 1 | 0 | 0 | 0 | 0 | 0 | 1 | 1 | 0
|  | 1.PP: |  | 0 |  |  | 1.PP:
|  | HO-S.01:(8,6+7,4+7,4)*0,06 |  | 1.404 |  |  | HO-S.01:(8,6+7,4+7,4)*0,06
|  | HO-S.02:(22,1+5,8)*0,06 |  | 1.674 |  |  | HO-S.02:(22,1+5,8)*0,06
|  | HO-S.03:7,2*0,06 |  | 0.432 |  |  | HO-S.03:7,2*0,06
89 | 965042141RT2 | Bourání mazanin betonových tl. 10 cm, nad 4 m2 ručně tl. mazaniny 8 - 10 cm | m3 | 15.597 |  | 0 |  | 2 | 1 | 1 | 1 | 1 | 0 | 0 | 0 | 0 | 0 | 1 | 1 | 0
|  | 1.NP: |  | 0 |  |  | 1.NP:
|  | HO-1.01:(47,8+30,6+78+16,9)*0,09 |  | 15.597 |  |  | HO-1.01:(47,8+30,6+78+16,9)*0,09
|  | 0 |  | 0 |  |  | 0
|  | 0 |  | 0 |  |  | 0
90 | 965081223U00 | Bour dlažd keram tl 10 mm- >1m2 | m2 | 116 |  | 0 |  | 2 | 1 | 1 | 1 | 1 | 0 | 0 | 0 | 0 | 0 | 1 | 1 | 0
|  | 1.PP: |  | 0 |  |  | 1.PP:
|  | HO-S.05:12,5 |  | 12.5 |  |  | HO-S.05:12,5
|  | 1.NP:5 |  | 5 |  |  | 1.NP:5
|  | 2,4 |  | 2.4 |  |  | 2,4
|  | 47,8 |  | 47.8 |  |  | 47,8
|  | 3,5 |  | 3.5 |  |  | 3,5
|  | 5 |  | 5 |  |  | 5
|  | 4,3 |  | 4.3 |  |  | 4,3
|  | 3 |  | 3 |  |  | 3
|  | 2.NP:3,3+2,3+2,4+4+5,6 |  | 17.6 |  |  | 2.NP:3,3+2,3+2,4+4+5,6
|  | 3.NP:2,5+2,4+4,1+5,9 |  | 14.9 |  |  | 3.NP:2,5+2,4+4,1+5,9
91 | 965082923R00 | Odstranění násypu tl. do 10 cm, plocha nad 2 m2 | m3 | 21.447 |  | 0 |  | 2 | 1 | 1 | 1 | 1 | 0 | 0 | 0 | 0 | 0 | 1 | 1 | 0
|  | 1.PP: |  | 0 |  |  | 1.PP:
|  | HO-S1.01:(8,6+7,4+7,4)*0,1 |  | 2.34 |  |  | HO-S1.01:(8,6+7,4+7,4)*0,1
|  | HO-S1.02:(22,1+5,8)*0,1 |  | 2.79 |  |  | HO-S1.02:(22,1+5,8)*0,1
|  | HO-S1.03:7,2*0,1 |  | 0.72 |  |  | HO-S1.03:7,2*0,1
|  | 1.NP:(16,9+78+30,6+47,8)*0,09 |  | 15.597 |  |  | 1.NP:(16,9+78+30,6+47,8)*0,09
92 | 968061125R00 | Vyvěšení dřevěných dveřních křídel pl. do 2 m2 | kus | 75 |  | 0 |  | 2 | 1 | 0 | 0 | 1 | 0 | 0 | 0 | 0 | 0 | 1 | 0 | 0
|  | 1.PP: |  | 0 |  |  | 1.PP:
|  | 12 |  | 12 |  |  | 12
|  | 1.NP: |  | 0 |  |  | 1.NP:
|  | 23 |  | 23 |  |  | 23
|  | 2.NP:20 |  | 20 |  |  | 2.NP:20
|  | 3.NP:20 |  | 20 |  |  | 3.NP:20
93 | 968061126R00 | Vyvěšení dřevěných dveřních křídel pl. nad 2 m2 | kus | 2 |  | 0 |  | 2 | 1 | 1 | 1 | 1 | 0 | 0 | 0 | 0 | 0 | 1 | 1 | 0
|  | 1.NP:2 |  | 2 |  |  | 1.NP:2
94 | 968061137R00 | Vyvěšení dřevěných křídel vrat plochy nad 4 m2 | kus | 2 |  | 0 |  | 2 | 1 | 1 | 1 | 1 | 0 | 0 | 0 | 0 | 0 | 1 | 1 | 0
|  | 1.PP:2 |  | 2 |  |  | 1.PP:2
95 | 968062354R00 | Vybourání dřevěných rámů oken dvojitých pl. 1 m2 | m2 | 130.9907 |  | 0 |  | 2 | 1 | 0 | 0 | 1 | 0 | 0 | 0 | 0 | 0 | 1 | 0 | 0.00219
|  | 1.PP: |  | 0 |  |  | 1.PP:
|  | 1,55*1,25*2 |  | 3.875 |  |  | 1,55*1,25*2
|  | 0,7*1,3*2 |  | 1.82 |  |  | 0,7*1,3*2
|  | 0,9*1,3 |  | 1.17 |  |  | 0,9*1,3
|  | 0,6*0,6*2 |  | 0.72 |  |  | 0,6*0,6*2
|  | 0,9*1,8 |  | 1.62 |  |  | 0,9*1,8
|  | 0,5*0,775*2 |  | 0.775 |  |  | 0,5*0,775*2
|  | 1.NP: |  | 0 |  |  | 1.NP:
|  | 1*1,6*3 |  | 4.8 |  |  | 1*1,6*3
|  | 2,12*1,6 |  | 3.392 |  |  | 2,12*1,6
|  | 2,05*1,63 |  | 3.3415 |  |  | 2,05*1,63
|  | 2,125*1,63*5 |  | 17.3187 |  |  | 2,125*1,63*5
|  | 1*1,63*4 |  | 6.52 |  |  | 1*1,63*4
|  | 0,975*1,63*2 |  | 3.1785 |  |  | 0,975*1,63*2
|  | 0,95*1,93*4 |  | 7.334 |  |  | 0,95*1,93*4
|  | 1*1,6 |  | 1.6 |  |  | 1*1,6
|  | 0,95*0,9 |  | 0.855 |  |  | 0,95*0,9
|  | 0,75*0,4 |  | 0.3 |  |  | 0,75*0,4
|  | 0,95*1,6*2 |  | 3.04 |  |  | 0,95*1,6*2
|  | 0,9*0,9 |  | 0.81 |  |  | 0,9*0,9
|  | 0,55*0,8*2 |  | 0.88 |  |  | 0,55*0,8*2
|  | 0,95*1,6 |  | 1.52 |  |  | 0,95*1,6
|  | 1,15*1,6*4 |  | 7.36 |  |  | 1,15*1,6*4
|  | 1,55*1,75 |  | 2.7125 |  |  | 1,55*1,75
|  | 1,55*2,7 |  | 4.185 |  |  | 1,55*2,7
|  | 2.NP:0,95*1,44*18 |  | 24.624 |  |  | 2.NP:0,95*1,44*18
|  | 0,85*1,44*6 |  | 7.344 |  |  | 0,85*1,44*6
|  | 0,435*0,5*2 |  | 0.435 |  |  | 0,435*0,5*2
|  | 3.NP:0,85*1,38*4 |  | 4.692 |  |  | 3.NP:0,85*1,38*4
|  | 0,55*0,86*2 |  | 0.946 |  |  | 0,55*0,86*2
|  | 1,65*0,86*2 |  | 2.838 |  |  | 1,65*0,86*2
|  | 0,676*1*7 |  | 4.732 |  |  | 0,676*1*7
|  | 0,85*1,3 |  | 1.105 |  |  | 0,85*1,3
|  | 0,675*1,3 |  | 0.8775 |  |  | 0,675*1,3
|  | 1,25*0,85*2 |  | 2.125 |  |  | 1,25*0,85*2
|  | 0,95*1,8 |  | 1.71 |  |  | 0,95*1,8
|  | 0,435*0,5*2 |  | 0.435 |  |  | 0,435*0,5*2
96 | 968062455R00 | Vybourání dřevěných dveřních zárubní pl. do 2 m2 | m2 | 126 |  | 0 |  | 2 | 1 | 1 | 1 | 1 | 0 | 0 | 0 | 0 | 0 | 1 | 1 | 0.00117
|  | 1.NP:23*1*2 |  | 46 |  |  | 1.NP:23*1*2
|  | 2.NP:20*2*1 |  | 40 |  |  | 2.NP:20*2*1
|  | 3.NP:20*2*1 |  | 40 |  |  | 3.NP:20*2*1
97 | 968062456R00 | Vybourání dřevěných dveřních zárubní pl. nad 2 m2 | m2 | 6 |  | 0 |  | 2 | 1 | 1 | 1 | 1 | 0 | 0 | 0 | 0 | 0 | 1 | 1 | 0.001
|  | 1.NP: |  | 0 |  |  | 1.NP:
|  | 1,5*2*2 |  | 6 |  |  | 1,5*2*2
98 | 968062558R00 | Vybourání dřevěných rámů vrat pl. do 5 m2 | m2 | 5.8032 |  | 0 |  | 2 | 1 | 1 | 1 | 1 | 0 | 0 | 0 | 0 | 0 | 1 | 1 | 0.00083
|  | 1.PP:2,48*2,34 |  | 5.8032 |  |  | 1.PP:2,48*2,34
99 | 968072455R00 | Vybourání kovových dveřních zárubní pl. do 2 m2 | m2 | 24.512 |  | 0 |  | 2 | 1 | 1 | 1 | 1 | 0 | 0 | 0 | 0 | 0 | 1 | 1 | 0.00117
|  | 1.PP: |  | 0 |  |  | 1.PP:
|  | 1,2*2,2 |  | 2.64 |  |  | 1,2*2,2
|  | 0,88*2,2*2 |  | 3.872 |  |  | 0,88*2,2*2
|  | 0,9*2*10 |  | 18 |  |  | 0,9*2*10
100 | 931 | Hrázděné vnitřní odstrojení, kontrola | m2 | 551.1501 |  | 0 |  | 2 | 12 | 0 | 176 | 1 | 0 | 0 | 0 | 0 | 0 | 12 | 0 | 0
|  | 1.NP: |  | 0 |  |  | 1.NP:
|  | (3,25+3,41+3,55+7,225+3,413*2+3,4+2,759+2,21)*2,82 |  | 92.0166 |  |  | (3,25+3,41+3,55+7,225+3,413*2+3,4+2,759+2,21)*2,82
|  | (3,65+2,5)*2,82 |  | 17.343 |  |  | (3,65+2,5)*2,82
|  | 2.NP:(3,85+4,2+4,55+5,9*2+2,9+3,425*2+3,225+4,772+2,75+3,4+1,6+10,65)*2,965 |  | 179.5219 |  |  | 2.NP:(3,85+4,2+4,55+5,9*2+2,9+3,425*2+3,225+4,772+2,75+3,4+1,6+10,65)*2,965
|  | (6,75+4,775+2,925+2,1+5,99)*2,965 |  | 66.8311 |  |  | (6,75+4,775+2,925+2,1+5,99)*2,965
|  | 3.NP: |  | 0 |  |  | 3.NP:
|  | (4,75+11*2+3,025*2+2,8+6,25*3+3,5+4,8*2+6,3)*2,65 |  | 195.4375 |  |  | (4,75+11*2+3,025*2+2,8+6,25*3+3,5+4,8*2+6,3)*2,65
101 | 932 | Vnější hrázděné, odstrojení, kontrola | m2 | 569.16 |  | 0 |  | 2 | 12 | 0 | 178 | 1 | 0 | 0 | 0 | 0 | 0 | 12 | 0 | 0
|  | 5*1,5/2*2 |  | 7.5 |  |  | 5*1,5/2*2
|  | 7*2/2 |  | 7 |  |  | 7*2/2
|  | 1.NP: |  | 0 |  |  | 1.NP:
|  | (3,7+0,225+9,675+1,77+1,55+2,575+1,11+14,635+2,35+3,5)*2,82 |  | 115.8738 |  |  | (3,7+0,225+9,675+1,77+1,55+2,575+1,11+14,635+2,35+3,5)*2,82
|  | 2.NP:(21,175+15,8+0,75)*2*3,13 |  | 236.1585 |  |  | 2.NP:(21,175+15,8+0,75)*2*3,13
|  | štíty:7*2/2*2 |  | 14
|  | 5*1,5/2*2 |  | 7.5
|  | 7*2/2 |  | 7
|  | 3.NP:(21,175+15,8+0,75)*2*2,5 |  | 188.625 |  |  | 3.NP:(21,175+15,8+0,75)*2*2,5
102 | 933 | Vnitřní roubené , sejmutí opláštění, kontrola | m2 | 94.9212 |  | 0 |  | 2 | 12 | 0 | 177 | 1 | 0 | 0 | 0 | 0 | 0 | 12 | 0 | 0
|  | 1.NP: |  | 0 |  |  | 1.NP:
|  | (0,81+3,5*4+1+8,2+2,2+1,55+3,8+2,1)*2,82 |  | 94.9212 |  |  | (0,81+3,5*4+1+8,2+2,2+1,55+3,8+2,1)*2,82
103 | 934 | Vnější roubené , odsatranění nehomogenního tmelu, odstranění opláštění | m2 | 70.2885 |  | 0 |  | 2 | 12 | 0 | 179 | 1 | 0 | 0 | 0 | 0 | 0 | 12 | 0 | 0
|  | 1.NP: |  | 0 |  |  | 1.NP:
|  | (13,8+11,125)*2,82 |  | 70.2885 |  |  | (13,8+11,125)*2,82
104 | 971024451R00 | Vybourání otv. zeď kam. pl. 0,25 m2, tl. 45cm, MVC | kus | 4 |  | 0 |  | 2 | 1 | 1 | 1 | 1 | 0 | 0 | 0 | 0 | 0 | 1 | 1 | 0.00133
|  | 1.PP:1+1+1+1 |  | 4 |  |  | 1.PP:1+1+1+1
105 | 971024461R00 | Vybourání otv. zeď kam. pl. 0,25 m2, tl. 60cm, MVC | kus | 2 |  | 0 |  | 2 | 1 | 1 | 1 | 1 | 0 | 0 | 0 | 0 | 0 | 1 | 1 | 0.00133
|  | 1.PP:1+1 |  | 2 |  |  | 1.PP:1+1
106 | 971024481R00 | Vybourání otv. zeď kam. pl. 0,25 m2, tl. 90cm, MVC | kus | 2 |  | 0 |  | 2 | 1 | 1 | 1 | 1 | 0 | 0 | 0 | 0 | 0 | 1 | 1 | 0.00133
|  | 1.PP:1+1 |  | 2 |  |  | 1.PP:1+1
107 | 971024651R00 | Vybourání otv. zeď kam. pl. 4 m2, tl. 60 cm, MVC | m3 | 2.7321 |  | 0 |  | 2 | 1 | 1 | 1 | 1 | 0 | 0 | 0 | 0 | 0 | 1 | 1 | 0.00133
|  | 1.PP: |  | 0 |  |  | 1.PP:
|  | 1*2,02*0,55 |  | 1.111 |  |  | 1*2,02*0,55
|  | 1*2,02*0,6 |  | 1.212 |  |  | 1*2,02*0,6
|  | 0,9*2,02*0,225 |  | 0.4091 |  |  | 0,9*2,02*0,225
108 | 971033341R00 | Vybourání otv. zeď cihel. pl.0,09 m2, tl.30cm, MVC | kus | 1 |  | 0 |  | 2 | 1 | 1 | 1 | 1 | 0 | 0 | 0 | 0 | 0 | 1 | 1 | 0.00034
|  | 1.PP:1 |  | 1 |  |  | 1.PP:1
109 | 971033541R00 | Vybourání otv. zeď cihel. pl.1 m2, tl.30 cm, MVC | m3 | 0.1777 |  | 0 |  | 2 | 1 | 1 | 1 | 1 | 0 | 0 | 0 | 0 | 0 | 1 | 1 | 0.00182
|  | 1.NP:0,68*0,475*0,275*2 |  | 0.1777 |  |  | 1.NP:0,68*0,475*0,275*2
110 | 971033561R00 | Vybourání otv. zeď cihel. pl.1 m2, tl.60 cm, MVC | m3 | 0.3441 |  | 0 |  | 2 | 1 | 1 | 1 | 1 | 0 | 0 | 0 | 0 | 0 | 1 | 1 | 0.00182
|  | 1.NP:0,93*0,475*0,45 |  | 0.1988 |  |  | 1.NP:0,93*0,475*0,45
|  | 0,68*0,475*0,45 |  | 0.1454 |  |  | 0,68*0,475*0,45
111 | 972054241R00 | Vybourání otv. stropy ŽB pl. 0,09 m2, tl. 15 cm | kus | 1 |  | 0 |  | 2 | 1 | 1 | 1 | 1 | 0 | 0 | 0 | 0 | 0 | 1 | 1 | 0
|  | 1.NP:1 |  | 1 |  |  | 1.NP:1
112 | 974029187R00 | Vysekání rýh ve zdi kamenné 30 x 30cm | m | 5.12 |  | 0 |  | 2 | 1 | 1 | 1 | 1 | 0 | 0 | 0 | 0 | 0 | 1 | 1 | 0.00049
|  | 1.PP:2,56*2 |  | 5.12 |  |  | 1.PP:2,56*2
113 | 974029668R00 | Vysekání rýh zeď kamenná vtah. nosníků 15 x 35 cm | m | 5.6 |  | 0 |  | 2 | 1 | 1 | 1 | 1 | 0 | 0 | 0 | 0 | 0 | 1 | 1 | 0
|  | 1.PP: |  | 0 |  |  | 1.PP:
|  | PR1-S1.02:1,4*2 |  | 2.8 |  |  | PR1-S1.02:1,4*2
|  | PR1-S1.03:1,4*2 |  | 2.8 |  |  | PR1-S1.03:1,4*2
114 | 974031666R00 | Vysekání rýh zeď cihelná vtah. nosníků 15 x 25 cm | m | 1.3 |  | 0 |  | 2 | 1 | 1 | 1 | 1 | 0 | 0 | 0 | 0 | 0 | 1 | 1 | 0
|  | 1.PP: |  | 0 |  |  | 1.PP:
|  | PR1-S1.01:1,3 |  | 1.3 |  |  | PR1-S1.01:1,3
115 | 978013191R00 | Otlučení omítek vnitřních stěn v rozsahu do 100 % | m2 | 581.0149 |  | 0 |  | 2 | 1 | 1 | 1 | 1 | 0 | 0 | 0 | 0 | 0 | 1 | 1 | 0
|  | 1.PP:(0,9*2+0,5)*2,36 |  | 5.428 |  |  | 1.PP:(0,9*2+0,5)*2,36
|  | 1-S1.07:(3,9+3,775+1,4)*2,36 |  | 21.417 |  |  | 1-S1.07:(3,9+3,775+1,4)*2,36
|  | 1-S1.06:(3,3+1,5)*2,36 |  | 11.328 |  |  | 1-S1.06:(3,3+1,5)*2,36
|  | (3,775+2,635)*2*2 |  | 25.64 |  |  | (3,775+2,635)*2*2
|  | (1,175+3,375)*2*2 |  | 18.2 |  |  | (1,175+3,375)*2*2
|  | (1,525+2)*2*2 |  | 14.1 |  |  | (1,525+2)*2*2
|  | (1,875+3,1)*2*1,8 |  | 17.91 |  |  | (1,875+3,1)*2*1,8
|  | (2,15+2,8758)*2*1,8 |  | 18.0929 |  |  | (2,15+2,8758)*2*1,8
|  | (4,1+3,875)*2*1,8 |  | 28.71 |  |  | (4,1+3,875)*2*1,8
|  | (0,925+0,3*2)*1,8 |  | 2.745 |  |  | (0,925+0,3*2)*1,8
|  | (4,15+2,05)*2*2,06 |  | 25.544 |  |  | (4,15+2,05)*2*2,06
|  | (4,15+1,825)*2*2,06 |  | 24.617 |  |  | (4,15+1,825)*2*2,06
|  | (4,15+2,075)*2*2,06 |  | 25.647 |  |  | (4,15+2,075)*2*2,06
|  | (2,7+2,6*2+0,45+0,675)*2,56 |  | 23.104 |  |  | (2,7+2,6*2+0,45+0,675)*2,56
|  | (4,225+7,15)*2*2,56 |  | 58.24 |  |  | (4,225+7,15)*2*2,56
|  | (4,775+2,7)*2*2,56 |  | 38.272 |  |  | (4,775+2,7)*2*2,56
|  | (2,675*2+3,625+3,1+1,7)*2,56 |  | 35.264 |  |  | (2,675*2+3,625+3,1+1,7)*2,56
|  | (1,8+1,2+2,3+0,8)*2,56 |  | 15.616 |  |  | (1,8+1,2+2,3+0,8)*2,56
|  | 1.NP: |  | 0 |  |  | 1.NP:
|  | (0,7*2+1,175+0,175+1,575)*2,8 |  | 12.11 |  |  | (0,7*2+1,175+0,175+1,575)*2,8
|  | (3,05*2+4,325+0,6+0,65)*2,8 |  | 32.69 |  |  | (3,05*2+4,325+0,6+0,65)*2,8
|  | (0,7*2+0,85+0,3*3+0,775*3+0,175*2+2+1,525*2)*2,8 |  | 30.45 |  |  | (0,7*2+0,85+0,3*3+0,775*3+0,175*2+2+1,525*2)*2,8
|  | (2,025*2+2,1)*2,8 |  | 17.22 |  |  | (2,025*2+2,1)*2,8
|  | (5,25+2,775)*2*2,8 |  | 44.94 |  |  | (5,25+2,775)*2*2,8
|  | 2.NP:(1+1+0,6+0,5+0,5+0,91+0,5+1)*2,965 |  | 17.81 |  |  | 2.NP:(1+1+0,6+0,5+0,5+91+0,5+1)*2,965
|  | 3.NP: |  | 0 |  |  | 3.NP:
|  | (1+1+0,6+0,5+0,5+0,91+0,5+1)*2,65 |  | 15.92 |  |  | (1+1+0,6+0,5+0,5+91+0,5+1)*2,65
116 | 978023411R00 | Vysekání a úprava spár zdiva cihelného | m2 | 32.745 |  | 0 |  | 2 | 1 | 1 | 1 | 1 | 0 | 0 | 0 | 0 | 0 | 1 | 1 | 0
|  | 1-S1.07:(3,9+3,775+1,4)*2,36 |  | 21.417 |  |  | 1-S1.07:(3,9+3,775+1,4)*2,36
|  | 1-S1.06:(3,3+1,5)*2,36 |  | 11.328 |  |  | 1-S1.06:(3,3+1,5)*2,36
117 | 978036391R00 | Otlučení omítek vnějších v rozsahu 100 % | m2 | 40.61 |  | 0 |  | 2 | 1 | 1 | 1 | 1 | 0 | 0 | 0 | 0 | 0 | 1 | 1 | 0
|  | Fasáda:3,5*3 |  | 10.5 |  |  | Fasáda:3,5*3
|  | 5,1*2,1 |  | 10.71 |  |  | 5,1*2,1
|  | 2*2,5 |  | 5 |  |  | 2*2,5
|  | 3,7+1,5 |  | 5.2 |  |  | 3,7+1,5
|  | 8*1 |  | 8 |  |  | 8*1
|  | 2*0,6 |  | 1.2 |  |  | 2*0,6
118 | 978059511R00 | Odsekání vnitřních obkladů stěn do 1 m2 | m2 | 308.58 |  | 0 |  | 2 | 1 | 0 | 0 | 1 | 0 | 0 | 0 | 0 | 0 | 1 | 0 | 0
|  | 1.NP: |  | 0 |  |  | 1.NP:
|  | (0,95+2,55)*2*2,8 |  | 19.6 |  |  | (0,95+2,55)*2*2,8
|  | (0,975+1,8)*2*2,8 |  | 15.54 |  |  | (0,975+1,8)*2*2,8
|  | (0,85+1,8)*2*2,8*2 |  | 29.68 |  |  | (0,85+1,8)*2*2,8*2
|  | (1,5+1,225)*2*2,8*2 |  | 30.52 |  |  | (1,5+1,225)*2*2,8*2
|  | 2.NP:(1,4+2,325)*2*2,4 |  | 17.88 |  |  | 2.NP:(1,4+2,325)*2*2,4
|  | (1,55+1,5)*2*2,4 |  | 14.64 |  |  | (1,55+1,5)*2*2,4
|  | (1,575+1,5)*2*2,4 |  | 14.76 |  |  | (1,575+1,5)*2*2,4
|  | (2,925+2,075)*2*2,4 |  | 24 |  |  | (2,925+2,075)*2*2,4
|  | (1,05+0,825)*2*2,4 |  | 9 |  |  | (1,05+0,825)*2*2,4
|  | (0,95+1,05)*2*2,4 |  | 9.6 |  |  | (0,95+1,05)*2*2,4
|  | (0,8+1,8)*2*2,4 |  | 12.48 |  |  | (0,8+1,8)*2*2,4
|  | (1,8+1,35)*2*2,4 |  | 15.12 |  |  | (1,8+1,35)*2*2,4
|  | 3.NP:(1,625+1,525)*2*2,28 |  | 14.364 |  |  | 3.NP:(1,625+1,525)*2*2,28
|  | (1,6+1,525)*2*2,28 |  | 14.25 |  |  | (1,6+1,525)*2*2,28
|  | (1,9+2,75)*2*2,28 |  | 21.204 |  |  | (1,9+2,75)*2*2,28
|  | (0,9+1,05)*2*2,28 |  | 8.892 |  |  | (0,9+1,05)*2*2,28
|  | (0,85+1,05)*2*2,28 |  | 8.664 |  |  | (0,85+1,05)*2*2,28
|  | (1,85+1,35)*2*2,28 |  | 14.592 |  |  | (1,85+1,35)*2*2,28
|  | (1,225+1,8)*2*2,28 |  | 13.794 |  |  | (1,225+1,8)*2*2,28
| Celkem za | Bourání konstrukcí |  |  |  | 0 |  | 4 |  |  |  |  | 0 | 0 | 0 | 0 | 0
Díl: | 99 | Přesun hmot | [5 empty] | 1
119 | 999281111R00 | Přesun hmot pro opravy a údržbu do výšky 25 m | t | 1848.8662 |  | 0 |  | 2 | 7 | 1 | 2 | 1 | 0 | 0 | 0 | 0 | 0 | 7 | 1 | 0
| Celkem za | 99 Přesun hmot |  |  |  | 0 |  | 4 |  |  |  |  | 0 | 0 | 0 | 0 | 0
Díl: | 711 | Izolace proti vodě | [5 empty] | 1
120 | 711212002R00 | Stěrka hydroizolační těsnicí hmotou | m2 | 810.4 |  | 0 |  | 2 | 1 | 7 | 7 | 2 | 0 | 0 | 0 | 0 | 0 | 1 | 7 | 0.004
|  | 1.PP:205,3 |  | 205.3 |  |  | 1.PP:205,3
|  | 1.NP:47,4 |  | 47.4 |  |  | 1.NP:47,4
|  | 2,6+5+6,8+4,8+3,5 |  | 22.7 |  |  | 2,6+5+6,8+4,8+3,5
|  | 1,1+7,1+5,6 |  | 13.8 |  |  | 1,1+7,1+5,6
|  | pod obklady |  | 521.2
121 | 711140022RAA | Izolace proti vodě vodorovná přitavená, 2x 2x ALP, 2x Bitagit 40 mineral V 60 S 40 | m2 | 193.1178 |  | 0 |  | 2 | 2 | 7 | 7 | 2 | 0 | 0 | 0 | 0 | 0 | 2 | 7 | 0.01176
|  | 1.PP: |  | 0 |  |  | 1.PP:
|  | 1,88*3,23 |  | 6.0724 |  |  | 1,88*3,23
|  | 1,735*1,64 |  | 2.8454 |  |  | 1,735*1,64
|  | HN-S1.01:(3,3+3,2+24,6+16,7+11,9) |  | 59.7 |  |  | HN-S1.01:(3,3+3,2+24,6+16,7+11,9)
|  | 1.NP: |  | 0 |  |  | 1.NP:
|  | 2,6+5+22,7+3,5+9,4+6,8+2,5+13,6+7,2+5,8+4,8+3,5+29+8,1 |  | 124.5 |  |  | 2,6+5+22,7+3,5+9,4+6,8+2,5+13,6+7,2+5,8+4,8+3,5+29+8,1
122 | 711150022RAA | Izolace proti vodě svislá přitavená, 2x 2x ALP, 2x standard mineral, 1x s posypem | m2 | 35.8585 |  | 0 |  | 2 | 2 | 7 | 7 | 2 | 0 | 0 | 0 | 0 | 0 | 2 | 7 | 0.01308
|  | 1.PP: |  | 0 |  |  | 1.PP:
|  | (3,09+1,6+1,8+1,875+4)*2,9 |  | 35.8585 |  |  | (3,09+1,6+1,8+1,875+4)*2,9
123 | 998711203R00 | Přesun hmot pro izolace proti vodě, výšky do 60 m | % | 0 |  | 0 |  | 2 | 1 | 5 | 5 | 2 | 0 | 0 | 0 | 0 | 0 | 1 | 5 | 0
| Celkem za | 711 Izolace proti vodě |  |  |  | 0 |  | 4 |  |  |  |  | 0 | 0 | 0 | 0 | 0
Díl: | 713 | Izolace tepelné | [5 empty] | 1
124 | 713111111RV3 | Izolace tepelné stropů vrchem kladené volně 1 vrstva - včetně dodávky minerální izolace z kamenných vláken tl. 100 mm | m2 | 130 |  | 0 |  | 2 | 1 | 7 | 7 | 2 | 0 | 0 | 0 | 0 | 0 | 1 | 7 | 0.00571
|  | HN4.1:4,2*16 |  | 67.2 |  |  | HN4.1:4,2*16
|  | 4*15,7 |  | 62.8 |  |  | 4*15,7
125 | 713111121RU1 | Izolace tepelné stropů rovných spodem, drátem 1 vrstva - včetně dodávky minerální izolace z kamenných vláken tl. 160 mm | m2 | 130 |  | 0 |  | 2 | 1 | 7 | 7 | 2 | 0 | 0 | 0 | 0 | 0 | 1 | 7 | 0.00572
|  | HN4.1:4,2*16 |  | 67.2 |  |  | HN4.1:4,2*16
|  | 4*15,7 |  | 62.8 |  |  | 4*15,7
126 | 713111121RU2 | Izolace tepelné stropů rovných spodem, drátem 2 vrstvy - včetně dodávky minerální izolace z kamenných vláken tl.10+40 mm | m2 | 388.3019 |  | 0 |  | 2 | 1 | 7 | 7 | 2 | 0 | 0 | 0 | 0 | 0 | 1 | 7 | 0.00634
|  | HN-4.02:4*20 |  | 80 |  |  | HN-4.02:4*20
|  | 8,2*1 |  | 8.2 |  |  | 8,2*1
|  | 4,5*1 |  | 4.5 |  |  | 4,5*1
|  | 2*1,8 |  | 3.6 |  |  | 2*1,8
|  | 5,7*3,5 |  | 19.95 |  |  | 5,7*3,5
|  | 7*1,5 |  | 10.5 |  |  | 7*1,5
|  | 2,4*2 |  | 4.8 |  |  | 2,4*2
|  | 15,775*5,425 |  | 85.5794 |  |  | 15,775*5,425
|  | 8,2*11,55 |  | 94.71 |  |  | 8,2*11,55
|  | 5,525*12,3 |  | 67.9575 |  |  | 5,525*12,3
|  | 2,025*4,2 |  | 8.505 |  |  | 2,025*4,2
127 | 713111221RK2 | Montáž parozábrany, zavěšené podhl., přelep. spojů - speciál | m2 | 388.3 |  | 0 |  | 2 | 1 | 7 | 7 | 2 | 0 | 0 | 0 | 0 | 0 | 1 | 7 | 0.00014
|  | HN-4.02, 4.01:388,30 |  | 388.3 |  |  | HN-4.02, 4.01:388,30
128 | 713121111RV4 | Izolace tepelná podlah na sucho, jednovrstvá včetně dodávky polystyren tl. 80 mm | m2 | 168.8 |  | 0 |  | 2 | 1 | 7 | 7 | 2 | 0 | 0 | 0 | 0 | 0 | 1 | 7 | 0.00198
|  | 1.NP:47,4+87,4+16,9+4,4+5,6+7,1 |  | 168.8 |  |  | 1.NP:47,4+87,4+16,9+4,4+5,6+7,1
129 | 713121111RV5 | Izolace tepelná podlah na sucho, jednovrstvá včetně dodávky polystyren tl. 120 mm | m2 | 180.7 |  | 0 |  | 2 | 1 | 7 | 7 | 2 | 0 | 0 | 0 | 0 | 0 | 1 | 7 | 0.00241
|  | HN-S1.01:(3,3+3,2+24,6+16,7+11,9) |  | 59.7 |  |  | HN-S1.01:(3,3+3,2+24,6+16,7+11,9)
|  | 1.NP:8,1+29+5,8+7,2+9,4+22,7+2,5+5+2,6+6,8+13,6+4,8+3,5 |  | 121 |  |  | 1.NP:8,1+29+5,8+7,2+9,4+22,7+2,5+5+2,6+6,8+13,6+4,8+3,5
130 | 713191131R00 | Tkanina separační geotextilie | m2 | 130 |  | 0 |  | 2 | 1 | 7 | 7 | 2 | 0 | 0 | 0 | 0 | 0 | 1 | 7 | 8e-05
|  | HN4.1:4,2*16 |  | 67.2 |  |  | HN4.1:4,2*16
|  | 4*15,7 |  | 62.8 |  |  | 4*15,7
131 | 998713203R00 | Přesun hmot pro izolace tepelné, výšky do 24 m | % | 0 |  | 0 |  | 2 | 1 | 5 | 5 | 2 | 0 | 0 | 0 | 0 | 0 | 1 | 5 | 0
| Celkem za | 713 Izolace tepelné |  |  |  | 0 |  | 4 |  |  |  |  | 0 | 0 | 0 | 0 | 0
Díl: | 725 | ZTI | [5 empty] | 1
132 | 725110814R00 | Demontáž klozetů kombinovaných | soubor | 14 |  | 0 |  | 2 | 1 | 7 | 7 | 2 | 0 | 0 | 0 | 0 | 0 | 1 | 7 | 0
|  | 1.NP:3 |  | 3 |  |  | 1.NP:3
|  | 2.NP:6 |  | 6 |  |  | 2.NP:6
|  | 3.NP:5 |  | 5 |  |  | 3.NP:5
133 | 725122817R00 | Demontáž pisoárů bez nádrže + 1 záchodkem | soubor | 1 |  | 0 |  | 2 | 1 | 7 | 7 | 2 | 0 | 0 | 0 | 0 | 0 | 1 | 7 | 0
|  | 1.NP:1 |  | 1 |  |  | 1.NP:1
134 | 725210821R00 | Demontáž umyvadel bez výtokových armatur | soubor | 31 |  | 0 |  | 2 | 1 | 7 | 7 | 2 | 0 | 0 | 0 | 0 | 0 | 1 | 7 | 0
|  | 1.NP:6 |  | 6 |  |  | 1.NP:6
|  | 2.NP:11 |  | 11 |  |  | 2.NP:11
|  | 3.NP:14 |  | 14 |  |  | 3.NP:14
135 | 725240811R00 | Demontáž sprchových kabin bez výtokových armatur | soubor | 10 |  | 0 |  | 2 | 1 | 7 | 7 | 2 | 0 | 0 | 0 | 0 | 0 | 1 | 7 | 0
|  | 1.NP:1 |  | 1 |  |  | 1.NP:1
|  | 2.NP:5 |  | 5 |  |  | 2.NP:5
|  | 3.NP:4 |  | 4 |  |  | 3.NP:4
136 | 721 | ZTI dle rozpočtu | ks | 1 | 0 | 0
137 | 998725203R00 | Přesun hmot pro zařizovací předměty, výšky do 24 m | % | 0 |  | 0 |  | 2 | 1 | 5 | 5 | 2 | 0 | 0 | 0 | 0 | 0 | 1 | 5 | 0
| Celkem za | 725 ZTI |  |  |  | 0 |  | 4 |  |  |  |  | 0 | 0 | 0 | 0 | 0
Díl: | 736 | ÚT | [5 empty] | 1
138 | 736312122R00 | Systémová izolační deska - s ochrannou fólií - 1400x800mm | m2 | 107.1 |  | 0 |  | 2 | 1 | 7 | 7 | 2 | 0 | 0 | 0 | 0 | 0 | 1 | 7 | 0.00099
|  | 1.PP: |  | 0 |  |  | 1.PP:
|  | HN-S1.01:(3,3+3,2+24,6+16,7+11,9) |  | 59.7 |  |  | HN-S1.01:(3,3+3,2+24,6+16,7+11,9)
|  | 1.NP:47,4 |  | 47.4 |  |  | 1.NP:47,4
139 | 735 | ÚT | ks | 1 | 0 | 0
140 | 998736203R00 | Přesun hmot pro podlahové vytápění, výšky do 24 m | % | 0 |  | 0 |  | 2 | 1 | 5 | 5 | 2 | 0 | 0 | 0 | 0 | 0 | 1 | 5 | 0
| Celkem za | 736 ÚT |  |  |  | 0 |  | 4 |  |  |  |  | 0 | 0 | 0 | 0 | 0
Díl: | 762 | Konstrukce tesařské | [5 empty] | 1
141 | 762102911R00 | Vyřezání otvorů stěn s bedněním, 2stranně do 1 m2 | m2 | 0.125 |  | 0 |  | 2 | 1 | 7 | 7 | 2 | 0 | 0 | 0 | 0 | 0 | 1 | 7 | 0.00016
|  | 1.NP:0,25*0,25*2 |  | 0.125 |  |  | 1.NP:0,25*0,25*2
142 | 762111811R | Demontáž stěn z hranolků, fošen nebo latí roubené konstrukce | m2 | 19.824 |  | 0 |  | 2 | 1 | 7 | 7 | 2 | 0 | 0 | 0 | 0 | 0 | 1 | 7 | 0.00016
|  | 1.NP: |  | 0 |  |  | 1.NP:
|  | 0,9*2,8 |  | 2.52 |  |  | 0,9*2,8
|  | 1*2,8*2 |  | 5.6 |  |  | 1*2,8*2
|  | 0,865*2,8 |  | 2.422 |  |  | 0,865*2,8
|  | 3,315*2,8 |  | 9.282 |  |  | 3,315*2,8
143 | 762111811R00 | Demontáž stěn z hranolků, fošen nebo latí hrázděné konstrukce | m2 | 149.6293 |  | 0 |  | 2 | 1 | 7 | 7 | 2 | 0 | 0 | 0 | 0 | 0 | 1 | 7 | 0.00016
|  | 1.NP:0,6*2,82 |  | 1.692 |  |  | 1.NP:0,6*2,82
|  | 2,05*2,82 |  | 5.781 |  |  | 2,05*2,82
|  | 1,35*2,82 |  | 3.807 |  |  | 1,35*2,82
|  | 1,05*2,82 |  | 2.961 |  |  | 1,05*2,82
|  | 3,3*2,82 |  | 9.306 |  |  | 3,3*2,82
|  | 4,55*2,82 |  | 12.831 |  |  | 4,55*2,82
|  | (0,4+0,6)*2,82 |  | 2.82 |  |  | (0,4+0,6)*2,82
|  | 0,9*2,82 |  | 2.538 |  |  | 0,9*2,82
|  | 3,025*2,82 |  | 8.5305 |  |  | 3,025*2,82
|  | 0,5*2,82 |  | 1.41 |  |  | 0,5*2,82
|  | 2,9*2,82 |  | 8.178 |  |  | 2,9*2,82
|  | 2,3*2,82 |  | 6.486 |  |  | 2,3*2,82
|  | 3,775*2,82 |  | 10.6455 |  |  | 3,775*2,82
|  | 2.NP:3,2*2,965 |  | 9.488 |  |  | 2.NP:3,2*2,965
|  | 0,9*2,965 |  | 2.6685 |  |  | 0,9*2,965
|  | 1,975*2,965 |  | 5.8559 |  |  | 1,975*2,965
|  | (0,8+0,9)*2,965 |  | 5.0405 |  |  | (0,8+0,9)*2,965
|  | (0,9+0,8+1,375+0,795)*2,965 |  | 11.4745 |  |  | (0,9+0,8+1,375+0,795)*2,965
|  | 0,9*2,965 |  | 2.6685 |  |  | 0,9*2,965
|  | 2,325*2,965 |  | 6.8936 |  |  | 2,325*2,965
|  | 3.NP:(0,8+0,9*3+3,45+1,025+2,8)*2,65 |  | 28.5538 |  |  | 3.NP:(0,8+0,9*3+3,45+1,025+2,8)*2,65
144 | 762211240R00 | Montáž schodiště přímočarého s podst. š. do 1,5 m | m | 12 |  | 0 |  | 2 | 1 | 7 | 7 | 2 | 0 | 0 | 0 | 0 | 0 | 1 | 7 | 0.00526
145 | 762214811R00 | Demontáž schodiště s podstupnicemi š. do 1,5 m | m | 14 |  | 0 |  | 2 | 1 | 7 | 7 | 2 | 0 | 0 | 0 | 0 | 0 | 1 | 7 | 0
146 | 762511237U00 | Podlaha OSB brus 25 P+D lepená | m2 | 410.8 |  | 0 |  | 2 | 1 | 7 | 7 | 2 | 0 | 0 | 0 | 0 | 0 | 1 | 7 | 0.01572
|  | 2.NP:204,4 |  | 204.4 |  |  | 2.NP:204,4
|  | 3.NP:206,4 |  | 206.4 |  |  | 3.NP:206,4
147 | 762521811R00 | Demontáž podlah bez polštářů z prken tl. do 3,2 cm | m2 | 584.2 |  | 0 |  | 2 | 1 | 7 | 7 | 2 | 0 | 0 | 0 | 0 | 0 | 1 | 7 | 0
|  | 1.NP:(16,9+78+30,6+47,8) |  | 173.3 |  |  | 1.NP:(16,9+78+30,6+47,8)
|  | HO-1.01: |  | 0 |  |  | HO-1.01:
|  | 2NP: |  | 0 |  |  | 2NP:
|  | HO-2.01, 2.02:203,1 |  | 203.1 |  |  | HO-2.01, 2.02:203,1
|  | 3.NP: |  | 0 |  |  | 3.NP:
|  | HO-3.01,3.02:207,8 |  | 207.8 |  |  | HO-3.01,3.02:207,8
148 | 762522812R00 | Demontáž podlah s polštáři z prken tl. do 50 mm | m2 | 175 |  | 0 |  | 2 | 1 | 7 | 7 | 2 | 0 | 0 | 0 | 0 | 0 | 1 | 7 | 0
|  | 1.NP: |  | 0 |  |  | 1.NP:
|  | HO-1.02:(17,8+8,1+8,1+7,5+12,4+9,4+24,9+9,8+47,8+5+2,4+13,3+5+3,5) |  | 175 |  |  | HO-1.02:(17,8+8,1+8,1+7,5+12,4+9,4+24,9+9,8+47,8+5+2,4+13,3+5+3,5)
149 | 60510R | Schodiště dřevěné vnitřní vč. nosné konstrukce | kpl | 1 |  | 0 |  | 2 | 3 | 7 | 60510R | 2 | 0 | 0 | 0 | 0 | 0 | 3 | 7 | 0.00083
150 | 998762203R00 | Přesun hmot pro tesařské konstrukce, výšky do 24 m | % | 0 |  | 0 |  | 2 | 1 | 5 | 5 | 2 | 0 | 0 | 0 | 0 | 0 | 1 | 5 | 0
| Celkem za | 762 Konstrukce tesařské |  |  |  | 0 |  | 4 |  |  |  |  | 0 | 0 | 0 | 0 | 0
Díl: | 764 | Konstrukce klempířské | [5 empty] | 1
151 | 764211912R00 | Oprava krytiny hladké Cu 2 x 1m, nad 25 m2, do 30° | m2 | 450 |  | 0 |  | 2 | 1 | 7 | 7 | 2 | 0 | 0 | 0 | 0 | 0 | 1 | 7 | 0.01941
152 | 764410850R00 | Demontáž oplechování parapetů,rš od 100 do 330 mm | m | 107.7007 |  | 0 |  | 2 | 1 | 7 | 7 | 2 | 0 | 0 | 0 | 0 | 0 | 1 | 7 | 0
|  | 1.PP: |  | 0 |  |  | 1.PP:
|  | 1,555*2 |  | 3.11 |  |  | 1,555*2
|  | 0,7*2 |  | 1.4 |  |  | 0,7*2
|  | 0,9*1,3 |  | 1.17 |  |  | 0,9*1,3
|  | 0,6*0,6*2 |  | 0.72 |  |  | 0,6*0,6*2
|  | 0,9*1,8 |  | 1.62 |  |  | 0,9*1,8
|  | 0,5*0,775*2 |  | 0.775 |  |  | 0,5*0,775*2
|  | 1.NP: |  | 0 |  |  | 1.NP:
|  | 1*1,6*3 |  | 4.8 |  |  | 1*1,6*3
|  | 2,12*1,6 |  | 3.392 |  |  | 2,12*1,6
|  | 2,05*1,63 |  | 3.3415 |  |  | 2,05*1,63
|  | 2,125*1,63*5 |  | 17.3187 |  |  | 2,125*1,63*5
|  | 1*1,63*4 |  | 6.52 |  |  | 1*1,63*4
|  | 0,975*1,63*2 |  | 3.1785 |  |  | 0,975*1,63*2
|  | 0,95*1,93*4 |  | 7.334 |  |  | 0,95*1,93*4
|  | 1*1,6 |  | 1.6 |  |  | 1*1,6
|  | 0,95*0,9 |  | 0.855 |  |  | 0,95*0,9
|  | 0,75*0,4 |  | 0.3 |  |  | 0,75*0,4
|  | 0,95*2 |  | 1.9 |  |  | 0,95*2
|  | 0,9 |  | 0.9 |  |  | 0,9
|  | 0,55*2 |  | 1.1 |  |  | 0,55*2
|  | 0,95 |  | 0.95 |  |  | 0,95
|  | 1,15*4 |  | 4.6 |  |  | 1,15*4
|  | 1,55 |  | 1.55 |  |  | 1,55
|  | 1,55 |  | 1.55 |  |  | 1,55
|  | 2.NP:0,95*18 |  | 17.1 |  |  | 2.NP:0,95*18
|  | 0,85*6 |  | 5.1 |  |  | 0,85*6
|  | 0,435*2 |  | 0.87 |  |  | 0,435*2
|  | 3.NP:0,85*4 |  | 3.4 |  |  | 3.NP:0,85*4
|  | 0,55*2 |  | 1.1 |  |  | 0,55*2
|  | 1,65*2 |  | 3.3 |  |  | 1,65*2
|  | 0,676 |  | 0.676 |  |  | 0,676
|  | 0,85 |  | 0.85 |  |  | 0,85
|  | 0,675 |  | 0.675 |  |  | 0,675
|  | 1,25*2 |  | 2.5 |  |  | 1,25*2
|  | 0,95*1,8 |  | 1.71 |  |  | 0,95*1,8
|  | 0,435*0,5*2 |  | 0.435 |  |  | 0,435*0,5*2
153 | 764510250RT2 | Oplechování parapetů včetně rohů z Cu, rš 330 mm lepení klempířským trvale pružný lepící tmelem | m | 110 |  | 0 |  | 2 | 1 | 7 | 7 | 2 | 0 | 0 | 0 | 0 | 0 | 1 | 7 | 0.00303
154 | 998764203R00 | Přesun hmot pro klempířské konstr., výšky do 24 m | % | 0 |  | 0 |  | 2 | 1 | 5 | 5 | 2 | 0 | 0 | 0 | 0 | 0 | 1 | 5 | 0
| Celkem za | 764 Konstrukce klempířské |  |  |  | 0 |  | 4 |  |  |  |  | 0 | 0 | 0 | 0 | 0
Díl: | 766 | Konstrukce truhlářské | [5 empty] | 1
155 | 766111820R00 | Demontáž dřevěných stěn plných hrázděné příčky | m2 | 165.859 |  | 0 |  | 2 | 1 | 7 | 7 | 2 | 0 | 0 | 0 | 0 | 0 | 1 | 7 | 0
|  | 2.NP: |  | 0 |  |  | 2.NP:
|  | (4,7+1,8*2+0,05+0,2+1,6*2+1,55+1,575+3,05+1,4+0,55*3+0,575*3)*2,965 |  | 67.3055 |  |  | (4,7+1,8*2+0,05+0,2+1,6*2+1,55+1,575+3,05+1,4+0,55*3+0,575*3)*2,965
|  | 3.NP: |  | 0 |  |  | 3.NP:
|  | (2,3+1,075+4,825+0,575*3+1,05+1,85*2+0,4)*2,65 |  | 39.9487 |  |  | (2,3+1,075+4,825+0,575*3+1,05+1,85*2+0,4)*2,65
|  | (1,05+0,9+1,7+1,525*2+1,725+0,8+0,475*2+1,09+0,525)*2,65 |  | 31.2435 |  |  | (1,05+0,9+1,7+1,525*2+1,725+0,8+0,475*2+1,09+0,525)*2,65
|  | (3,625+4,75+0,65*3)*2,65 |  | 27.3612 |  |  | (3,625+4,75+0,65*3)*2,65
156 | 766412123R00 | Obložení stěn nad 1 m2 palubkami MD, š. do 10 cm | m2 | 47.2707 |  | 0 |  | 2 | 1 | 7 | 7 | 2 | 0 | 0 | 0 | 0 | 0 | 1 | 7 | 0.00019
|  | 1.NP: |  | 0 |  |  | 1.NP:
|  | (3,525+03+1+0,175+0,95+0,2+0,9+13,425+3,375)*2,82 |  | 74.871 |  |  | (3,525+03+1+0,175+0,95+0,2+0,9+13,425+3,375)*2,82
|  | -1*2,05 |  | -2.05 |  |  | -1*2,05
|  | -2,05*1,63 |  | -3.3415 |  |  | -2,05*1,63
|  | -2,125*1,63*5 |  | -17.3187 |  |  | -2,125*1,63*5
|  | -1*1,63*3 |  | -4.89 |  |  | -1*1,63*3
157 | 766421223R00 | Obložení podhledů jednod. palubkami MD š. do 10 cm | m2 | 38.9513 |  | 0 |  | 2 | 1 | 7 | 7 | 2 | 0 | 0 | 0 | 0 | 0 | 1 | 7 | 0.00029
|  | jídelna:11,05*3,525 |  | 38.9513 |  |  | jídelna:11,05*3,525
158 | 766421821R00 | Demontáž obložení stropů palubkami a sololitem | m2 | 706.95 |  | 0 |  | 2 | 1 | 7 | 7 | 2 | 0 | 0 | 0 | 0 | 0 | 1 | 7 | 0
|  | 1.NP:24,9 |  | 24.9 |  |  | 1.NP:24,9
|  | 13,3 |  | 13.3 |  |  | 13,3
|  | 5 |  | 5 |  |  | 5
|  | 2,4 |  | 2.4 |  |  | 2,4
|  | 47,8 |  | 47.8 |  |  | 47,8
|  | 30,6 |  | 30.6 |  |  | 30,6
|  | 9,8 |  | 9.8 |  |  | 9,8
|  | 78 |  | 78 |  |  | 78
|  | 16,9 |  | 16.9 |  |  | 16,9
|  | 8,1 |  | 8.1 |  |  | 8,1
|  | 8,1 |  | 8.1 |  |  | 8,1
|  | 17,8 |  | 17.8 |  |  | 17,8
|  | 9,4 |  | 9.4 |  |  | 9,4
|  | 12,4 |  | 12.4 |  |  | 12,4
|  | 7,5 |  | 7.5 |  |  | 7,5
|  | 2.NP:30,1+15,4+8,8+9,1+14,9+17,1+3,3+18 |  | 116.7 |  |  | 2.NP:30,1+15,4+8,8+9,1+14,9+17,1+3,3+18
|  | 12,8+14,6+2,3+14,3+2,4+5,65+16,9+7,9+4,0+9,6 |  | 90.45 |  |  | 12,8+14,6+2,3+14,3+2,4+5,65+16,9+7,9+4,0+9,6
|  | 3.NP:41+14,9+8,1+7,9+15,3+7,4+8+9,7+10,4+11,2+13,4+2,5+15,7+2,4+4,3+17,3+8,3+4,1+5,9 |  | 207.8 |  |  | 3.NP:41+14,9+8,1+7,9+15,3+7,4+8+9,7+10,4+11,2+13,4+2,5+15,7+2,4+4,3+17,3+8,3+4,1+5,9
159 | 766421822R00 | Demontáž podkladových roštů obložení podhledů | m2 | 706.95 |  | 0 |  | 2 | 1 | 7 | 7 | 2 | 0 | 0 | 0 | 0 | 0 | 1 | 7 | 0
|  | 706,95 |  | 706.95 |  |  | 706,95
160 | 61191741 | Palubka obkladová MD tloušťka 20 šíře do 80 mm | m2 | 99.2105 |  | 0 |  | 2 | 3 | 7 | 61191741 | 2 | 0 | 0 | 0 | 0 | 0 | 3 | 7 | 0.0122
|  | jídelna:47,27*1,15 |  | 54.3605 |  |  | jídelna:47,27*1,15
|  | 39*1,15 |  | 44.85 |  |  | 39*1,15
161 | 01-1-01 | Dodávka Okno dělené neotvíravé 1550x2/700 | ks | 1 |  | 0
162 | 01-1-01a | Montáž Okno dělené neotvíravé 1550x2/700 | ks | 1 |  | 0
163 | 01-1-02 | Dodávka Okno dělené neotvíravé 1550/750 | ks | 1 |  | 0
164 | 01-1-02a | Montáž Okno dělené neotvíravé 1550/750 | ks | 1 |  | 0
165 | 01-1-03 | Dodávka okno dvoukřídlé špaletové s nadsvětlíkem otevíravé 1150/1600 | ks | 1 |  | 0
166 | 01-1-03a | Montáž okno dvoukřídlé špaletové s nadsvětlíkem otevíravé 1150/1600 | ks | 1 |  | 0
167 | 01-1-04 | Dodávka okno dvoukřídlé špaletové s nadsvětlíkem otevíravé 1150/1600 | ks | 1 |  | 0
168 | 01-1-04a | Montáž okno dvoukřídlé špaletové s nadsvětlíkem otevíravé 1150/1600 | ks | 1 |  | 0
169 | 01-1-05 | Dodávka okno dvoukřídlé špaletové s nadsvětlíkem otevíravé 1150/1600 | ks | 1 |  | 0
170 | 01-1-05a | Montáž okno dvoukřídlé špaletové s nadsvětlíkem otevíravé 1150/1600 | ks | 1 |  | 0
171 | 01-1-06 | Dodávka okno dvoukřídlé špaletové s nadsvětlíkem otevíravé 1150/1600 | ks | 1 |  | 0
172 | 01-1-06a | Montáž okno dvoukřídlé špaletové s nadsvětlíkem otevíravé 1150/1600 | ks | 1 |  | 0
173 | 01-1-07 | Dodávka jednokř. Špaletové okno 550/800 pískované sklo | ks | 1 |  | 0
174 | 01-1-07a | Montáž jednokř. Špaletové okno 550/800 | ks | 1 |  | 0
175 | 01-1-08 | Dodávka jednokř. Špaletové okno 550/800 pískované sklo | ks | 1 |  | 0
176 | 01-1-08a | Montáž jednokř. Špaletové okno 550/800 pískované sklo | ks | 1 |  | 0
177 | 01-1-09 | Dodávka okno dvoukřídlé špaletové otevíravé 900/900 | ks | 1 |  | 0
178 | 01-1-09a | Montáž okno dvoukřídlé špaletové otevíravé 900/900 | ks | 1 |  | 0
179 | 01-1-10 | Dodávka okno dvoukřídlé špaletové s nadsvětlíkem otevíravé 950/1600 | ks | 1 |  | 0
180 | 01-1-10a | Montáž okno dvoukřídlé špaletové s nadsvětlíkem otevíravé 950/1600 | ks | 1 |  | 0
181 | 01-1-11 | Dodávka okno dvoukřídlé špaletové s nadsvětlíkem otevíravé 950/1600 pískované sklo | ks | 1 |  | 0
182 | 01-1-11a | Montáž okno dvoukřídlé špaletové s nadsvětlíkem otevíravé 950/1600 pískované sklo | ks | 1 |  | 0
183 | 01-1-12 | Dodávka jednokř. okno sklopné 750/400 | ks | 1 |  | 0
184 | 01-1-12a | Montáž jednokř. okno sklopné 750/400 | ks | 1 |  | 0
185 | 01-1-13 | Dodávka jednokř. oknootrvíravé a sklopné 950/900 pískované sklo | ks | 1 |  | 0
186 | 01-1-13a | Montáž jednokř. oknootrvíravé a sklopné 950/900 pískované sklo | ks | 1 |  | 0
187 | 01-1-14 | Dodávka okno dvoukřídlé špaletové s nadsvětlíkem otevíravé 950/1630 | ks | 1 |  | 0
188 | 01-1-14a | Montáž okno dvoukřídlé špaletové s nadsvětlíkem otevíravé 950/1630 | ks | 1 |  | 0
189 | 01-1-15 | Dodávka okno dvoukřídlé špaletové s nadsvětlíkem otevíravé 950/1630 | ks | 1 |  | 0
190 | 01-1-15a | Montáž okno dvoukřídlé špaletové s nadsvětlíkem otevíravé 950/1630 | ks | 1 |  | 0
191 | 01-1-16 | Dodávka okno dvoukřídlé špaletové s nadsvětlíkem otevíravé 950/1630 | ks | 1 |  | 0
192 | 01-1-16a | Montáž okno dvoukřídlé špaletové s nadsvětlíkem otevíravé 950/1630 | ks | 1 |  | 0
193 | 01-1-17 | Dodávka okno dvoukřídlé špaletové s nadsvětlíkem otevíravé 950/1630 | ks | 1 |  | 0
194 | 01-1-17a | Montáž okno dvoukřídlé špaletové s nadsvětlíkem otevíravé 950/1630 | ks | 1 |  | 0
195 | 01-1-18 | Dodávka okno dvoukřídlé špaletové s nadsvětlíkem otevíravé 975/1630 | ks | 1 |  | 0
196 | 01-1-18a | Montáž okno dvoukřídlé špaletové s nadsvětlíkem otevíravé 975/1630 | ks | 1 |  | 0
197 | 01-1-19 | Dodávka okno dvoukřídlé špaletové s nadsvětlíkem otevíravé 975/1630 | ks | 1 |  | 0
198 | 01-1-19a | Montáž okno dvoukřídlé špaletové s nadsvětlíkem otevíravé 975/1630 | ks | 1 |  | 0
199 | 01-1-20 | Dodávka okno dvoukřídlé špaletové s nadsvětlíkem otevíravé 1000/1630 | ks | 1 |  | 0
200 | 01-1-20a | Montáž okno dvoukřídlé špaletové s nadsvětlíkem otevíravé1000/1630 | ks | 1 |  | 0
201 | 01-1-21 | Dodávka okno dvoukřídlé špaletové s nadsvětlíkem otevíravé 925/1630 | ks | 1 |  | 0
202 | 01-1-21a | Montáž okno dvoukřídlé špaletové s nadsvětlíkem otevíravé925/1630 | ks | 1 |  | 0
203 | 01-1-22 | Dodávka okno dvoukřídlé špaletové s nadsvětlíkem otevíravé 900/1630 | ks | 1 |  | 0
204 | 01-1-22a | Montáž okno dvoukřídlé špaletové s nadsvětlíkem otevíravé900/1630 | ks | 1 |  | 0
205 | 01-1-23 | Dodávka okno jednokřídlé špaletové s nadsvětlíkem otevíravé 1000/1630 | ks | 1 |  | 0
206 | 01-1-23a | Montáž okno jednokřídlé špaletové s nadsvětlíkem otevíravé1000/1630 | ks | 1 |  | 0
207 | 01-1-24 | Dodávka okno jednokřídlé špaletové s nadsvětlíkem otevíravé 1000/1630 | ks | 1 |  | 0
208 | 01-1-24a | Montáž okno jednokřídlé špaletové s nadsvětlíkem otevíravé1000/1630 | ks | 1 |  | 0
209 | 01-1-25 | Dodávka okno jednokřídlé špaletové s nadsvětlíkem otevíravé 1000/1630 | ks | 1 |  | 0
210 | 01-1-25a | Montáž okno jednokřídlé špaletové s nadsvětlíkem otevíravé1000/1630 | ks | 1 |  | 0
211 | 01-1-26 | Dodávka okno trojkřídlé špaletové s nadsvětlíkem otevíravé 2125/1630 | ks | 1 |  | 0
212 | 01-1-26a | Montáž okno trojkřídlé špaletové s nadsvětlíkem otevíravé2125/1630 | ks | 1 |  | 0
213 | 01-1-27 | Dodávka okno trojkřídlé špaletové s nadsvětlíkem otevíravé 2125/1630 | ks | 1 |  | 0
214 | 01-1-27a | Montáž okno trojkřídlé špaletové s nadsvětlíkem otevíravé2125/1630 | ks | 1 |  | 0
215 | 01-1-28 | Dodávka okno trojkřídlé špaletové s nadsvětlíkem otevíravé 2125/1630 | ks | 1 |  | 0
216 | 01-1-28a | Montáž okno trojkřídlé špaletové s nadsvětlíkem otevíravé2125/1630 | ks | 1 |  | 0
217 | 01-1-29 | Dodávka okno trojkřídlé špaletové s nadsvětlíkem otevíravé 2125/1630 | ks | 1 |  | 0
218 | 01-1-29a | Montáž okno trojkřídlé špaletové s nadsvětlíkem otevíravé2125/1630 | ks | 1 |  | 0
219 | 01-1-30 | Dodávka okno trojkřídlé špaletové s nadsvětlíkem otevíravé 2125/1630 | ks | 1 |  | 0
220 | 01-1-30a | Montáž okno trojkřídlé špaletové s nadsvětlíkem otevíravé2125/1630 | ks | 1 |  | 0
221 | 01-1-31 | Dodávka okno trojkřídlé špaletové s nadsvětlíkem otevíravé 2050/1630 | ks | 1 |  | 0
222 | 01-1-31a | Montáž okno trojkřídlé špaletové s nadsvětlíkem otevíravé2050/1630 | ks | 1 |  | 0
223 | 01-1-32 | Dodávka okno dvoukřídlé špaletové s nadsvětlíkem otevíravé 1000/1600 | ks | 1 |  | 0
224 | 01-1-32a | Montáž okno dvoukřídlé špaletové s nadsvětlíkem otevíravé1000/1600 | ks | 1 |  | 0
225 | 01-1-33 | Dodávka okno trojkřídlé špaletové s nadsvětlíkem otevíravé 2120/1600 | ks | 1 |  | 0
226 | 01-1-33a | Montáž okno trojkřídlé špaletové s nadsvětlíkem otevíravé2120/1600 | ks | 1 |  | 0
227 | 01-1-34 | Dodávka okno dvoukřídlé špaletové s nadsvětlíkem otevíravé 1000/1600 | ks | 1 |  | 0
228 | 01-1-34a | Montáž okno dvoukřídlé špaletové s nadsvětlíkem otevíravé1000/1600 | ks | 1 |  | 0
229 | 01-1-35 | Dodávka okno dvoukřídlé špaletové s nadsvětlíkem otevíravé 1000/1600 | ks | 1 |  | 0
230 | 01-1-35a | Montáž okno dvoukřídlé špaletové s nadsvětlíkem otevíravé1000/1600 | ks | 1 |  | 0
231 | 01-1-36 | Dodávka okno dvoukřídlé špaletové s nadsvětlíkem otevíravé 1000/1600 | ks | 1 |  | 0
232 | 01-1-36a | Montáž okno dvoukřídlé špaletové s nadsvětlíkem otevíravé1000/1600 | ks | 1 |  | 0
233 | 01-2-01 | Dodávka okno dvoukřídlé špaletové s nadsvětlíkem otevíravé 950/1440 | ks | 1 |  | 0
234 | 01-2-01a | Montáž okno dvoukřídlé špaletové s nadsvětlíkem otevíravé950/1440 | ks | 1 |  | 0
235 | 01-2-02 | Dodávka okno dvoukřídlé špaletové s nadsvětlíkem otevíravé 925/1440 | ks | 1 |  | 0
236 | 01-2-02a | Montáž okno dvoukřídlé špaletové s nadsvětlíkem otevíravé 925/1440 | ks | 1 |  | 0
237 | 01-2-03 | Dodávka okno dvoukřídlé špaletové s nadsvětlíkem otevíravé 950/1440 pískované sklo | ks | 1 |  | 0
238 | 01-2-03a | Montáž okno dvoukřídlé špaletové s nadsvětlíkem otevíravé 950/1440 pískované sklo | ks | 1 |  | 0
239 | 01-2-04 | Dodávka jednokř. Špaletové okno 435/500 pískované sklo | ks | 1 |  | 0
240 | 01-2-04a | Montáž jednokř. Špaletové okno 435/500 pískované sklo | ks | 1 |  | 0
241 | 01-2-05 | Dodávka jednokř. Špaletové okno 435/500 pískované sklo | ks | 1 |  | 0
242 | 01-2-05a | Montáž jednokř. Špaletové okno 435/500 pískované sklo | ks | 1 |  | 0
243 | 01-2-06 | Dodávka okno dvoukřídlé špaletové s nadsvětlíkem otevíravé 875/1440 | ks | 1 |  | 0
244 | 01-2-06a | Montáž okno dvoukřídlé špaletové s nadsvětlíkem otevíravé 875/1440 | ks | 1 |  | 0
245 | 01-2-07 | Dodávka okno dvoukřídlé špaletové s nadsvětlíkem otevíravé 950/1440 | ks | 1 |  | 0
246 | 01-2-07a | Montáž okno dvoukřídlé špaletové s nadsvětlíkem otevíravé 950/1440 | ks | 1 |  | 0
247 | 01-2-08 | Dodávka okno dvoukřídlé špaletové s nadsvětlíkem otevíravé 950/1440 | ks | 1 |  | 0
248 | 01-2-08a | Montáž okno dvoukřídlé špaletové s nadsvětlíkem otevíravé 950/1440 | ks | 1 |  | 0
249 | 01-2-09 | Dodávka okno dvoukřídlé špaletové s nadsvětlíkem otevíravé 950/1440 pískované sklo | ks | 1 |  | 0
250 | 01-2-09a | Montáž okno dvoukřídlé špaletové s nadsvětlíkem otevíravé 950/1440 pískované sklo | ks | 1 |  | 0
251 | 01-2-10 | Dodávka okno dvoukřídlé špaletové s nadsvětlíkem otevíravé 950/1440 | ks | 1 |  | 0
252 | 01-2-10a | Montáž okno dvoukřídlé špaletové s nadsvětlíkem otevíravé 950/1440 | ks | 1 |  | 0
253 | 01-2-11 | Dodávka okno dvoukřídlé špaletové s nadsvětlíkem otevíravé 950/1440 | ks | 1 |  | 0
254 | 01-2-11a | Montáž okno dvoukřídlé špaletové s nadsvětlíkem otevíravé 950/1440 | ks | 1 |  | 0
255 | 01-2-12 | Dodávka okno dvoukřídlé špaletové s nadsvětlíkem otevíravé 950/1440 | ks | 1 |  | 0
256 | 01-2-12a | Montáž okno dvoukřídlé špaletové s nadsvětlíkem otevíravé 950/1440 | ks | 1 |  | 0
257 | 01-2-13 | Dodávka okno dvoukřídlé špaletové s nadsvětlíkem otevíravé 950/1440 | ks | 1 |  | 0
258 | 01-2-13a | Montáž okno dvoukřídlé špaletové s nadsvětlíkem otevíravé 950/1440 | ks | 1 |  | 0
259 | 01-2-14 | Dodávka okno dvoukřídlé špaletové s nadsvětlíkem otevíravé 950/1440 | ks | 1 |  | 0
260 | 01-2-14a | Montáž okno dvoukřídlé špaletové s nadsvětlíkem otevíravé 950/1440 | ks | 1 |  | 0
261 | 01-2-15 | Dodávka okno dvoukřídlé špaletové s nadsvětlíkem otevíravé 950/1440 | ks | 1 |  | 0
262 | 01-2-15a | Montáž okno dvoukřídlé špaletové s nadsvětlíkem otevíravé 950/1440 | ks | 1 |  | 0
263 | 01-2-16 | Dodávka okno dvoukřídlé špaletové s nadsvětlíkem otevíravé 950/1440 | ks | 1 |  | 0
264 | 01-2-16a | Montáž okno dvoukřídlé špaletové s nadsvětlíkem otevíravé 950/1440 | ks | 1 |  | 0
265 | 01-2-17 | Dodávka okno dvoukřídlé špaletové s nadsvětlíkem otevíravé 925/1440 | ks | 1 |  | 0
266 | 01-2-17a | Montáž okno dvoukřídlé špaletové s nadsvětlíkem otevíravé 925/1440 | ks | 1 |  | 0
267 | 01-2-18 | Dodávka okno dvoukřídlé špaletové s nadsvětlíkem otevíravé 925/1440 | ks | 1 |  | 0
268 | 01-2-18a | Montáž okno dvoukřídlé špaletové s nadsvětlíkem otevíravé 925/1440 | ks | 1 |  | 0
269 | 01-2-19 | Dodávka okno dvoukřídlé špaletové s nadsvětlíkem otevíravé 775/1440 | ks | 1 |  | 0
270 | 01-2-19a | Montáž okno dvoukřídlé špaletové s nadsvětlíkem otevíravé 775/1440 | ks | 1 |  | 0
271 | 01-2-20 | Dodávka okno dvoukřídlé špaletové s nadsvětlíkem otevíravé 825/1440 | ks | 1 |  | 0
272 | 01-2-20a | Montáž okno dvoukřídlé špaletové s nadsvětlíkem otevíravé 825/1440 | ks | 1 |  | 0
273 | 01-2-21 | Dodávka okno dvoukřídlé špaletové s nadsvětlíkem otevíravé 825/1440 | ks | 1 |  | 0
274 | 01-2-21a | Montáž okno dvoukřídlé špaletové s nadsvětlíkem otevíravé 825/1440 | ks | 1 |  | 0
275 | 01-2-22 | Dodávka okno dvoukřídlé špaletové s nadsvětlíkem otevíravé 825/1440 | ks | 1 |  | 0
276 | 01-2-22a | Montáž okno dvoukřídlé špaletové s nadsvětlíkem otevíravé 825/1440 | ks | 1 |  | 0
277 | 01-2-23 | Dodávka okno dvoukřídlé špaletové s nadsvětlíkem otevíravé 825/1440 | ks | 1 |  | 0
278 | 01-2-23a | Montáž okno dvoukřídlé špaletové s nadsvětlíkem otevíravé 825/1440 | ks | 1 |  | 0
279 | 01-2-24 | Dodávka okno dvoukřídlé špaletové s nadsvětlíkem otevíravé 825/1440 | ks | 1 |  | 0
280 | 01-2-24a | Montáž okno dvoukřídlé špaletové s nadsvětlíkem otevíravé 825/1440 | ks | 1 |  | 0
281 | 01-2-25 | Dodávka okno dvoukřídlé špaletové s nadsvětlíkem otevíravé 950/1440 | ks | 1 |  | 0
282 | 01-2-25a | Montáž okno dvoukřídlé špaletové s nadsvětlíkem otevíravé 950/1440 | ks | 1 |  | 0
283 | 01-2-26 | Dodávka okno dvoukřídlé špaletové s nadsvětlíkem otevíravé 950/1440 | ks | 1 |  | 0
284 | 01-2-26a | Montáž okno dvoukřídlé špaletové s nadsvětlíkem otevíravé 950/1440 | ks | 1 |  | 0
285 | 01-3-01 | Dodávka jednokř. Špaletové okno 675/1000 | ks | 1 |  | 0
286 | 01-3-01a | Montáž jednokř. Špaletové okno 675/1000 | ks | 1 |  | 0
287 | 01-3-02 | Dodávka jednokř. Špaletové okno 675/1000 | ks | 1 |  | 0
288 | 01-3-02a | Montáž jednokř. Špaletové okno 675/1000 | ks | 1 |  | 0
289 | 01-3-03 | Dodávka jednokř. Špaletové okno 675/1000 pískované sklo | ks | 1 |  | 0
290 | 01-3-03a | Montáž jednokř. Špaletové okno 675/1000 pískované sklo | ks | 1 |  | 0
291 | 01-3-04 | Dodávka jednokř. Špaletové okno 435/550 pískované sklo | ks | 1 |  | 0
292 | 01-3-04a | Montáž jednokř. Špaletové okno 435/550 pískované sklo | ks | 1 |  | 0
293 | 01-3-05 | Dodávka jednokř. Špaletové okno 435/550 pískované sklo | ks | 1 |  | 0
294 | 01-3-05a | Montáž jednokř. Špaletové okno 435/550 pískované sklo | ks | 1 |  | 0
295 | 01-3-06 | Dodávka jednokř. Špaletové okno 675/1000 | ks | 1 |  | 0
296 | 01-3-06a | Montáž jednokř. Špaletové okno 675/1000 | ks | 1 |  | 0
297 | 01-3-07 | Dodávka okno dvoukřídlé špaletové s nadsvětlíkem otevíravé 850/1300 | ks | 1 |  | 0
298 | 01-3-07a | Montáž okno dvoukřídlé špaletové s nadsvětlíkem otevíravé 850/1300 | ks | 1 |  | 0
299 | 01-3-08 | Dodávka okno dvoukřídlé špaletové otevíravé 1250/850 | ks | 1 |  | 0
300 | 01-3-08a | Montáž okno dvoukřídlé špaletové otevíravé 1250/850 | ks | 1 |  | 0
301 | 01-3-09 | Dodávka okno dvoukřídlé špaletové otevíravé 950/1800 | ks | 1 |  | 0
302 | 01-3-09a | Montáž okno dvoukřídlé špaletové otevíravé 950/1800 | ks | 1 |  | 0
303 | 01-3-10 | Dodávka okno dvoukřídlé špaletové otevíravé 1250/850 pískované sklo | ks | 1 |  | 0
304 | 01-3-10a | Montáž okno dvoukřídlé špaletové otevíravé 1250/850 pískované sklo | ks | 1 |  | 0
305 | 01-3-11 | Dodávka jednokř. Špaletové okno 675/1300 | ks | 1 |  | 0
306 | 01-3-11a | Montáž jednokř. Špaletové okno 675/1300 | ks | 1 |  | 0
307 | 01-3-12 | Dodávka okno dvoukřídlé špaletové s nadsvětlíkem otevíravé 850/1300 | ks | 1 |  | 0
308 | 01-3-12a | Montáž okno dvoukřídlé špaletové s nadsvětlíkem otevíravé 850/1300 | ks | 1 |  | 0
309 | 01-3-13 | Dodávka jednokř. Špaletové okno 675/1000 | ks | 1 |  | 0
310 | 01-3-13a | Montáž jednokř. Špaletové okno 675/1000 | ks | 1 |  | 0
311 | 01-3-14 | Dodávka jednokř. Špaletové okno 675/1000 | ks | 1 |  | 0
312 | 01-3-14a | Montáž jednokř. Špaletové okno 675/1000 | ks | 1 |  | 0
313 | 01-3-15 | Dodávka jednokř. Špaletové okno 675/1000 | ks | 1 |  | 0
314 | 01-3-15a | Montáž jednokř. Špaletové okno 675/1000 | ks | 1 |  | 0
315 | 01-3-16 | Dodávka jednokř. Špaletové okno 675/1000 | ks | 1 |  | 0
316 | 01-3-16a | Montáž jednokř. Špaletové okno 675/1000 | ks | 1 |  | 0
317 | 01-3-17 | Dodávka jednokř. Špaletové okno 675/1000 | ks | 1 |  | 0
318 | 01-3-17a | Montáž jednokř. Špaletové okno 675/1000 | ks | 1 |  | 0
319 | 01-3-18 | Dodávka jednokř. Špaletové okno 675/1000 | ks | 1 |  | 0
320 | 01-3-18a | Montáž jednokř. Špaletové okno 675/1000 | ks | 1 |  | 0
321 | 01-3-19 | Dodávka okno dvoukřídlé špaletové s nadsvětlíkem otevíravé 850/1380 | ks | 1 |  | 0
322 | 01-3-19a | Montáž okno dvoukřídlé špaletové s nadsvětlíkem otevíravé 850/1380 | ks | 1 |  | 0
323 | 01-3-20 | Dodávka okno dvoukřídlé špaletové s nadsvětlíkem otevíravé 850/1380 | ks | 1 |  | 0
324 | 01-3-20a | Montáž okno dvoukřídlé špaletové s nadsvětlíkem otevíravé 850/1380 | ks | 1 |  | 0
325 | 01-3-21 | Dodávka jednokř. Špaletové okno 550/860 | ks | 1 |  | 0
326 | 01-3-21a | Montáž jednokř. Špaletové okno 550/860 | ks | 1 |  | 0
327 | 01-3-22 | Dodávka okno dvoukřídlé špaletové otevíravé 1650/860 | ks | 1 |  | 0
328 | 01-3-22a | Montáž okno dvoukřídlé špaletové otevíravé 1650/860 | ks | 1 |  | 0
329 | 01-3-23 | Dodávka okno dvoukřídlé špaletové otevíravé 1650/860 | ks | 1 |  | 0
330 | 01-3-23a | Montáž okno dvoukřídlé špaletové otevíravé 1650/860 | ks | 1 |  | 0
331 | 01-3-24 | Dodávka jednokř. Špaletové okno 550/860 | ks | 1 |  | 0
332 | 01-3-24a | Montáž jednokř. Špaletové okno 550/860 | ks | 1 |  | 0
333 | 01-3-25 | Dodávka okno dvoukřídlé špaletové s nadsvětlíkem otevíravé 850/1380 | ks | 1 |  | 0
334 | 01-3-25a | Montáž okno dvoukřídlé špaletové s nadsvětlíkem otevíravé 850/1380 | ks | 1 |  | 0
335 | 01-3-26 | Dodávka okno dvoukřídlé špaletové s nadsvětlíkem otevíravé 850/1380 | ks | 1 |  | 0
336 | 01-3-26a | Montáž okno dvoukřídlé špaletové s nadsvětlíkem otevíravé 850/1380 | ks | 1 |  | 0
337 | 01-S1-01 | Dodávka jednokř. Špaletové okno 700/1300 | ks | 1 |  | 0
338 | 01-S1-01a | Montáž jednokř. Špaletové okno 700/1300 | ks | 1 |  | 0
339 | 01-S1-02 | Dodávka okno dvoukřídlé špaletové otevíravé 900/1300 | ks | 1 |  | 0
340 | 01-S1-02a | Montáž okno dvoukřídlé špaletové otevíravé 900/1300 | ks | 1 |  | 0
341 | 01-S1-03 | Dodávka jednokř. špaletové okno 700/1300 | ks | 1 |  | 0
342 | 01-S1-03a | Montáž jednokř. špaletové okno 700/1300 | ks | 1 |  | 0
343 | 01-S1-04 | Dodávka jednokř. okno 600/600 | ks | 1 |  | 0
344 | 01-S1-04a | Montáž jednokř. okno 600/600 | ks | 1 |  | 0
345 | 01-S1-05 | Dodávka jednokř. okno 500/775 | ks | 1 |  | 0
346 | 01-S1-05a | Montáž jednokř. okno 500/775 | ks | 1 |  | 0
347 | 01-S1-06 | Dodávka jednokř. okno 500/775 | ks | 1 |  | 0
348 | 01-S1-06a | Montáž jednokř. okno 500/775 | ks | 1 |  | 0
349 | 01-S1-07 | Dodávka jednokř. okno 500/775 | ks | 1 |  | 0
350 | 01-S1-07a | Montáž jednokř. okno 500/775 | ks | 1 |  | 0
351 | 01-S1-08 | Dodávka dělené okno neotvíravé 1550/1250 | ks | 1 |  | 0
352 | 01-S1-08a | Montáž dělené okno neotvíravé 1550/1250 | ks | 1 |  | 0
353 | 01-S1-09 | Dodávka dělené okno neotvíravé 1550/1250 | ks | 1 |  | 0
354 | 01-S1-09a | Montáž dělené okno neotvíravé 1550/1250 | ks | 1 |  | 0
355 | 1.NP | Masivní parapet 0,225/1,35 | ks | 1 |  | 0
356 | 1.NP | Masivní parapet 0,225/1,05 | ks | 1 |  | 0
357 | fasáda | Oprava stávající dřevěné mřížky, přebroušení a nový nátěr - 1.PP 900/1800 | ks | 1 |  | 0
358 | D1-1.01 | Jednokřídlé dveře interiové + obložk. zárubeň D+M | ks | 1 |  | 0
359 | D1-1.02 | Jednokřídlé dveře interiové + obložk. zárubeň D+M | ks | 1 |  | 0
360 | D1-1.03 | Jednokřídlé dveře interiové + obložk. zárubeň D+M | ks | 1 |  | 0
361 | D1-1.04 | Dvoukřídlé dveře exteriérové D+M | ks | 1 |  | 0
362 | D1-1.05 | Jednokřídlé dveře interiové + obložk. zárubeň D+M | ks | 1 |  | 0
363 | D1-1.06 | Jednokřídlé dveře interiové + obložk. zárubeň D+M | ks | 1 |  | 0
364 | D1-1.07 | Jednokřídlé dveře interiové + obložk. zárubeň D+M | ks | 1 |  | 0
365 | D1-1.08 | Jednokřídlé dveře interiové + obložk. zárubeň D+M | ks | 1 |  | 0
366 | D1-1.09 | Jednokřídlé dveře interiové + obložk. zárubeň D+M | ks | 1 |  | 0
367 | D1-1.10 | Jednokřídlé dveře interiové + obložk. zárubeň D+M | ks | 1 |  | 0
368 | D1-1.11 | Jednokřídlé dveře interiové + obložk. zárubeň D+M | ks | 1 |  | 0
369 | D1-1.12 | Jednokřídlé dveře interiové + obložk. zárubeň D+M | ks | 1 |  | 0
370 | D1-1.13 | Jednokřídlé dveře interiové + obložk. zárubeň D+M | ks | 1 |  | 0
371 | D1-1.14 | Jednokřídlé dveře interiové + obložk. zárubeň D+M | ks | 1 |  | 0
372 | D1-1.15 | Dvoukřídlé dveře interiérové + obložk. zárubeň D+M | ks | 1 |  | 0
373 | D1-1.16 | Jednokřídlé dveře interiové + obložk. zárubeň D+M | ks | 1 |  | 0
374 | D1-1.17 | Jednokřídlé dveře interiové + obložk. zárubeň D+M | ks | 1 |  | 0
375 | D1-1.18 | Jednokřídlé dveře interiové + obložk. zárubeň D+M | ks | 1 |  | 0
376 | D1-1.19 | Jednokřídlé dveře interiové + obložk. zárubeň D+M | ks | 1 |  | 0
377 | D1-1.20 | Jednokřídlé dveře interiové + obložk. zárubeň D+M | ks | 1 |  | 0
378 | D1-1.21 | Jednokřídlé dveře interiové, kyvné s obložkovou zárubní D+M | ks | 1 |  | 0
379 | D1-1.22 | Jednokřídlé dveře interiové + obložk. zárubeň D+M | ks | 1 |  | 0
380 | D1-1.23 | Jednokřídlé dveře interiové + obložk. zárubeň D+M | ks | 1 |  | 0
381 | D1-1.24 | Jednokřídlé dveře interiové + obložk. zárubeň D+M | ks | 1 |  | 0
382 | D1-1.25 | Jednokřídlé dveře interiové + obložk. zárubeň D+M | ks | 1 |  | 0
383 | D1-1.26 | jednokřídlé dveře exteriérové s nadsvětlíkem D+M | ks | 1 |  | 0
384 | D1-1.27 | Jednokřídlé dveře interiové + obložk. zárubeň D+M | ks | 1 |  | 0
385 | D1-1.28 | Jednokřídlé dveře interiové + obložk. zárubeň D+M | ks | 1 |  | 0
386 | D1-1.29 | Jednokřídlé dveře interiové D+M | ks | 1 |  | 0
387 | D1-2.01 | Jednokřídlé dveře interiové + obložk. zárubeň D+M | ks | 1 |  | 0
388 | D1-2.02 | Jednokřídlé dveře interiové + obložk. zárubeň D+M | ks | 1 |  | 0
389 | D1-2.03 | Jednokřídlé dveře interiové + obložk. zárubeň D+M | ks | 1 |  | 0
390 | D1-2.04 | Jednokřídlé dveře interiové + obložk. zárubeň D+M | ks | 1 |  | 0
391 | D1-2.05 | Jednokřídlé dveře interiové + obložk. zárubeň D+M | ks | 1 |  | 0
392 | D1-2.06 | Jednokřídlé dveře interiové + obložk. zárubeň D+M | ks | 1 |  | 0
393 | D1-2.07 | Jednokřídlé dveře interiové + obložk. zárubeň D+M | ks | 1 |  | 0
394 | D1-2.08 | Jednokřídlé dveře interiové + obložk. zárubeň D+M | ks | 1 |  | 0
395 | D1-2.09 | Jednokřídlé dveře interiové + obložk. zárubeň D+M | ks | 1 |  | 0
396 | D1-2.10 | Jednokřídlé dveře interiové + obložk. zárubeň D+M | ks | 1 |  | 0
397 | D1-2.11 | Jednokřídlé dveře interiové + obložk. zárubeň D+M | ks | 1 |  | 0
398 | D1-2.12 | Jednokřídlé dveře interiové + obložk. zárubeň D+M | ks | 1 |  | 0
399 | D1-2.13 | Jednokřídlé dveře interiové + obložk. zárubeň D+M | ks | 1 |  | 0
400 | D1-2.14 | Jednokřídlé dveře interiové + obložk. zárubeň D+M | ks | 1 |  | 0
401 | D1-2.15 | Jednokřídlé dveře interiové + obložk. zárubeň D+M | ks | 1 |  | 0
402 | D1-2.16 | Jednokřídlé dveře interiové + obložk. zárubeň D+M | ks | 1 |  | 0
403 | D1-2.17 | Jednokřídlé dveře interiové + obložk. zárubeň D+M | ks | 1 |  | 0
404 | D1-2.18 | jednokřídlé dveře exteriérové s nadsvětlíkem D+M | ks | 1 |  | 0
405 | D1-3.01 | Jednokřídlé dveře interiové + obložk. zárubeň D+M | ks | 1 |  | 0
406 | D1-3.02 | Jednokřídlé dveře interiové + obložk. zárubeň D+M | ks | 1 |  | 0
407 | D1-3.03 | Jednokřídlé dveře interiové + obložk. zárubeň D+M | ks | 1 |  | 0
408 | D1-3.04 | Jednokřídlé dveře interiové + obložk. zárubeň D+M | ks | 1 |  | 0
409 | D1-3.05 | Jednokřídlé dveře interiové + obložk. zárubeň D+M | ks | 1 |  | 0
410 | D1-3.06 | Jednokřídlé dveře interiové + obložk. zárubeň D+M | ks | 1 |  | 0
411 | D1-3.07 | Jednokřídlé dveře interiové + obložk. zárubeň D+M | ks | 1 |  | 0
412 | D1-3.08 | Jednokřídlé dveře interiové + obložk. zárubeň D+M | ks | 1 |  | 0
413 | D1-3.09 | Jednokřídlé dveře interiové + obložk. zárubeň D+M | ks | 1 |  | 0
414 | D1-3.10 | Jednokřídlé dveře interiové + obložk. zárubeň D+M | ks | 1 |  | 0
415 | D1-3.11 | Jednokřídlé dveře interiové + obložk. zárubeň D+M | ks | 1 |  | 0
416 | D1-3.12 | Jednokřídlé dveře interiové + obložk. zárubeň D+M | ks | 1 |  | 0
417 | D1-3.13 | Jednokřídlé dveře interiové + obložk. zárubeň D+M | ks | 1 |  | 0
418 | D1-3.14 | Jednokřídlé dveře interiové + obložk. zárubeň D+M | ks | 1 |  | 0
419 | D1-3.15 | Jednokřídlé dveře interiové + obložk. zárubeň D+M | ks | 1 |  | 0
420 | D1-3.16 | Jednokřídlé dveře interiové + obložk. zárubeň D+M | ks | 1 |  | 0
421 | D1-3.17 | Jednokřídlé dveře interiové + obložk. zárubeň D+M | ks | 1 |  | 0
422 | D1-S1.01 | Jednokřídlé dveře interiové D+M | ks | 1 |  | 0
423 | D1-S1.02 | Jednokřídlé dveře interiové D+M | ks | 1 |  | 0
424 | D1-S1.03 | Jednokřídlé dveře interiové D+M | ks | 1 |  | 0
425 | D1-S1.04 | Jednokřídlé dveře interiové D+M | ks | 1 |  | 0
426 | D1-S1.05 | Jednokřídlé dveře interiové D+M | ks | 1 |  | 0
427 | D1-S1.06 | Jednokřídlé dveře interiové D+M | ks | 1 |  | 0
428 | D1-S1.07 | Dvoukřídlá vrata exterierová D+M | ks | 1 |  | 0
429 | D1-S1.08 | Jednokřídlé dveře interiové D+M | ks | 1 |  | 0
430 | D1-S1.09 | Jednokřídlé dveře interiové D+M | ks | 1 |  | 0
431 | D1-S1.10 | Jednokřídlé dveře interiové D+M | ks | 1 |  | 0
432 | D1-S1.11 | Jednokřídlé dveře interiové D+M | ks | 1 |  | 0
433 | D1-S1.12 | Jednokřídlé dveře interiové D+M | ks | 1 |  | 0
434 | D1-S1.13 | Jednokřídlé dveře interiové D+M | ks | 1 |  | 0
435 | X1-1.10 | Dřevěné schodiště interiérové D+M | ks | 1 |  | 0
436 | 998766203R00 | Přesun hmot pro truhlářské konstr., výšky do 24 m | % | 0 |  | 0 |  | 2 | 1 | 5 | 5 | 2 | 0 | 0 | 0 | 0 | 0 | 1 | 5 | 0
| Celkem za | 766 Konstrukce truhlářské |  |  |  | 0 |  | 4 |  |  |  |  | 0 | 0 | 0 | 0 | 0
Díl: | 767 | Konstrukce zámečnické | [5 empty] | 1
437 | 7679901 | Dodávka ocelových nosníků pro rámy vč. povrchové úpravy | kg | 3742.2 |  | 0 |  | 2 | 1 | 7 | 7 | 2 | 0 | 0 | 0 | 0 | 0 | 1 | 7 | 0
|  | 3465*1,08 |  | 3742.2 |  |  | 3465*1,08
438 | 767995105R00 | Montáž kovových atypických konstrukcí do 100 kg | kg | 3465 |  | 0 |  | 2 | 1 | 7 | 7 | 2 | 0 | 0 | 0 | 0 | 0 | 1 | 7 | 5e-05
|  | Rámy 1.NP:2303 |  | 2303 |  |  | Rámy 1.NP:2303
|  | Rámy 2.NP:737 |  | 737 |  |  | Rámy 2.NP:737
|  | Rámy 3.NP:425 |  | 425 |  |  | Rámy 3.NP:425
439 | X1-1.05 | Skříň rozdělovače 554/500 D+M | ks | 1 |  | 0
440 | X1-1.06 | Skříň rozdělovače 835/500 D+M | ks | 1 |  | 0
441 | X1-1.07 | Skříň rozdělovače 868/500 D+M | ks | 1 |  | 0
442 | X1-1.08 | Zastřešení vstupu 1000/2000 D+M | ks | 1 |  | 0
443 | X1-1.09 | Kovová čistící rohož 1200/600 D+M | ks | 1 |  | 0
444 | X1-1.11 | Ocelové schodiště exterierové š. 1000, 9 stupňů D+M | ks | 1 |  | 0
445 | 998767203R00 | Přesun hmot pro zámečnické konstr., výšky do 24 m | % | 0 |  | 0 |  | 2 | 1 | 5 | 5 | 2 | 0 | 0 | 0 | 0 | 0 | 1 | 5 | 0
| Celkem za | 767 Konstrukce zámečnické |  |  |  | 0 |  | 4 |  |  |  |  | 0 | 0 | 0 | 0 | 0
Díl: | 771 | Podlahy z dlaždic a obklady | [5 empty] | 1
446 | 771101115R00 | Vyrovnání podkladů samonivel. hmotou tl. do 10 mm vč. materiálu | m2 | 50.5 |  | 0 |  | 2 | 1 | 0 | 0 | 2 | 0 | 0 | 0 | 0 | 0 | 1 | 0 | 0
|  | 1.PP: |  | 0 |  |  | 1.PP:
|  | HN-S1.05:10,9+3,9+12,5 |  | 27.3 |  |  | HN-S1.05:10,9+3,9+12,5
|  | 1.NP:1,1 |  | 1.1 |  |  | 1.NP:1,1
|  | 14,8+4,3+3 |  | 22.1 |  |  | 14,8+4,3+3
447 | 771275105R00 | Obklad keram.schod.stupňů hladkých do tmele 15x15 | m2 | 16.74 |  | 0 |  | 2 | 1 | 0 | 0 | 2 | 0 | 0 | 0 | 0 | 0 | 1 | 0 | 0.0028
|  | 1.PP: |  | 0 |  |  | 1.PP:
|  | (0,15+0,3)*1*18 |  | 8.1 |  |  | (0,15+0,3)*1*18
|  | (0,15+0,3)*1,2*16 |  | 8.64 |  |  | (0,15+0,3)*1,2*16
448 | 771473112U00 | Mtž sokl keram rovný lepidlo -90 | m | 96 |  | 0 |  | 2 | 1 | 7 | 7 | 2 | 0 | 0 | 0 | 0 | 0 | 1 | 7 | 0.00046
|  | 1.PP: |  | 0 |  |  | 1.PP:
|  | 4,775*2+2,7*2+0,25*4+6 |  | 21.95 |  |  | 4,775*2+2,7*2+0,25*4+6
|  | (2,7+1,31)*2 |  | 8.02 |  |  | (2,7+1,31)*2
|  | (3,775+3,165)*2 |  | 13.88 |  |  | (3,775+3,165)*2
|  | (3,375+1,175)*2 |  | 9.1 |  |  | (3,375+1,175)*2
|  | (2,75+1,525)*2 |  | 8.55 |  |  | (2,75+1,525)*2
|  | (0,15+0,3)*2*18 |  | 16.2 |  |  | (0,15+0,3)*2*18
|  | 1,95*2 |  | 3.9 |  |  | 1,95*2
|  | (0,15+0,3)*2*16 |  | 14.4 |  |  | (0,15+0,3)*2*16
449 | 771575109R00 | Montáž podlah keram.,hladké, tmel, 30x30 cm | m2 | 205.3 |  | 0 |  | 2 | 1 | 7 | 7 | 2 | 0 | 0 | 0 | 0 | 0 | 1 | 7 | 0.00475
|  | 1.PP: |  | 0 |  |  | 1.PP:
|  | 12,5+3,3+24,6+16,7+11,8+3,9+10,9+7,7 |  | 91.4 |  |  | 12,5+3,3+24,6+16,7+11,8+3,9+10,9+7,7
|  | 1.NP: |  | 0 |  |  | 1.NP:
|  | 6,8+5+2,6+5,6+7,1+4,3+3+1,1+14,8+47,4+3,5+4,4+3,5+4,8 |  | 113.9 |  |  | 6,8+5+2,6+5,6+7,1+4,3+3+1,1+14,8+47,4+3,5+4,4+3,5+4,8
450 | 59764203 | Dlažba keramická | m2 | 266.386 |  | 0 |  | 2 | 3 | 7 | 59764203 | 2 | 0 | 0 | 0 | 0 | 0 | 3 | 7 | 0.0192
|  | 205,3*1,15 |  | 236.095 |  |  | 205,3*1,15
|  | 96*0,1*1,15 |  | 11.04 |  |  | 96*0,1*1,15
|  | 16,74*1,15 |  | 19.251 |  |  | 16,74*1,15
451 | 998771203R00 | Přesun hmot pro podlahy z dlaždic, výšky do 24 m | % | 0 |  | 0 |  | 2 | 1 | 5 | 5 | 2 | 0 | 0 | 0 | 0 | 0 | 1 | 5 | 0
| Celkem za | 771 Podlahy z dlaždic a obklady |  |  |  | 0 |  | 4 |  |  |  |  | 0 | 0 | 0 | 0 | 0
Díl: | 775 | Podlahy vlysové a parketové | [5 empty] | 1
452 | 775540001R00 | Kladení podlah dřevěných vč. dř. soklu | m2 | 87.4 |  | 0 |  | 2 | 1 | 7 | 7 | 2 | 0 | 0 | 0 | 0 | 0 | 1 | 7 | 5e-05
|  | 1.NP:87,4 |  | 87.4 |  |  | 1.NP:87,4
453 | 61192001 | Podlaha dřevěná vč. dř. soklu, | m2 | 100.51 |  | 0 |  | 2 | 3 | 7 | 61192001 | 2 | 0 | 0 | 0 | 0 | 0 | 3 | 7 | 0.0105
|  | 87,4*1,15 |  | 100.51 |  |  | 87,4*1,15
454 | 998775203R00 | Přesun hmot pro podlahy vlysové, výšky do 24 m | % | 0 |  | 0 |  | 2 | 1 | 5 | 5 | 2 | 0 | 0 | 0 | 0 | 0 | 1 | 5 | 0
| Celkem za | 775 Podlahy vlysové a parketové |  |  |  | 0 |  | 4 |  |  |  |  | 0 | 0 | 0 | 0 | 0
Díl: | 776 | Podlahy povlakové | [5 empty] | 1
455 | 776200820RT2 | Odstranění podlah textil. lepených ze schodišť z ploch 5-10 m2 | m | 48 |  | 0 |  | 2 | 1 | 7 | 7 | 2 | 0 | 0 | 0 | 0 | 0 | 1 | 7 | 0
|  | 1.PP: |  | 0 |  |  | 1.PP:
|  | HO-S.04:1,5*16*2 |  | 48 |  |  | HO-S.04:1,5*16*2
456 | 776422110R00 | Zakončení krytiny vytahovaným soklem | m | 86.056 |  | 0 |  | 2 | 1 | 7 | 7 | 2 | 0 | 0 | 0 | 0 | 0 | 1 | 7 | 2e-05
|  | 2.NP: |  | 0 |  |  | 2.NP:
|  | (1,80+3,4)*2 |  | 10.4 |  |  | (1,80+3,4)*2
|  | -0,7 |  | -0.7 |  |  | -0,7
|  | (2,75+3,175)*2 |  | 11.85 |  |  | (2,75+3,175)*2
|  | -08 |  | -8 |  |  | -8
|  | (1,55+1,725)*2 |  | 6.55 |  |  | (1,55+1,725)*2
|  | -0,7 |  | -0.7 |  |  | -0,7
|  | (1,575+1,775)*2 |  | 6.7 |  |  | (1,575+1,775)*2
|  | -0,7 |  | -0.7 |  |  | -0,7
|  | (0,95+1,778)*2 |  | 5.456 |  |  | (0,95+1,778)*2
|  | -0,8 |  | -0.8 |  |  | -0,8
|  | (1,875+2,4+0,375)*2 |  | 9.3 |  |  | (1,875+2,4+0,375)*2
|  | -0,7 |  | -0.7 |  |  | -0,7
|  | 3.NP:(1,825+3,4)*2 |  | 10.45 |  |  | 3.NP:(1,825+3,4)*2
|  | -0,7 |  | -0.7 |  |  | -0,7
|  | (2,65+2,7)*2 |  | 10.7 |  |  | (2,65+2,7)*2
|  | 0,8 |  | 0.8 |  |  | 0,8
|  | (1,625+1,825)*2 |  | 6.9 |  |  | (1,625+1,825)*2
|  | -0,7 |  | -0.7 |  |  | -0,7
|  | (1,6+1,825)*2 |  | 6.85 |  |  | (1,6+1,825)*2
|  | -0,7 |  | -0.7 |  |  | -0,7
|  | (1,075+1,825)*2 |  | 5.8 |  |  | (1,075+1,825)*2
|  | -0,7 |  | -0.7 |  |  | -0,7
|  | (1,9+2,6+0,2)*2 |  | 9.4 |  |  | (1,9+2,6+0,2)*2
|  | -0,7 |  | -0.7 |  |  | -0,7
457 | 776431010R00 | Montáž podlahových soklíků z koberc. pásů na lištu | m | 311.414 |  | 0 |  | 2 | 1 | 7 | 7 | 2 | 0 | 0 | 0 | 0 | 0 | 1 | 7 | 0.00019
|  | 2.NP:(10,65+1,50)*2 |  | 24.3 |  |  | 2.NP:(10,65+1,50)*2
|  | -2,4-09*5-1 |  | -48.4 |  |  | -2,4-09*5-1
|  | (4,772+3,225)*2 |  | 15.994 |  |  | (4,772+3,225)*2
|  | (1,575+1,375)*2 |  | 5.9 |  |  | (1,575+1,375)*2
|  | -1,575*2-07+0,8*2 |  | -8.55 |  |  | -1,575*2-07+0,8*2
|  | (2,75+3,225)*2 |  | 11.95 |  |  | (2,75+3,225)*2
|  | -0,8*2 |  | -1.6 |  |  | -0,8*2
|  | (4,7+4,55)*2 |  | 18.5 |  |  | (4,7+4,55)*2
|  | -0,8*3 |  | -2.4 |  |  | -0,8*3
|  | (3,25+4,7)*2 |  | 15.9 |  |  | (3,25+4,7)*2
|  | -0,8 |  | -0.8 |  |  | -0,8
|  | (4,7+6,725)*2 |  | 22.85 |  |  | (4,7+6,725)*2
|  | -0,8*2 |  | -1.6 |  |  | -0,8*2
|  | (0,95+5,99)*2 |  | 13.88 |  |  | (0,95+5,99)*2
|  | -0,8 |  | -0.8 |  |  | -0,8
|  | (2,95+6)*2 |  | 17.9 |  |  | (2,95+6)*2
|  | -0,7-0,8 |  | -1.5 |  |  | -0,7-0,8
|  | (4+6,075)*2 |  | 20.15 |  |  | (4+6,075)*2
|  | -08-0,825 |  | -8.825 |  |  | -08-0,825
|  | (2,7+2,925)*2 |  | 11.25 |  |  | (2,7+2,925)*2
|  | -0,8*2-0,7 |  | -2.3 |  |  | -0,8*2-0,7
|  | (4,775+3,575)*2 |  | 16.7 |  |  | (4,775+3,575)*2
|  | -0,8 |  | -0.8 |  |  | -0,8
|  | 3.NP:(10,8+1,575)*2 |  | 24.75 |  |  | 3.NP:(10,8+1,575)*2
|  | -2,4-0,9-0,7-0,8*3 |  | -6.4 |  |  | -2,4-0,9-0,7-0,8*3
|  | (4,825+3,2)*2 |  | 16.05 |  |  | (4,825+3,2)*2
|  | -0,8*2-0,7 |  | -2.3 |  |  | -0,8*2-0,7
|  | (2,8+3,17)*2 |  | 11.94 |  |  | (2,8+3,17)*2
|  | -0,8 |  | -0.8 |  |  | -0,8
|  | (1,95+4,625)*2 |  | 13.15 |  |  | (1,95+4,625)*2
|  | -0,8*3-0,9 |  | -3.3 |  |  | -0,8*3-0,9
|  | (4,75+3,3)*2 |  | 16.1 |  |  | (4,75+3,3)*2
|  | -0,8 |  | -0.8 |  |  | -0,8
|  | (2,625+4,625)*2 |  | 14.5 |  |  | (2,625+4,625)*2
|  | -0,8 |  | -0.8 |  |  | -0,8
|  | (0,9+3,7)*2 |  | 9.2 |  |  | (0,9+3,7)*2
|  | -0,9*2-0,8 |  | -2.6 |  |  | -0,9*2-0,8
|  | (4,7+2,25)*2 |  | 13.9 |  |  | (4,7+2,25)*2
|  | -0,8*2 |  | -1.6 |  |  | -0,8*2
|  | (4,7+4,6)*2 |  | 18.6 |  |  | (4,7+4,6)*2
|  | -0,8-0,9 |  | -1.7 |  |  | -0,8-0,9
|  | (0,95+4,05)*2 |  | 10 |  |  | (0,95+4,05)*2
|  | -0,9 |  | -0.9 |  |  | -0,9
|  | (2,7+6)*2 |  | 17.4 |  |  | (2,7+6)*2
|  | -0,7*2 |  | -1.4 |  |  | -0,7*2
|  | (4,425+6)*2 |  | 20.85 |  |  | (4,425+6)*2
|  | -0,8-0,7-0,825 |  | -2.325 |  |  | -0,8-0,7-0,825
|  | (1,075+2,825)*2 |  | 7.8 |  |  | (1,075+2,825)*2
|  | -0,85 |  | -0.85 |  |  | -0,85
|  | (2,8+2,975)*2 |  | 11.55 |  |  | (2,8+2,975)*2
|  | -0,8*2-0,7 |  | -2.3 |  |  | -0,8*2-0,7
|  | (4,8+3,6)*2 |  | 16.8 |  |  | (4,8+3,6)*2
|  | -0,8 |  | -0.8 |  |  | -0,8
458 | 776511820R00 | Odstranění PVC podlah lepených s podložkou | m2 | 46.3 |  | 0 |  | 2 | 1 | 7 | 7 | 2 | 0 | 0 | 0 | 0 | 0 | 1 | 7 | 0
|  | 1.NP: |  | 0 |  |  | 1.NP:
|  | HO-1.04:16,4 |  | 16.4 |  |  | HO-1.04:16,4
|  | 8,1 |  | 8.1 |  |  | 8,1
|  | 9,4 |  | 9.4 |  |  | 9,4
|  | 12,4 |  | 12.4 |  |  | 12,4
459 | 776511820RT3 | Odstranění podlah textilních z ploch do 10 m2 | m2 | 579.2 |  | 0 |  | 2 | 1 | 7 | 7 | 2 | 0 | 0 | 0 | 0 | 0 | 1 | 7 | 0
|  | 1.PP: |  | 0 |  |  | 1.PP:
|  | HO-S.04:2*1,5 |  | 3 |  |  | HO-S.04:2*1,5
|  | 1.NP:24,9 |  | 24.9 |  |  | 1.NP:24,9
|  | 13,3 |  | 13.3 |  |  | 13,3
|  | 30,6 |  | 30.6 |  |  | 30,6
|  | 9,8 |  | 9.8 |  |  | 9,8
|  | 78 |  | 78 |  |  | 78
|  | 16,9 |  | 16.9 |  |  | 16,9
|  | 8,1 |  | 8.1 |  |  | 8,1
|  | 17,8 |  | 17.8 |  |  | 17,8
|  | 7,5 |  | 7.5 |  |  | 7,5
|  | 2.NP: |  | 0 |  |  | 2.NP:
|  | 30,1+15,4+8,8+14,9+17,1+18+12,8+14,6+14,3+5,6+16,9+7,9 |  | 176.4 |  |  | 30,1+15,4+8,8+14,9+17,1+18+12,8+14,6+14,3+5,6+16,9+7,9
|  | 3.NP:41+14,9+8,1+7,9+15,3+7,4+8+9,7+10,4+11,2+13,4+15,7+4,3+17,3+8,3 |  | 192.9 |  |  | 3.NP:41+14,9+8,1+7,9+15,3+7,4+8+9,7+10,4+11,2+13,4+15,7+4,3+17,3+8,3
460 | 776521100R00 | Lepení povlakových podlah z pásů PVC | m2 | 67.6 |  | 0 |  | 2 | 1 | 7 | 7 | 2 | 0 | 0 | 0 | 0 | 0 | 1 | 7 | 0.00036
|  | 1.NP:8,1+9,4 |  | 17.5 |  |  | 1.NP:8,1+9,4
|  | 2.NP:5,7+8,5+2,7+2,8+1,7+4 |  | 25.4 |  |  | 2.NP:5,7+8,5+2,7+2,8+1,7+4
|  | 3.NP:5,7+6,9+3+2,9+2+4,2 |  | 24.7 |  |  | 3.NP:5,7+6,9+3+2,9+2+4,2
461 | 776572100R00 | Lepení povlakových podlah z pásů textilních | m2 | 458.4 |  | 0 |  | 2 | 1 | 7 | 7 | 2 | 0 | 0 | 0 | 0 | 0 | 1 | 7 | 0.00036
|  | 1.NP:22,7+13,6+2,5+16,9+29+5,8+7,2 |  | 97.7 |  |  | 1.NP:22,7+13,6+2,5+16,9+29+5,8+7,2
|  | 2.NP:20,5+17,5+8,8+22,8+15,3+31,4+5,7+14,2+17,8+7,9+17,1 |  | 179 |  |  | 2.NP:20,5+17,5+8,8+22,8+15,3+31,4+5,7+14,2+17,8+7,9+17,1
|  | 3.NP:21,9+17,4+8,9+9+15,3+12,1+3,5+10,2+21,6+3,8+12,8+19,6+8,3+17,3 |  | 181.7 |  |  | 3.NP:21,9+17,4+8,9+9+15,3+12,1+3,5+10,2+21,6+3,8+12,8+19,6+8,3+17,3
462 | 776990111U00 | Vyrovnání samoniv stěrkou tl3 15MPa | m2 | 50.1 |  | 0 |  | 2 | 1 | 7 | 7 | 2 | 0 | 0 | 0 | 0 | 0 | 1 | 7 | 0.00536
|  | 3.NP:5,7+6,9+3+2,9+2+4,2 |  | 24.7 |  |  | 3.NP:5,7+6,9+3+2,9+2+4,2
|  | 2.NP:5,7+8,5+2,7+2,8+1,7+4 |  | 25.4 |  |  | 2.NP:5,7+8,5+2,7+2,8+1,7+4
463 | 28341110.A | Lišta - soklík kobercový | m | 311.41 |  | 0 |  | 2 | 3 | 7 | 28341110.A | 2 | 0 | 0 | 0 | 0 | 0 | 3 | 7 | 0.00015
|  | 311,41 |  | 311.41 |  |  | 311,41
464 | 28410101 | Přírodní linoleum | m2 | 127.2245 |  | 0 |  | 2 | 3 | 7 | 28410101 | 2 | 0 | 0 | 0 | 0 | 0 | 3 | 7 | 0.00263
|  | 67,6*1,15 |  | 77.74 |  |  | 67,6*1,15
|  | 86,06*0,5*1,15 |  | 49.4845 |  |  | 86,06*0,5*1,15
465 | 69741040.A | Koberec zátěžový | m2 | 527.16 |  | 0 |  | 2 | 3 | 7 | 69741040.A | 2 | 0 | 0 | 0 | 0 | 0 | 3 | 7 | 0.0018
|  | 458,4*1,15 |  | 527.16 |  |  | 458,4*1,15
466 | 998776203R00 | Přesun hmot pro podlahy povlakové, výšky do 24 m | % | 0 |  | 0 |  | 2 | 1 | 5 | 5 | 2 | 0 | 0 | 0 | 0 | 0 | 1 | 5 | 0
| Celkem za | 776 Podlahy povlakové |  |  |  | 0 |  | 4 |  |  |  |  | 0 | 0 | 0 | 0 | 0
Díl: | 781 | Obklady keramické | [5 empty] | 1
467 | 781101210R00 | Penetrace podkladu pod obklady | m2 | 521.2 |  | 0 |  | 2 | 1 | 7 | 7 | 2 | 0 | 0 | 0 | 0 | 0 | 1 | 7 | 0.00021
|  | 521,20 |  | 521.2 |  |  | 521,20
468 | 781230121R00 | Obkládání stěn vnitř.keram. do tmele do 300x300 mm | m2 | 521.1962 |  | 0 |  | 2 | 1 | 0 | 0 | 2 | 0 | 0 | 0 | 0 | 0 | 1 | 0 | 0
|  | 1.PP: |  | 0 |  |  | 1.PP:
|  | (1,19+2,7)*2*2,56 |  | 19.9168 |  |  | (1,19+2,7)*2*2,56
|  | -0,7*1,97 |  | -1.379 |  |  | -0,7*1,97
|  | (4,15+6,225)*2*2,56 |  | 53.12 |  |  | (4,15+6,225)*2*2,56
|  | -0,9*1,9*2 |  | -3.42 |  |  | -0,9*1,9*2
|  | (3,875+4,25)*2*2,56 |  | 41.6 |  |  | (3,875+4,25)*2*2,56
|  | (0,625*2+0,3*2)*2 |  | 3.7 |  |  | (0,625*2+0,3*2)*2
|  | -0,8*1,97*2 |  | -3.152 |  |  | -0,8*1,97*2
|  | (3,1+4,105)*2*2,56 |  | 36.8896 |  |  | (3,1+4,105)*2*2,56
|  | +0,8*1,97 |  | 1.576 |  |  | +0,8*1,97
|  | 1.NP: |  | 0 |  |  | 1.NP:
|  | (2,4+2,85)*2*2,5 |  | 26.25 |  |  | (2,4+2,85)*2*2,5
|  | -1*2,02 |  | -2.02 |  |  | -1*2,02
|  | -0,95*1,6 |  | -1.52 |  |  | -0,95*1,6
|  | 1,9*2,2 |  | 4.18 |  |  | 1,9*2,2
|  | (0,895+0,88+4,45*2+0,15)*1,4 |  | 15.155 |  |  | (0,895+0,88+4,45*2+0,15)*1,4
|  | (0,895+4,3)*0,15 |  | 0.7792 |  |  | (0,895+4,3)*0,15
|  | (11,575+4,6)*2*2,2 |  | 71.17 |  |  | (11,575+4,6)*2*2,2
|  | (0,5*2+0,78*2+0,15+0,6*2)*2,2 |  | 8.602 |  |  | (0,5*2+0,78*2+0,15+0,6*2)*2,2
|  | -1*2,02 |  | -2.02 |  |  | -1*2,02
|  | -0,9*2,02*4 |  | -7.272 |  |  | -0,9*2,02*4
|  | (1,5+1)*2*2,5 |  | 12.5 |  |  | (1,5+1)*2*2,5
|  | -0,7*2,02 |  | -1.414 |  |  | -0,7*2,02
|  | -0,55*0,8 |  | -0.44 |  |  | -0,55*0,8
|  | (1,4+1,4)*2*2,5 |  | 14 |  |  | (1,4+1,4)*2*2,5
|  | -0,7*2,02 |  | -1.414 |  |  | -0,7*2,02
|  | -0,55*0,8 |  | -0.44 |  |  | -0,55*0,8
|  | (0,9+1,65)*2*2,5 |  | 12.75 |  |  | (0,9+1,65)*2*2,5
|  | (0,925+1,65)*2*2,5 |  | 12.875 |  |  | (0,925+1,65)*2*2,5
|  | (1,55+1,225)*2*2,5 |  | 13.875 |  |  | (1,55+1,225)*2*2,5
|  | -0,7*2,02*2 |  | -2.828 |  |  | -0,7*2,02*2
|  | -0,6*2,02 |  | -1.212 |  |  | -0,6*2,02
|  | 2.NP:(1,65+3,4)*2*2,1 |  | 21.21 |  |  | 2.NP:(1,65+3,4)*2*2,1
|  | -0,7*1,97 |  | -1.379 |  |  | -0,7*1,97
|  | -0,45*0,435*2 |  | -0.3915 |  |  | -0,45*0,435*2
|  | -0,95*1,2 |  | -1.14 |  |  | -0,95*1,2
|  | (1,55+1,725)*2*2,6 |  | 17.03 |  |  | (1,55+1,725)*2*2,6
|  | (2,75+3,175)*2*2,1 |  | 24.885 |  |  | (2,75+3,175)*2*2,1
|  | -0,8*1,97 |  | -1.576 |  |  | -0,8*1,97
|  | -0,95*1,2 |  | -1.14 |  |  | -0,95*1,2
|  | (1,575+1,775)*2*2,6 |  | 17.42 |  |  | (1,575+1,775)*2*2,6
|  | -0,7*1,97 |  | -1.379 |  |  | -0,7*1,97
|  | (0,95+1,778)*2*2,1 |  | 11.4576 |  |  | (0,95+1,778)*2*2,1
|  | -0,8*1,97 |  | -1.576 |  |  | -0,8*1,97
|  | (2,4+1,875+0,375)*2*2,6 |  | 24.18 |  |  | (2,4+1,875+0,375)*2*2,6
|  | -0,7*1,97 |  | -1.379 |  |  | -0,7*1,97
|  | 3.NP:(1,825+3,4)*2*2,1 |  | 21.945 |  |  | 3.NP:(1,825+3,4)*2*2,1
|  | -0,675*1 |  | -0.675 |  |  | -0,675*1
|  | -0,435*0,5*2 |  | -0.435 |  |  | -0,435*0,5*2
|  | -0,7*1,97 |  | -1.379 |  |  | -0,7*1,97
|  | (1,9+2,6+0,2)*2*2,1 |  | 19.74 |  |  | (1,9+2,6+0,2)*2*2,1
|  | -0,7*1,97 |  | -1.379 |  |  | -0,7*1,97
|  | (1,075+1,825)*2*2,1 |  | 12.18 |  |  | (1,075+1,825)*2*2,1
|  | -0,7*1,97 |  | -1.379 |  |  | -0,7*1,97
|  | (1,6+1,825)*2*2,1 |  | 14.385 |  |  | (1,6+1,825)*2*2,1
|  | -0,7*1,97 |  | -1.379 |  |  | -0,7*1,97
|  | (1,625+1,825)*2*2,1 |  | 14.49 |  |  | (1,625+1,825)*2*2,1
|  | -0,7*1,97 |  | -1.379 |  |  | -0,7*1,97
|  | (2,65+2,7)*2*2,1 |  | 22.47 |  |  | (2,65+2,7)*2*2,1
|  | -1,25*0,85 |  | -1.0625 |  |  | -1,25*0,85
|  | -0,8*1,97 |  | -1.576 |  |  | -0,8*1,97
469 | 59781345 | Dodávka obkladů | m2 | 599.3754 |  | 0 |  | 2 | 3 | 7 | 59781345 | 2 | 0 | 0 | 0 | 0 | 0 | 3 | 7 | 0.0105
|  | 521,196*1,15 |  | 599.3754 |  |  | 521,196*1,15
470 | 998781203R00 | Přesun hmot pro obklady keramické, výšky do 24 m | % | 0 |  | 0 |  | 2 | 1 | 5 | 5 | 2 | 0 | 0 | 0 | 0 | 0 | 1 | 5 | 0
| Celkem za | 781 Obklady keramické |  |  |  | 0 |  | 4 |  |  |  |  | 0 | 0 | 0 | 0 | 0
Díl: | 782 | Konstrukce z přírodního kamene | [5 empty] | 1
471 | 782131130RV3 | Obklad stěn kamenem tvrdým, rovným tl. 1 a 2 cm včetně dodávky, žula výměna za břidlici | m2 | 62.3 |  | 0 |  | 2 | 1 | 7 | 7 | 2 | 0 | 0 | 0 | 0 | 0 | 1 | 7 | 0.09499
|  | 124,6/2 |  | 62.3 |  |  | 124,6/2
472 | 998782203R00 | Přesun hmot pro obklady z kamene, výšky do 60 m | % | 0 |  | 0 |  | 2 | 1 | 5 | 5 | 2 | 0 | 0 | 0 | 0 | 0 | 1 | 5 | 0
| Celkem za | 782 Konstrukce z přírodního kamene |  |  |  | 0 |  | 4 |  |  |  |  | 0 | 0 | 0 | 0 | 0
Díl: | 783 | Nátěry | [5 empty] | 1
473 | 783222100R00 | Nátěr syntetický kovových konstrukcí dvojnásobný | m2 | 30.3 |  | 0 |  | 2 | 1 | 7 | 7 | 2 | 0 | 0 | 0 | 0 | 0 | 1 | 7 | 0.00024
|  | Zárubně:1,5*3+1,55*8+1,6*4+2+5 |  | 30.3 |  |  | Zárubně:1,5*3+1,55*8+1,6*4+2+5
474 | 783782209R00 | Nátěr tesařských konstrukcí koncentrovaným kapalným insekticidním přípravkem určeným k hubení hmyzu 2x | m2 | 2571.04 |  | 0 |  | 2 | 1 | 7 | 7 | 2 | 0 | 0 | 0 | 0 | 0 | 1 | 7 | 0.00015
| Celkem za | 783 Nátěry |  |  |  | 0 |  | 4 |  |  |  |  | 0 | 0 | 0 | 0 | 0
Díl: | 784 | Malby | [5 empty] | 1
475 | 784191101R00 | Hloubková penetrace podkladu univerzální 1x | m2 | 2872.43 |  | 0 |  | 2 | 1 | 7 | 7 | 2 | 0 | 0 | 0 | 0 | 0 | 1 | 7 | 7e-05
476 | 784195212R00 | Malba tekutá - otěruvzdorný vnitřní nátěr s výbornou kryvostí a vysokou propustností pro vodní páry, bílá, 2 x | m2 | 2872.43 |  | 0 |  | 2 | 1 | 7 | 7 | 2 | 0 | 0 | 0 | 0 | 0 | 1 | 7 | 0.00015
| Celkem za | 784 Malby |  |  |  | 0 |  | 4 |  |  |  |  | 0 | 0 | 0 | 0 | 0
Díl: | M21 | Elektromontáže | [5 empty] | 1
477 | 210200006R00 | M21 Elektromontáže silnoproud | kus | 1 | 0 | 0 |  | 2 | 1 | 9 | 9 | 4 | 0 | 0 | 0 | 0 | 0 | 1 | 9 | 0
478 | 210200006R01 | M21 Elektromontáže slaboprod | kus | 1 | 0 | 0
| Celkem za | M21 Elektromontáže |  |  |  | 0 |  | 4 |  |  |  |  | 0 | 0 | 0 | 0 | 0
Díl: | M24 | Montáže vzduchotechnických zařízení | [5 empty] | 1
479 | 240071 | VZT zařízení | kus | 1 | 0 | 0 |  | 2 | 1 | 9 | 9 | 4 | 0 | 0 | 0 | 0 | 0 | 1 | 9 | 0
| Celkem za | M24 Montáže vzduchotechnických zařízení |  |  |  | 0 |  | 4 |  |  |  |  | 0 | 0 | 0 | 0 | 0
Díl: | M42 | Gastro zařízení | [5 empty] | 1
480 | 4200 | Gastro zařízení | kus | 1 | 0 | 0 |  | 2 | 1 | 9 | 9 | 4 | 0 | 0 | 0 | 0 | 0 | 1 | 9 | 0
| Celkem za | M42 Gastro zařízení |  |  |  | 0 |  | 4 |  |  |  |  | 0 | 0 | 0 | 0 | 0
Díl: | D96 | Přesuny suti a vybouraných hmot | [5 empty] | 1
481 | 979019100U00 | Svislá doprava suti za 1.podlaží | t | 1399.9352 |  | 0 |  | 2 | 8 | 0 | 3 | 1 | 0 | 0 | 0 | 0 | 0 | 8 | 0 | 0
482 | 979019210U00 | Přípl za další podlaží svis dopravy | t | 4199.8056 |  | 0 |  | 2 | 8 | 0 | 3 | 1 | 0 | 0 | 0 | 0 | 0 | 8 | 0 | 0
483 | 979081111R00 | Odvoz suti a vybour. hmot na skládku do 1 km | t | 1399.9352 |  | 0 |  | 2 | 8 | 0 | 3 | 1 | 0 | 0 | 0 | 0 | 0 | 8 | 0 | 0
484 | 979081121R00 | Příplatek k odvozu za každý další 1 km | t | 26598.7687 |  | 0 |  | 2 | 8 | 0 | 3 | 1 | 0 | 0 | 0 | 0 | 0 | 8 | 0 | 0
485 | 979990001R00 | Poplatek za skládku stavební suti | t | 1399.9352 |  | 0 |  | 2 | 8 | 0 | 3 | 1 | 0 | 0 | 0 | 0 | 0 | 8 | 0 | 0
| Celkem za | D96 Přesuny suti a vybouraných hmot |  |  |  | 0 |  | 4 |  |  |  |  | 0 | 0 | 0 | 0 | 0

## gastro - stavba
GASTRONOMICKÝ PROVOZ_PENZION SLÁVIE ŠPINDLERŮV MLÝN
Datum: 5_2019
Číslo pozice | Název | Množství [ks] | Šířka [mm] | Hloubka [mm] | Výška [mm] | Poznámka | Instalovaný PLYNOVÝ příkon [kW] | Instalovaný ELEKTRICKÝ příkon [kW] | Médium | SV | TV | ZSV | ODPAD | jedn. cena | cena
Varný blok
010a | Napouštěcí rameno 1/2"- stolní 700 mm | 1 | 0 | 0 | 0 | model s otočným ramenem a otočným napouštěcím ramínkem, bezpečné připevnění do desky o síle až 45 mm |  |  |  | 1/2" |  |  |  |  | 0
011 | Digestoř nástěnná zkosená s osvětlením | 1 | 2400 | 1000 | 400 | vč. tukových filtrů, celonerezový plášť s lištami pro založení filtrů, po obvodě pláště sběrný kanálek, filtry labyrintové nerez 495x495x30. Teplotně odolné osvětlení (60°C). Vč. výpustný kohout. |  | 0.3 | 230 V | [5 empty] | 0
Mytí stolního nádobí
019a | Sprcha tlaková | 1 | 0 | 0 | 0 | stolní, s napouštěcím ramínkem ze sprchy s úchytem na zeď, páková baterie pro studenou a teplou vodu, délka hadice 1200 mm |  |  |  | 1/2" | 1/2" |  | JS 50 |  | 0
021 | Změkčovač vody automatický | 1 | 233 | 455 | 540 | jednoduché manuální nastavení, kapacita změkčené vody při změkčování o 10°dH 1350 l, průtok min/max 0-20/60 l/min, provozní tlak vody 1.5-8.0 bar, maximální teplota upravované vody 40°C, obsah zásobníku regeneračních tablet 20 kg, obsah vody v zásobníku 4,5 l, vč. filtru a vložky do filtru |  | 0.05 | 230 V | 3/4" |  |  | JS 40 |  | 0
022 | Dělící hygienická přepážka | 1 | 0 | 0 | 0 | [9 empty] | 0
Mytí provozního nádobí
023a | Sprcha tlaková | 1 | 0 | 0 | 0 | stolní, s napouštěcím ramínkem ze sprchy s úchytem na zeď, páková baterie pro studenou a teplou vodu, délka hadice 1200 mm |  |  |  | 1/2" | 1/2" |  | JS 50 |  | 0
023b | Podlahový rošt protiskluzový s vanou | 1 | 1400 | 300 | 300 | včetně zápachové uzávěry, vana ohýbaný nerezový plech 1,2 mm, doplněný úchyty do betonu, zápachový uzávěr se spodním vývodem průměr 75 nebo 110 mm čistitelný z vany, zemnící šroub, protiskluzový rošt o výšce 30 mm a velikosti ok 25x25 mm (montáž vždy zajišťuje stavba) | [6 empty] | JS 70 |  | 0
Příprava studené kuchyně
027a | Umyvadlo nerez | 1 | 500 | 335 | 145 | [9 empty] | 0
027b | Baterie páková stojánková | 1 | 0 | 0 | 0 |  |  |  |  | 1/2" | 1/2" |  | JS 50 |  | 0
Čistá příprava zeleniny
028a | Baterie páková stojánková | 1 | 0 | 0 | 0 |  |  |  |  | 1/2" | 1/2" |  | JS 50 |  | 0
Příprava masa
031a | Baterie páková stojánková | 1 | 0 | 0 | 0 |  |  |  |  | 1/2" | 1/2" |  | JS 50 |  | 0
Konvektomat
038 | Digestoř nástěnná | 1 | 1300 | 1000 | 400 | vč. tukových filtrů, celonerezový plášť s lištami pro založení filtrů, po obvodě pláště sběrný kanálek, filtry labyrintové nerez 495x495x30, vč. výpustný kohout | [8 empty] | 0
Hrubá příprava zeleniny
042a | Sprcha tlaková | 1 | 0 | 0 | 0 | stolní, s napouštěcím ramínkem ze sprchy s úchytem na zeď, páková baterie pro studenou a teplou vodu, délka hadice 1200 mm |  |  |  | 1/2" | 1/2" |  | JS 50 |  | 0
045a | Baterie páková stojánková | 1 | 0 | 0 | 0 |  |  |  |  | 1/2" | 1/2" |  | JS 50 |  | 0
Bar
101 | Umyvadlo nerez | 1 | 500 | 335 | 145 | [9 empty] | 0
101a | Baterie páková stojánková | 1 | 0 | 0 | 0 |  |  |  |  | 1/2" | 1/2" |  | JS 50 |  | 0
107 | Změkčovač vody automatický | 1 | 233 | 455 | 540 | jednoduché manuální nastavení, kapacita změkčené vody při změkčování o 10°dH 1350 l, průtok min/max 0-20/60 l/min, provozní tlak vody 1.5-8.0 bar, maximální teplota upravované vody 40°C, obsah zásobníku regeneračních tablet 20 kg, obsah vody v zásobníku 4,5 l |  | 0.05 | 230 V | 3/4" |  |  | JS 40 |  | 0
109a | Baterie páková stojánková | 1 | 0 | 0 | 0 |  |  |  |  | 1/2" | 1/2" |  | JS 50 |  | 0
| Doprava, montáž, zaškolení obsluhy | 1 | [12 empty] | 0
| Gastro zařízení celkem bez DPH | [13 empty] | 0
POPIS PROVEDENÍ:
• Provedení nerez nábytku gastrozařízení - pokud je v textu u jednotlivých výrobků uvedeno "nerez", rozumí se tím provedení z nerezové oceli
pro potravinářské použití označované např. CrNi 18/10, ČSN 17 241 nebo DIN 1.4301. (nemagnetická nerez ocel), tloušťka nerez plechu nábytku min. 1 mm,
konstrukce nerez nábytku z uzavřeného čtvercového profilu 40x40 mm, kolem všech dřezů budou provedeny prolisy pracovní desky. Každá pracovní
deska (stoly, chladící stoly) bude ukončena spodní přední hygienickou okapovou hranou "okapničkou" proti případnému zatékání vody do konstrukce stolu.
VŠECHNY VÝROBKY A TECHNOLOGIE BUDOU PŘED REALIZACÍ PŘEDLOŽENY K ODSOUHLASENÍ FORMOU TECHNICKÝCH LISTŮ PROJEKTANTOVI STAVBY.
Note on B39: sedlarovam:

## gastro - technologie
GASTRONOMICKÝ PROVOZ_PENZION SLÁVIE ŠPINDLERŮV MLÝN
Datum: 5_2019
Číslo pozice | Název | Množství [ks] | Šířka [mm] | Hloubka [mm] | Výška [mm] | Poznámka | Instalovaný PLYNOVÝ příkon [kW] | Instalovaný ELEKTRICKÝ příkon [kW] | Médium | SV | TV | ZSV | ODPAD | jedn. cena | cena
Příruční sklad potravin
002 | Mrazící skříň | 1 | 603 | 595 | 1855 | bílé provedení, -10°C až -25°C, čistý objem 340 litrů, na GN 2/1, statické chlazení, digitální termostat, automatické odtávání, 6 výparníkových roštů, zámek, R600a, chladící systém při teplotě +32°C |  | 0.21 | 230 V | [5 empty] | 0
Varný blok
007 | Fritéza elektrická | 1 | 400 | 730 | 250 | objem 1x12 l, 1/2 modul, bez podestavby, teplotní rozsah 105°C - 185°C, tělesa ve vaně, v ceně 1 koš |  | 8.7 | 400 V | [5 empty] | 0
008 | Opékací deska elektrická | 1 | 800 | 730 | 250 | 2/3 hladká + 1/3 vroubkovaná ocelolitinová deska o rozměru 73x54 cm, 1/1 modul, termostatem řízená teplota v rozsahu 110°C až 300°C, bez podestavby, výkonný ohřev pomocí INFRA červených topných článků, umístěné přímo pod deskou, 2 grilovací zóny, sběrná zásuvka na tuk zakomponována do předního ovládacího panelu, horní deska lisovaná z jednoho kusu nerezu AISI304 o síle 1,5 mm, tvar zadní strany uzpůsoben pro snadný rozvod médií při instalaci u stěny nebo v bloku záda-na-záda, v ceně nerezový rám proti ostřiku, zařízení určeno pro umístění na podestavbu, přemostění nebo cantil |  | 8.4 | 400 V | [5 empty] | 0
010 | Sporák plynový na el.troubě | 1 | 800 | 730 | 850 | 4 hořáky (4x 5.5 kW) na elektrické troubě, 1/1 modul 800mm, v ceně rošt GN 2/1 chromovaný, vnější konstrukce kompletně vyrobena z vysoce kvalitního nerezu AISI 304 a AISI430 s povrchovou úpravou leštěním Scotch Brite, síla plechů horní desky 1,5 mm, vyrobeno lisováním z jednoho kusu, litinové sporákové mřížky, výkonné hořáky využívají technolgii Flower flame, která zajišťuje přizpůsobení plamene průměru ohřívané nádoby (od průměru 10 cm do 40 cm). Trouba: nerezová komora, 3 polohy vsuvů pro GN 2/1, nastavení teploty 140°C až 300°C, ovládání na hlavním panelu, izolovaná dvířka, nezávislé nastavení ohřevu horních a spodních topnic, výškově stavitelné nerezové nohy, ochrana proti průniku vody IPX4 | 22 | 6 | plyn/ 400 V | [5 empty] | 0
Výdej jídel | [14 empty] | 0
013a | HoldMaker | 1 | 410 | 660 | 448 | kapacita 5x GN1/1, vaření pomocí 3 režimů: manuální / přednastavené programy / vlastní varotéka, ovládání prostřednictvím 5" dotykového displeje, intuitivní varné procesy rozděleny do 6 skupin, jednotlivé varné procesy označeny piktogramy s odkazem na typ úpravy suroviny, nápověda k jednotlivým varným procesům obsahující popis postupu a vhodného příslušenství, manuální režim s řízením času vsunů, možnost uložení vlastního programu vč. pojmenování, vytápění pomocí odporového topného drátu, ventilátor chlazení elektroniky, dvířka s regulací vlhkosti 100% / 50% / 0%, vstup USB pro aktualizaci SW, 4x madlo pro lepší manipulaci, vnitřní zaoblená komora ve standartu H3, vnitřní a vnější plášť: nerez CrNi 18/10, jemný brus, indikace otevřených dveří, signalizace přehřátí komory, zadní doraz pro zabezpečení proudění vzduchu |  | 1.06 | 230 V | [5 empty] | 0
Mytí stolního nádobí
020 | Myčka podpultová | 1 | 600 | 610 | 820 | kap. 540 talířů/hod., 2 mycí programy (120/180 vt.), spotřeba vody 3 l/cyklus, elektronické ovládání s digitálním displejem, bojler 5,8 l, koš 500x500 mm, zásuvná výška 330 mm, vč. odpadního čerpadla a dávkovače oplachového prostředku, jednoplášťová, TV, Soft start, plně automatický samočistící cyklus, hladké a zaoblené povrchy a rohy pro snadné čištění, garantovaná teplota oplachové vody min. 82,5°C, IPX4, čelní, boční panely a mycí komora s nádrží vyrobeny z ušlechtilé nerez oceli AISI 304. Příslušenství: 1x koš pro 18 talířů, 1x košíček pro příbory |  | 5.35 | 400 V |  |  | 3/4" | JS 50 |  | 0
Regály provozního nádobí
027 | Stůl chlazený | 1 | 1350 | 700 | 900 | dvousekcový na GN, 1x křídlové dveře včetně zásuvu na GN + 2x zásuvka, nerez s T-PUR izolací, teplotní rozsah +2 až +6°C, digitální termostat, nohy jekl 40x40 mm, výšková stavitelnost noh +30 mm, zemnící šrouby na zadních nohách, zadní lem, chladivo R404A. (Výrobek obsahuje plyny HFC) |  | 0.5 | 230 V | [5 empty] | 0
Konvektomat
035 | Konvektomat 6x GN1/1 | 1 | 847 | 776 | 782 | Systém iCookingControl se 7 provozními režimy – maso, drůbež, ryby, přílohy, pokrmy z vajec, pečivo a Finishing®. Režim konvektomatu s provozními režimy: Steam 30–130 °C, Hot Air 30–300 °C, kombinace páry a horkého vzduchu 30–300 °C, Finishing®. Uložení až 9 uživatelských profilů pro individuální konfiguraci přístroje a jeho obsluhy. 6bodová sonda teploty jádra. Možnost uložení 1 200 vlastních programů až o 12 krocích. Zámky programů. iCC-Cockpit – grafické zobrazení aktuálního klimatu ve varné komoře, iCC-Messenger – informace o aktuálních automaticky provedených úpravách nastavení procesu vaření a pečení, iCC-Monitor – přehledné zobrazení aktuálních automaticky provedených úprav nastavení procesu vaření a pečení, automatické chlazení pro inteligentní úpravu klimatu varného prostoru, iLevelControl iLC – kombinovaná příprava pokrmů se samostatným dohledem na každý zásuv, HiDensityControl® – patentované, vysoce účinné dynamické proudění vzduchu, ClimaPlus® – měření vlhkosti s přesností na procenta, 5stupňové nastavení a regulace, vaření s nízkými teplotami a vaření přes noc, Efficient CareControl – systém automatického čištění a péče o varný prostor a generátor páry, vestavěná ruční sprcha s navíjecím mechanismem, hygienický varný prostor ve tvaru vany beze spár, zaoblené rohy, pojistka proti přetečení, LED osvětlení varného prostoru a zásuvu, halogenové osvětlení varného prostoru se sklem Ceran, odolné vůči otřesům, rozhraní USB pro export dat HACCP, servisních dat a varných programů na paměťovou jednotku USB a pro snadnou aktualizaci softwaru. Ochrana proti stříkající a tryskající vodě IPX 5. |  | 11 | 400 V | 1/2" |  | 3/4" Celková tvrdost: 5-50ppm Tlak 1.5-4.5bar | POZOR! Rozvod odpadního potrubí JS 70 s redukovaným napojením spotřebiče JS 50 včetně odvětrání do zdi |  | 0
036 | Podstavec pod konvektomat jednoduchý se vsuny na GN | 1 | 0 | 0 | 0 | nerez, ohýbané zásuvy na GN, jekl 40 x 40 mm, výšková stavitelnost noh +30 mm, zemnící šrouby na zadních nohách | [8 empty] | 0
037 | Změkčovač vody automatický | 1 | 233 | 455 | 540 | jednoduché manuální nastavení, kapacita změkčené vody při změkčování o 10°dH 1350 l, průtok min/max 0-20/60 l/min, provozní tlak vody 1.5-8.0 bar, maximální teplota upravované vody 40°C, obsah zásobníku regeneračních tablet 20 kg, obsah vody v zásobníku 4,5 l |  | 0.05 | 230 V | 3/4" |  |  | JS 40 | v ceně konvektomatu
Porcování
039 | Stůl chlazený | 1 | 1350 | 700 | 900 | dvousekcový na GN, 1x křídlové dveře včetně zásuvu na GN + 2x zásuvka, nerez s T-PUR izolací, teplotní rozsah +2 až +6°C, digitální termostat, nohy jekl 40x40 mm, výšková stavitelnost noh +30 mm, zemnící šrouby na zadních nohách, zadní lem, chladivo R404A. (Výrobek obsahuje plyny HFC) |  | 0.5 | 230 V | [5 empty] | 0
Sklad - mix potravin
047 | Chladící box s chladící blokovou jednotkou | 1 | 1360 | 1960 | 2200 |  |  | 0.56 | 230 V |  |  |  | JS 40 |  | 0
| Doprava, montáž, zaškolení obsluhy | 1 | [12 empty] | 0
| Gastro zařízení celkem bez DPH | [13 empty] | 0
POPIS PROVEDENÍ:
• Provedení nerez nábytku gastrozařízení - pokud je v textu u jednotlivých výrobků uvedeno "nerez", rozumí se tím provedení z nerezové oceli
pro potravinářské použití označované např. CrNi 18/10, ČSN 17 241 nebo DIN 1.4301. (nemagnetická nerez ocel), tloušťka nerez plechu nábytku min. 1 mm,
konstrukce nerez nábytku z uzavřeného čtvercového profilu 40x40 mm, kolem všech dřezů budou provedeny prolisy pracovní desky. Každá pracovní
deska (stoly, chladící stoly) bude ukončena spodní přední hygienickou okapovou hranou "okapničkou" proti případnému zatékání vody do konstrukce stolu.
VŠECHNY VÝROBKY A TECHNOLOGIE BUDOU PŘED REALIZACÍ PŘEDLOŽENY K ODSOUHLASENÍ FORMOU TECHNICKÝCH LISTŮ PROJEKTANTOVI STAVBY.
Note on B32: sedlarovam:

## gastro - nezpůsobilé
GASTRONOMICKÝ PROVOZ_PENZION SLÁVIE ŠPINDLERŮV MLÝN
Datum: 5_2019
Číslo pozice | Název | Množství [ks] | Šířka [mm] | Hloubka [mm] | Výška [mm] | Poznámka | Instalovaný PLYNOVÝ příkon [kW] | Instalovaný ELEKTRICKÝ příkon [kW] | Médium | SV | TV | ZSV | ODPAD | jedn. cena | cena
Příruční sklad potravin
001 | Chladící skříň | 1 | 603 | 595 | 1855 | bílé provedení, -2 až +8°C, objem 340l, digitální termostat, automatické odtávání, stavitelné rošty, zadní kolečka, chladivo R600a, chladící systém při teplotě okolí až +32°C |  | 0.185 | 230 V | [5 empty] | 0
003 | Regál pětipolicový | 1 | 800 | 500 | 1800 | nerez, police nerezový plech s podélnými výztuhami, nosnost police 100 kg, nohy jekl 40x40 mm, výšková stavitelnost noh +30 mm, zemnící šrouby na zadních nohách | [8 empty] | 0
004 | Regál pětipolicový | 1 | 1200 | 500 | 1800 | nerez, police nerezový plech s podélnými výztuhami, nosnost police 100 kg, nohy jekl 40x40 mm, výšková stavitelnost noh +30 mm, zemnící šrouby na zadních nohách | [8 empty] | 0
Varný blok
005 | Police nástěnná jednoetážová na kořenky | 1 | 550 | 250 | 346 | nerezový ohýbaný plech, konzoly jekl 40x20 mm, kořenky 8x GN 1/9 - doměrek | [8 empty] | 0
005a | Police nástěnná jednoetážová na kořenky | 1 | 650 | 250 | 346 | nerezový ohýbaný plech, konzoly jekl 40x20 mm, kořenky 8x GN 1/9 - doměrek - v levém předním rohu úkos | [8 empty] | 0
006 | Stůl jednoduchý | 1 | 700 | 700 | 900 | nerez, pracovní deska tl. 40 mm, nerezový plech celoplošně podlepený laminem, zadní lem 40 mm, nohy jekl 40x40 mm, výšková stavitelnost noh +30 mm, zemnící šrouby na zadních nohách | [8 empty] | 0
006a | Mrazící skříň | 1 | 603 | 595 | 855 | bílé provedení, -10°C až -25°C, čistý objem 130 litrů, 2 výparníkové rošty, statické chlazení, digitální termostat, automatické odtávání, zámek, R600a, chladící systém při teplotě +32°C |  | 0.15 | 230 V | [5 empty] | 0
009 | Podstavec pod spotřebiče s policí | 1 | 1200 | 0 | 0 | nerez, police s podélnými výztuhami, jekl 40 x 40 mm, výšková stavitelnost noh +30 mm, zemnící šrouby na zadních nohách | [8 empty] | 0
Výdej jídel
012 | Vodní lázeň BM 1/1 | 1 | 335 | 535 | 228 | nerezová, regulace 65 - 90°C, rozměr vany GN 1/1-150 (bez GN nádob) |  | 1.2 | 230 V | [5 empty] | 0
013 | Stůl s policí a skříňkou s křídlovými dveřmi | 1 | 1500 | 700 | 900 | nerez, pracovní deska tl. 40 mm, nerezový plech celoplošně podlepený laminem, zadní lem 40 mm, vpravo opláštěná skříňka s 1x křídlovými dvířky - dvouplášťové na nerez pantech, aretace uzavřených dveří, vlevo volný prostor s policí, nohy jekl 40x40 mm, výšková stavitelnost noh +30 mm, zemnící šrouby na zadních nohách. Vlevo police (800x700mm) s prostorem pro holdmaker, vpravo skříňka (700x700mm) s otevíráním dvířek na pravém boku stolu. Vč. otvor pro napouštěcí ramínko (pozice 010a). | [8 empty] | 0
014 | Stůl ohřívací-režon s posuvnými dveřmi prokládací | 1 | 1200 | 700 | 900 | celonerezová konstrukce uzavřena dvouplášťovými posuvnými prokládacími dveřmi, na přední straně ovládací panel, děrovaná police, vyhřívání pomocí topných těles a ventilátoru, regulace teploty do 90°C, zadní lem, výšková stavitelnost +30 mm, zemnící šrouby na zadních nohách |  | 2.1 | 230 V | [5 empty] | 0
015 | Nádstavec stolový jednoetážový | 1 | 1900 | 350 | 300 | ohýbaná police, nohy jekl 40x40 mm, s plastovými záslepkami | [8 empty] | 0
016 | Deska sklopná | 1 | 500 | 700 | 40 | nerez, včetně kotvících prvků, aretace v otevřené pozici | [8 empty] | 0
017 | NEOBSAZENO | 1 | 0 | 0 | 0 | [8 empty] | 0 | 0
Mytí stolního nádobí
018 | Stůl s policí | 1 | 1200 | 400 | 900 | nerez, pracovní deska tl. 40 mm, nerezový plech celoplošně podlepený laminem, zadní lem 40 mm, police s podélnými výztuhami, nohy jekl 40x40 mm, výšková stavitelnost noh +30 mm, zemnící šrouby na zadních nohách, vč. levý lem | [8 empty] | 0
019 | Stůl s dřezem 400x500x250 jednoduchý | 1 | 1300 | 700 | 900 | nerez, pracovní deska tl. 40 mm, nerezový plech celoplošně podlepený laminem, zadní lem 40 mm, nohy jekl 40x40 mm, výšková stavitelnost noh +30 mm, zemnící šrouby na zadních nohách, dřez výlisek, vč. otvor pro TS | [8 empty] | 0
Mytí provozního nádobí
023 | Stůl s dřezem 800x600x450 a policí | 1 | 1400 | 700 | 900 | nerez, pracovní deska tl. 40 mm, nerezový plech celoplošně podlepený laminem, zadní lem 40 mm, police s podélnými výztuhami, nohy jekl 40x40 mm, výšková stavitelnost noh +30 mm, zemnící šrouby na zadních nohách, dřez výlisek, vč. otvor pro TS | [8 empty] | 0
Regály provozního nádobí
024 | Regál čtyřpolicový | 1 | 500 | 400 | 1800 | nerez, police nerezový plech s podélnými výztuhami, nosnost police 100 kg, nohy jekl 40x40 mm, výšková stavitelnost noh +30 mm, zemnící šrouby na zadních nohách | [8 empty] | 0
025 | Regál čtyřpolicový | 1 | 800 | 400 | 1800 | nerez, police nerezový plech s podélnými výztuhami, nosnost police 100 kg, nohy jekl 40x40 mm, výšková stavitelnost noh +30 mm, zemnící šrouby na zadních nohách | [8 empty] | 0
026 | Regál čtyřpolicový | 1 | 900 | 450 | 1800 | nerez, police nerezový plech s podélnými výztuhami, nosnost police 100 kg, nohy jekl 40x40 mm, výšková stavitelnost noh +30 mm, zemnící šrouby na zadních nohách | [8 empty] | 0
Čistá příprava zeleniny
028 | Stůl jednoduchý se zásuvkovým blokem | 1 | 2000 | 700 | 900 | nerez, 6 noh, pracovní deska tl. 40 mm, nerezový plech celoplošně podlepený laminem, zadní lem 40 mm, zásuvky s celovýsuvnými pojezdy, nohy jekl 40x40 mm, výšková stavitelnost noh +30 mm, zemnící šrouby na zadních nohách. Vpravo prostor na výsuvný koš na odpadky a chladící skříň podstolovou, dřez vlevo a zásuvkový blok. Vč. dřez (290x400x200mm), prolis PD, otvor pro SB, LL. | [8 empty] | 0
028b | Koš výsuvný na odpadky | 1 | 450 | 700 | 900 | nerezové provedení | [8 empty] | 0
029 | Chladící skříň | 1 | 603 | 595 | 855 | bílé provedení, -2 až +8°C, objem 130 litrů, ventilované chlazení, digitální termostat, automatické odtávání, 2 stavitelné rošty, chladivo R600a, chladící systém při teplotě okolí až +32°C |  | 0.15 | 230 V | [5 empty] | 0
Příprava masa
030 | Stůl se dvěma policemi | 1 | 1800 | 700 | 900 | nerez, pracovní deska tl. 40 mm, nerezový plech celoplošně podlepený laminem, zadní lem 40 mm, nohy jekl 40x40 mm, výšková stavitelnost noh +30 mm, police s podélnými výztuhami, zemnící šrouby na zadních nohách, bez zadního lemu | [8 empty] | 0
031 | Stůl jednoduchý se zásuvkovým blokem | 1 | 1300 | 700 | 900 | nerez, 6 noh, pracovní deska tl. 40 mm, nerezový plech celoplošně podlepený laminem, zadní lem 40 mm, zásuvky s celovýsuvnými pojezdy, nohy jekl 40x40 mm, výšková stavitelnost noh +30 mm, zemnící šrouby na zadních nohách. Vpravo prostor pro chladící skříň podstolovou, vlevo dřez, vedle něj zásuvkový blok. Vč. dřez (290x400x200mm), prolis PD, otvor pro SB. | [8 empty] | 0
032 | Chladící skříň | 1 | 603 | 595 | 855 | bílé provedení, -2 až +8°C, objem 130 litrů, ventilované chlazení, digitální termostat, automatické odtávání, 2 stavitelné rošty, chladivo R600a, chladící systém při teplotě okolí až +32°C |  | 0.15 | 230 V | [5 empty] | 0
033 | Skříňka nástěnná s posuvnými dvířky | 1 | 1300 | 350 | 650 | celonerezová konstrukce, uprostřed stavitelná police, dvířka s madlem dvouplášťová, zavěšená na pojezdech | [8 empty] | 0
034 | Stůl s policí | 1 | 900 | 600 | 900 | nerez, pracovní deska tl. 40 mm, nerezový plech celoplošně podlepený laminem, zadní lem 40 mm, police s podélnými výztuhami, nohy jekl 40x40 mm, výšková stavitelnost noh +30 mm, zemnící šrouby na zadních nohách, vč. pravý lem | [8 empty] | 0
Porcování
040 | Police nástěnná jednoetážová | 1 | 1200 | 300 | 346 | nerezový ohýbaný plech, konzoly jekl 40x20 mm | [8 empty] | 0
Hrubá příprava zeleniny
041 | Regál čtyřpolicový | 1 | 1200 | 500 | 1800 | nerez, police nerezový plech s podélnými výztuhami, nosnost police 100 kg, nohy jekl 40x40 mm, výšková stavitelnost noh +30 mm, zemnící šrouby na zadních nohách | [8 empty] | 0
042 | Stůl s dřezem 500x500x300 jednoduchý | 1 | 2000 | 700 | 900 | nerez, 6 noh, pracovní deska tl. 40 mm, nerezový plech celoplošně podlepený laminem, zadní lem 40 mm, nohy jekl 40x40 mm, výšková stavitelnost noh +30 mm, zemnící šrouby na zadních nohách, dřez výlisek. Dřez vpravo, vlevo prostor pro chladící a mrazící skříň. Vč. prolis PD, otvor pro SB. | [8 empty] | 0
043 | Mrazící skříň | 1 | 603 | 595 | 855 | bílé provedení, -10°C až -25°C, čistý objem 130 litrů, 2 výparníkové rošty, statické chlazení, digitální termostat, automatické odtávání, zámek, R600a, chladící systém při teplotě +32°C |  | 0.15 | 230 V | [5 empty] | 0
044 | Chladící skříň | 1 | 603 | 595 | 855 | bílé provedení, -2 až +8°C, objem 130 litrů, ventilované chlazení, digitální termostat, automatické odtávání, 2 stavitelné rošty, chladivo R600a, chladící systém při teplotě okolí až +32°C |  | 0.15 | 230 V | [5 empty] | 0
045 | Skříňka s umyvadlem a košem | 1 | 600 | 600 | 900 | nerez, pracovní deska tl. 40 mm, nerezový plech celoplošně podlepený laminem, zadní lem 40 mm, 1x dveře dvouplášťové na nerez pantech, aretace uzavřených dveří, nohy jekl 40x40 mm, výšková stavitelnost noh +30 mm, zemnící šrouby na zadních nohách, 1x kulaté umyvadlo ø 330x150 mm s přepadem, celoobvodový prolis PD, otvor pro SB, pod PD čelní kryt shozu na odpadky, ve skříňce plastový koš | [8 empty] | 0
046 | Dřevěný rošt | 1 | 1200 | 800 | 0 | [9 empty] | 0
Sklad - mix potravin
048 | Regál čtyřpolicový | 1 | 1000 | 500 | 1800 | nerez, police nerezový plech s podélnými výztuhami, nosnost police 100 kg, nohy jekl 40x40 mm, výšková stavitelnost noh +30 mm, zemnící šrouby na zadních nohách | [8 empty] | 0
Skladování bioodpadu
049 | Chladící skříň | 1 | 603 | 595 | 1855 | bílé provedení, -2 až +8°C, objem 340l, digitální termostat, automatické odtávání, stavitelné rošty, zadní kolečka, chladivo R600a, chladící systém při teplotě okolí až +32°C |  | 0.185 | 230 V | [5 empty] | 0
Sklad suchých potravin
050 | Regál čtyřpolicový | 1 | 1000 | 500 | 1800 | nerez, police nerezový plech s podélnými výztuhami, nosnost police 100 kg, nohy jekl 40x40 mm, výšková stavitelnost noh +30 mm, zemnící šrouby na zadních nohách | [8 empty] | 0
051 | Regál čtyřpolicový | 1 | 1000 | 500 | 1800 | nerez, police nerezový plech s podélnými výztuhami, nosnost police 100 kg, nohy jekl 40x40 mm, výšková stavitelnost noh +30 mm, zemnící šrouby na zadních nohách | [8 empty] | 0
052 | Regál čtyřpolicový | 1 | 1100 | 500 | 1800 | nerez, police nerezový plech s podélnými výztuhami, nosnost police 100 kg, nohy jekl 40x40 mm, výšková stavitelnost noh +30 mm, zemnící šrouby na zadních nohách | [8 empty] | 0
053 | Regál čtyřpolicový | 1 | 1100 | 500 | 1800 | nerez, police nerezový plech s podélnými výztuhami, nosnost police 100 kg, nohy jekl 40x40 mm, výšková stavitelnost noh +30 mm, zemnící šrouby na zadních nohách | [8 empty] | 0
054 | Regál čtyřpolicový | 1 | 1800 | 500 | 1800 | nerez, police nerezový plech s podélnými výztuhami, nosnost police 100 kg, nohy jekl 40x40 mm, výšková stavitelnost noh +30 mm, zemnící šrouby na zadních nohách | [8 empty] | 0
Bar
102 | Stůl jednoduchý | 1 | 1000 | 600 | 900 | nerez, pracovní deska tl. 40 mm, nerezový plech celoplošně podlepený laminem, zadní lem 40 mm, nohy jekl 40x40 mm, výšková stavitelnost noh +30 mm, zemnící šrouby na zadních nohách. Vlevo prostor pro výsuvný koš na odpadky, vpravo prostor pro výrobník ledu. | [8 empty] | 0
102a | Koš výsuvný na odpadky | 1 | 450 | 600 | 900 | nerezové provedení | [8 empty] | 0
103 | Kávovar - dodavatel kávy | 1 | 0 | 0 | 0 |  |  | 3.5 | 400 V |  |  | 3/4" |  | nevyplňuje se | 0
104 | Výrobník ledu | 1 | 387 | 465 | 607 | nerez, dvířka plast ABS, výkon cca 26 kg/24 h, zásobník 6 kg, chlazení vzduchem, teplota okolí +10°C/+43°C, tvar ledu-kalíšky 31x35mm/17g, chladivo R404A |  | 0.245 | 230 V |  |  | 3/4" | JS 40 |  | 0
105 | Stůl s policí | 1 | 1600 | 600 | 900 | nerez, pracovní deska tl. 40 mm, nerezový plech celoplošně podlepený laminem, zadní lem 40 mm, police s podélnými výztuhami, nohy jekl 40x40 mm, výšková stavitelnost noh +30 mm, zemnící šrouby na zadních nohách | [8 empty] | 0
106 | Ohřívač vody | 1 | 250 | 525 | 600 | Provedení nerez/černá, s připojením na vodu, výkon 31 l/hod., kapacita 205 šálků, teplotní rozsah 70°C - 98°C, výkon ohřevu 0,52 l/hod., čas ohřátí 26 min., kohout na horkou vodu, vnitřní čidla detekují množství vody v bojleru, automatické plnění, automatické spouštění ohřevu, zabudovaná filtrační kazeta, nekapající výpustný ventil, elektronický kontrolní systém teploty vody, regulace teploty vody, LCD panel. Standardně dodáváno s odkapní miskou, 1 ks filtrační kazety, hadicí k připojení na přívod vody. |  | 3 | 230 V | 1/2" |  |  | JS 50 |  | 0
108 | Kasa - není předmětem dodávky | 1 | 0 | 0 | 0 | [8 empty] | nevyplňuje se | 0
109 | Stůl výčepní jednoduchý | 1 | 2400 | 700 | 900 | nerez, 6 noh, pracovní deska tl. 40 mm s prolisem, nerezový plech celoplošně podlepený laminem, zadní lem 40 mm, 1x vevařený dřez 400x400x250, 1x dřez 300x500x300, vevařená okapnice nerez - ohýbaná nádobka doplněná perforovaným krytem, součást okapnice ostřik sklenic, nohy jekl 40x40 mm, výšková stavitelnost noh +30 mm, zemnící šrouby na zadních nohách. Vpravo prostor pro KEG sudy. Vč. prolis PD, otvor pro SB. | [8 empty] | 0
110 | Chlazení pro výčep - dodávka pivovaru | 1 | 0 | 0 | 0 | [8 empty] | nevyplňuje se | 0
110a | Výčepní hlavice - dodávka pivovaru | 1 | 0 | 0 | 0 | [7 empty] | JS 50 | nevyplňuje se | 0
| Doprava, montáž, zaškolení obsluhy | 1 | [12 empty] | 0
| Gastro zařízení celkem bez DPH | [13 empty] | 0
POPIS PROVEDENÍ:
• Provedení nerez nábytku gastrozařízení - pokud je v textu u jednotlivých výrobků uvedeno "nerez", rozumí se tím provedení z nerezové oceli
pro potravinářské použití označované např. CrNi 18/10, ČSN 17 241 nebo DIN 1.4301. (nemagnetická nerez ocel), tloušťka nerez plechu nábytku min. 1 mm,
konstrukce nerez nábytku z uzavřeného čtvercového profilu 40x40 mm, kolem všech dřezů budou provedeny prolisy pracovní desky. Každá pracovní
deska (stoly, chladící stoly) bude ukončena spodní přední hygienickou okapovou hranou "okapničkou" proti případnému zatékání vody do konstrukce stolu.
VŠECHNY VÝROBKY A TECHNOLOGIE BUDOU PŘED REALIZACÍ PŘEDLOŽENY K ODSOUHLASENÍ FORMOU TECHNICKÝCH LISTŮ PROJEKTANTOVI STAVBY.
Note on B78: sedlarovam:

## VZT
POZICE | NÁZEV | MJ | POČET | jedn.cena | CENA
Rekonstrukce objektu rekreační chaty Slavie Špindlerův Mlýn
Zařízení č.1 - Větrání prostor vany s masáží
1.1 | Objemový průtok - přívod/odtah: min 350/350 m3/h. 2xEC ventilátor s plynulou regulací výkonu, výkon přívod/odvod 0,345/0,345 kW, 230V/50 Elektrický ohřívač s výkonem 1,5 kW filtr třídy M5 – přívod vzduchu filtr třídy M5 – odvod vzduchu rekuperační výměník - deskový pružné napojení manžetou na potrubí včetně regulace, osazení čidel a zprovoznění | kpl | 1 |  | 0
1.2 | Tlumič hluku d 225/1000 | ks | 4 |  | 0
1.3 | Vyústka VK-2.0-R1 400x75, 150m3/hod | ks | 2 |  | 0
1.4 | Vyústka VK-1.0-R1 400x100, 50-200 m3/hod | ks | 3 |  | 0
1.5 | Protidešťová stříška d250 | ks | 2 |  | 0
| Potrubí pozink. sk.I d225 | bm | 50 |  | 0
| Tepelná izolace | m2 | 25 |  | 0
Zař.č.2 - Větrání kuchyně
2.1 | VZT jednotka podstropní Objemový průtok - přívod/odtah: 3500 / 3500 m3/h. 2xEC ventilátor s plynulou regulací výkonu, výkon přívod/odvod 2,2/2,2 kW, 400/3f teplovodní ohřívač se spádem 55/40 a výkonem kW filtr třídy F7 – přívod vzduchu filtr třídy M5 – odvod vzduchu protiproudý deskový výměník ZZT pružné napojení ventilátorů manžetou na potrubí včetně regulace, osazení čidel a zprovoznění | kpl | 1 |  | 0
2.2 | digestoř 1000x1500x500 mm 525 m3/hod, slapači tuku a osvětlením | ks | 1 |  | 0
2.3 | digestoř 3200x1150x500 mm 2550 m3/hod, s lapači tuku a osvětlením | ks | 1 |  | 0
2.4 | Tlumič hluku G 600x500/2000 | ks | 4 |  | 0
2.5 | Vyústka VK-2.0-R1 400x200, 340 m3/hod | ks | 8 |  | 0
2.6 | lapač tuku na potrubí 200x100 | ks | 2 |  | 0
2.7 | výfuková hlavice 600x500 | ks | 1 |  | 0
2.8 | Potrubí pozink. sk.I do rozměru 600x500 | bm | 20 |  | 0
2.9 | Potrubí pozink. sk.I do rozměru 600x355 | bm | 12 |  | 0
2.10 | Potrubí pozink. sk.I do rozměru d315 | bm | 12 |  | 0
2.11 | Tepelná izolace | m2 | 40 |  | 0
Zař.č.3 - Větrání skladů
3.1 | potrubní ventilátor 250 m3/hod / 230 Pa | ks | 1 |  | 0
3.2 | Tlumič hluku d160/1000 | ks | 2 |  | 0
3.3 | talířový ventil odvodní d160 | ks | 4 |  | 0
3.4 | Potrubí pozink. sk.I d160 | bm | 20 |  | 0
3.5 | protidešťová žaluzie d250 | ks | 1 |  | 0
Zař.č.4 - Větrání sosiálního zázemí pokojů
| nástěnný ventilátor 80 m3/hod/ 100 Pa | ks | 6 |  | 0
4.1 | Potrubí pozink. sk.I d 200 | bm | 15 |  | 0
4.2 | protidešťová stříška d200 | ks | 2 |  | 0
Zař.č.5 - Větrání úklidových místností
5.1 | nástěnný ventilátor 50 m3/hod/ 100 Pa | ks | 2 |  | 0
5.2 | Potrubí pozink. sk.I d125 | bm | 3 |  | 0
Doplňující položky
| Montáž zařízení | hzs | 217 |  | 0
| Montážní, spojovací a těsnící materiál | ks | 1 |  | 0
| DOPRAVA | ks | 1 |  | 0
| Zaregulování, měření mn. vzduchu | hzs | 12 |  | 0
| Výrobní dokumentace, skutečné provedení | ks | 1 |  | 0
Doplňující položky
| Autorizované měření hluku (1x interiér, 1x exteriér) | ks | 1 |  | 0
| CELKEM VZT (bez DPH) |  |  |  | 0
POŽADAVKY - NENÍ OBSAHEM CENY
Stavba provede vybourání, začištění a utěsnění otvorů ve všech stavebních konstrukcích, zajistí kontrolní otvory,
zajistí dodávku a montáž požárních ucpávek
ZTI zajistí odvod kondenzátu od VZT jednotek přes zápachové uzávěry do kanalizace.
ÚT zajistí připojení ohřívače VZT jednotky; dodávku a montáž směšovacích uzlů
Elektro zajistí silové napojení a ovládání ventilátorů včetně jejich zprovoznění a veškerých prvků VZT
zajistí u samostatných ventilátorků zapojení kabelu do svorkovnice ventilátoru
zajistí silový přívod pro rozvaděč MaR, a zajistí uzemnění všech VZT elementů, potrubí a přísl.

## El silno
| Silnoproud |  |  |  |  | Celkem v Kč bez DPH |  | 0
| Název | Jedn | Počet | mj/mater | mater./celkem | mj/montáž | oživ.celkem | Cena celkem
Instalační přístroje
| Vypínač řazení 1, IP44 | ks | 4 |  | 0 |  | 0 | 0
| Vypínač řazení 6, IP44 | ks | 11 |  | 0 |  | 0 | 0
| Vypínač řazení 7, IP44 | ks | 2 |  | 0 |  | 0 | 0
| Vypínač řazení 1 vč.klapky a rámečku | ks | 52 |  | 0 |  | 0 | 0
| Vypínač řazení 5 vč.klapky a rámečku | ks | 2 |  | 0 |  | 0 | 0
| Vypínač řazení 6 vč.klapky a rámečku | ks | 40 |  | 0 |  | 0 | 0
| Vypínač řazení 7 vč.klapky a rámečku | ks | 5 |  | 0 |  | 0 | 0
| Pohybové čidlo pro spínání osvětlení | ks | 18 |  | 0 |  | 0 | 0
| Zásuvka jednoduchá 230V/16A, IP44 | ks | 51 |  | 0 |  | 0 | 0
| Zásuvka 400V/5P/16-32A, IP44 | ks | 3 |  | 0 |  | 0 | 0
| Zásuvka 230V/16A vč.krytky a rámečku | ks | 135 |  | 0 |  | 0 | 0
| Vývod 3-5.pólový do 32A vč.šńůry a zapojení do spotřebiče | ks | 13 |  | 0 |  | 0 | 0
| Vypínač 3-fázový do 32A vč.zapojení, IP44 | ks | 5 |  | 0 |  | 0 | 0
| SPD typ 3, pro CE zásuvky | ks | 4 |  | 0 |  | 0 | 0
| Krabice přístrojová | ks | 252 |  | 0 |  | 0 | 0
| Krabice rozbočná malá | ks | 116 |  | 0 |  | 0 | 0
| Krabice rozbočná velká | ks | 20 |  | 0 |  | 0 | 0
| Svorka ochran.pospojení (koupelny, kuchyně, kotelna) | ks | 70 |  | 0 |  | 0 | 0
| Ventilátor 230V D100 axiální s doběhem | ks | 7 |  | 0 |  | 0 | 0
| Tlačítko TOTAL-STOP / havarijní | ks | 2 |  | 0 |  | 0 | 0
| Materiál celkem | [6 empty] | 0
| Montáže celkem | [6 empty] | 0
| Podružný materiál | % | 5 |  |  |  |  | 0
| PPV | % | 6 |  |  |  |  | 0
| Instalační přístroje celkem | [6 empty] | 0
| Název | Jedn | Počet | mj/dodávka | dod./celkem | mj/montáž | mont./celkem | Cena celkem
| Rozvaděče |  |  |  |  | vč.zakončení kabelů
| Rozvaděč RH vč.náplně, osazení a připojení vodičů | ks | 1 |  | 0 |  | 0 | 0
| Rozvaděč RG vč.náplně, osazení a připojení vodičů | ks | 1 |  | 0 |  | 0 | 0
| Rozvaděč RP1 vč.náplně, osazení a připojení vodičů | ks | 1 |  | 0 |  | 0 | 0
| Rozvaděč RP2 vč.náplně, osazení a připojení vodičů | ks | 1 |  | 0 |  | 0 | 0
| Rozvaděč RP2.1 vč.náplně, osazení a připojení vodičů | ks | 1 |  | 0 |  | 0 | 0
| Rozvaděč RP3 vč.náplně, osazení a připojení vodičů | ks | 1 |  | 0 |  | 0 | 0
| Rozvaděč RP3.1 vč.náplně, osazení a připojení vodičů | ks | 1 |  | 0 |  | 0 | 0
| Rozvaděč RS1 vč.náplně, osazení a připojení vodičů | ks | 1 |  | 0 |  | 0 | 0
| Rozvaděč RS2 vč.náplně, osazení a připojení vodičů | ks | 1 |  | 0 |  | 0 | 0
| Rozvaděč RK vč.náplně, osazení a připojení vodičů | ks | 1 |  | 0 |  | 0 | 0
| Rozvaděč/krabice se svorkami ochranného pospojení v kuchyni | ks | 1 |  | 0 |  | 0 | 0
| Materiál celkem | [6 empty] | 0
| Montáže celkem | [6 empty] | 0
| Podružný materiál | % | 1 |  |  |  |  | 0
| PPV | % | 6 |  |  |  |  | 0
| Rozvaděče celkem | [6 empty] | 0
| Název | Jedn | Počet | mj/mater | mater./celkem | mj/montáž | mont./celkem | Cena celkem
Svítidla (typy dle knihy svítidel)
| Svítidlo ozn.A - stropní (chodby) | ks | 34 |  | 0 |  | 0 | 0
| Svítidlo ozn.B - stropní (koupelny) | ks | 38 |  | 0 |  | 0 | 0
| Svítidlo ozn.C - koupelnové nástěnné nad zrcadlo | ks | 14 |  | 0 |  | 0 | 0
| Svítidlo ozn.D - stropní nástěnné | ks | 9 |  | 0 |  | 0 | 0
| Svítidlo ozn.E - stropní nástěnné | ks | 14 |  | 0 |  | 0 | 0
| Svítidlo ozn.F - stropní (invalid.koupelna) nástěnné | ks | 1 |  | 0 |  | 0 | 0
| Svítidlo ozn.G - nástěnné na schodiště/chodby, svítící dolu | ks | 33 |  | 0 |  | 0 | 0
| Svítidlo ozn.H - nástěnné na schodiště, svítící dolu i nahoru | ks | 11 |  | 0 |  | 0 | 0
| Svítidlo ozn.I - stropní (jídelna) | ks | 14 |  | 0 |  | 0 | 0
| Svítidlo ozn.K - stropní závěsné (jídelna, salónek) | ks | 24 |  | 0 |  | 0 | 0
| Svítidlo ozn.L - nástěnné, venkovní, svítící dolu i nahoru | ks | 2 |  | 0 |  | 0 | 0
| Svítidlo ozn.M - nástěnné, svítící dolu i nahoru | ks | 4 |  | 0 |  | 0 | 0
| Svítidlo ozn.N1 - nouzové stropní | ks | 10 |  | 0 |  | 0 | 0
| Svítidlo ozn.N2 - nouzové přisazené s piktogramem | ks | 25 |  | 0 |  | 0 | 0
| Svítidlo ozn.N3 - nouzové stropní osv.PO | ks | 8 |  | 0 |  | 0 | 0
| Svítidlo ozn.P - stropní (prostory odpočívárny) | ks | 10 |  | 0 |  | 0 | 0
| Svítidlo ozn.Q - zářivkové s krytím (sklady) | ks | 23 |  | 0 |  | 0 | 0
| Svítidlo ozn.R - zářivkové s krytím (kuchyň) | ks | 8 |  | 0 |  | 0 | 0
| Svítidlo ozn.RN - zářivkové s nouz.modulem, s krytím (kuchyň) | ks | 3 |  | 0 |  | 0 | 0
| Svítidlo ozn.S - stropní přisazené (tech.vstup) | ks | 3 |  | 0 |  | 0 | 0
| Ukončení kabelů lustrsvorkou (vývody pro svítidla) - bez dodávky a montáže svítidel | ks | 288 |  | 0 |  | 0 | 0
| Materiál celkem | [6 empty] | 0
| Montáže celkem | [6 empty] | 0
| Podružný materiál | % | 1 |  |  |  |  | 0
| PPV | % | 6 |  |  |  |  | 0
| Svítidla celkem | [6 empty] | 0
| Název | Jedn | Počet | mj/mater | mater./celkem | mj/montáž | mont./celkem | Cena celkem
Kabelové instalace
| Vodič H07V-K 25zž CYA | m | 240 |  | 0 |  | 0 | 0
| Vodič H07V-K 10zž CYA | m | 80 |  | 0 |  | 0 | 0
| Vodič H07V-K 6zž CYA | m | 160 |  | 0 |  | 0 | 0
| Vodič H07V-K 4zž CYA | m | 240 |  | 0 |  | 0 | 0
| CYKY-J 2x1,5 | m | 260 |  | 0 |  | 0 | 0
| CYKY-J 3x1,5 | m | 600 |  | 0 |  | 0 | 0
| CYKY-J 5x1,5 | m | 40 |  | 0 |  | 0 | 0
| CYKY-J 3x2,5 | m | 1040 |  | 0 |  | 0 | 0
| CYKY-J 5x2,5 | m | 80 |  | 0 |  | 0 | 0
| CYKY-J 5x4 | m | 60 |  | 0 |  | 0 | 0
| CYKY-J 5x6 | m | 25 |  | 0 |  | 0 | 0
| CYKY-J 4x10 | m | 55 |  | 0 |  | 0 | 0
| CYKY-J 5x10 | m | 15 |  | 0 |  | 0 | 0
| CYKY-J 4x35 | m | 19 |  | 0 |  | 0 | 0
| CXKH-R (bezhalogenové) 2x1,5 RE | m | 920 |  | 0 |  | 0 | 0
| CXKH-R (bezhalogenové) 3x1,5 RE | m | 3010 |  | 0 |  | 0 | 0
| CXKH-R (bezhalogenové) 3x2,5 RE | m | 3440 |  | 0 |  | 0 | 0
| CXKH-R (bezhalogenové) 3x4 RE | m | 80 |  | 0 |  | 0 | 0
| CXKH-R (bezhalogenové) 5x6 RE | m | 20 |  | 0 |  | 0 | 0
| CXKH-R (bezhalogenové) 4x10 RE | m | 28 |  | 0 |  | 0 | 0
| CXKH-R (bezhalogenové) 4x16 RE | m | 50 |  | 0 |  | 0 | 0
| Ohebná trubka HFPP o25mm | m | 150 |  | 0 |  | 0 | 0
| Materiál celkem | [6 empty] | 0
| Montáže celkem | [6 empty] | 0
| Podružný materiál | % | 5 |  |  |  |  | 0
| PPV | % | 6 |  |  |  |  | 0
| kabelové instalace | [6 empty] | 0
| Název | Jedn | Počet | mj/mater | mater./celkem | mj/montáž | mont./celkem | Cena celkem
Uzemnění a ochrana před úderem blesku
| Drát FeZn d.10mm | m | 10 |  | 0 |  | 0 | 0
| Strojený zemnič (zemnící tyč vč.svorek) | ks | 2 |  | 0 |  | 0 | 0
| Drát AlMgSi d.8mm | m | 44 |  | 0 |  | 0 | 0
| Držák jím.vedení do omítky | ks | 20 |  | 0 |  | 0 | 0
| Zkušební svorka | ks | 2 |  | 0 |  | 0 | 0
| Ochranná trubka vč.držáku | ks | 2 |  | 0 |  | 0 | 0
| Okapní svorka | ks | 2 |  | 0 |  | 0 | 0
| Univerzální svorka | ks | 32 |  | 0 |  | 0 | 0
| Antikorozní úprava uzem.vedení (přechody, svorky v zemi apod.) | ks | 2 |  | 0 |  | 0 | 0
| Kontrola stávajícího hromosvodného vedení a drobné opravy (dotažení svorek, výměna svorek do 10% apod.) | m | 135 |  | 0 |  | 0 | 0
| Materiál celkem | [6 empty] | 0
| Montáže celkem | [6 empty] | 0
| Podružný materiál | % | 5 |  |  |  |  | 0
| PPV | % | 6 |  |  |  |  | 0
| Uzemnění a ochrana před úderem blesku | [6 empty] | 0
Obj.Kód/Dodavatel | Název | Jedn | Počet |  |  |  |  | Cena celkem
Ostatní :
| - dokumentace skutečného provedení | paré | 2 |  |  |  | 0 | 0
| - koordinace stavby | hod | 40 |  |  |  | 0 | 0
| - sekací a bourací práce, prostupy, stavební přípomoce | hod | 480 |  |  |  | 0 | 0
| - manuály | paré | 1 |  |  |  | 0 | 0
| - zaškolení | hod | 4 |  |  |  | 0 | 0
| - zkoušky a testy provozní | hod | 16 |  |  |  | 0 | 0
| Výchozí revize "vnitřní" elektroinstalace | ks | 1 |  |  |  | 0 | 0
| Výchozí revize uzemnění a ochrany před bleskem | ks | 1 |  |  |  | 0 | 0
| ostatní položky ESiL | [6 empty] | 0

## EL slabo
| Slaboproud |  |  |  |  | Celkem v Kč bez DPH |  | 0
PZTS:
| Název | Jedn | Počet | mj/mater | mater./celkem | mj/montáž | mont./celkem | Cena celkem
JA-107KRY | Ústředna s LAN, GSM a rádiovým modulem | ks | 1 |  | 0 |  | 0 | 0
JA-120Z | Zálohovaný posilovač sběrnice pro JA-100 | ks | 6 |  | 0 |  | 0 | 0
SA214-18 | Bezúdržbový akumulátor - ústředna, 6x zdroj | ks | 7 |  | 0 |  | 0 | 0
JA-114E | Sběrnicový přístupový modul s displejem, klávesnicí a RFID | ks | 2 |  | 0 |  | 0 | 0
JA-192E | Ovládací segment přístupových modulů | ks | 20 |  | 0 |  | 0 | 0
JA-111A-BASE-RB | Sběrnicová siréna venkovní | ks | 2 |  | 0 |  | 0 | 0
JA-1X1A-C-GR-B | Plastový kryt sirény JA-111A, JA-151A - bílý, modrý blikač | ks | 2 |  | 0 |  | 0 | 0
JA-110A ll | Sběrnicová siréna vnitřní | ks | 5 |  | 0 |  | 0 | 0
JA-123E | Sběrnicová venkovní klávesnice se čtečkou RFID | ks | 22 |  | 0 |  | 0 | 0
JA-112P G | Sběrnicový PIR detektor pohybu | ks | 42 |  | 0 |  | 0 | 0
JA-120PW | Sběrnicový duální PIR a MW detektor pohybu | ks | 4 |  | 0 |  | 0 | 0
JA-110Z-D | Vicepoziční rozbočovač sběrnice | ks | 5 |  | 0 |  | 0 | 0
JA-112M | Sběrnicový modul připojení magnetického detektoru dvouvstupový | ks | 62 |  | 0 |  | 0 | 0
JA-151TH | JA-151TH Bezdrátový detektor teploty | ks | 5 |  | 0 |  | 0 | 0
JA110-F | Sběrnicový záplavový detektor | ks | 4 |  | 0 |  | 0 | 0
JA-150M | Bezdrátový magnetický detektor se dvěma univerzálními vstupy | ks | 4 |  | 0 |  | 0 | 0
BAT-1VS-AA | Alkalická baterie | ks | 22 |  | 0 |  | 0 | 0
BAT-3VO-CR2032 | Lithiová baterie | ks | 13 |  | 0 |  | 0 | 0
| Nastavení systému, programování, otestování. | ks | 1 |  |  |  | 0 | 0
| Kabel VL 06-4x0,22 | m | 390 |  | 0 |  | 0 | 0
| Kabel VL 04-4x0,22 | m | 650 |  | 0 |  | 0 | 0
| Elektroinstalační trubka průměr 23 | m | 400 |  | 0 |  | 0 | 0
| Elektroinstalační trubka průměr 32 | m | 150 |  | 0 |  | 0 | 0
| Revizní zpáva | ks | 1 |  |  |  | 0 | 0
| Materiál celkem | [6 empty] | 0
| Montáže celkem | [6 empty] | 0
| Podružný materiál | % | [5 empty] | 0
| PPV | % | [5 empty] | 0
| PZTS : | [6 empty] | 0
Datové rozvody
| Název | Jedn | Počet | mj/mater | mater./celkem | mj/montáž | mont./celkem | Cena celkem
| Datový rozvaděč stojanový 19" 22U Š600xH600 ,sklo | ks | 1 |  | 0 |  | 0 | 0
| Ventilační jednotka s termostatem 4 ventilátory | ks | 1 |  | 0 |  | 0 | 0
| Montážní materiál RACK ( šroub, matka, podložka) | ks | 20 |  | 0 |  | 0 | 0
| Police 19" hl.350mm | ks | 1 |  | 0 |  | 0 | 0
| Napájecí panel 7x230V/16A s přep.ochranou | ks | 1 |  | 0 |  | 0 | 0
| Horizontální organizér 1U | ks | 1 |  | 0 |  | 0 | 0
| Vertikální organizér (oka sada 5ks) | ks | 1 |  | 0 |  | 0 | 0
| Patch panel FTP 24xRJ45 cat.6A | ks | 1 |  | 0 |  | 0 | 0
| Popisný štítek panelů | ks | 22 |  | 0 |  | 0 | 0
| Patch kabel FTP 2m kat.6 | ks | 22 |  | 0 |  | 0 | 0
| Ukončení kabelu FTP | ks | 22 |  | 0 |  | 0 | 0
| Vyvázání kabelu FTP v rozvaděči | ks | 22 |  | 0 |  | 0 | 0
| Krabice přístrojová | ks | 11 |  | 0 |  | 0 | 0
| Krabice odbočná malá | ks | 22 |  | 0 |  | 0 | 0
| Krabice odbočná velká | ks | 6 |  | 0 |  | 0 | 0
| Síťová zásuvka 2xRJ45 Cat.6A vč.nos.masky, krytky a rámečku | ks | 11 |  | 0 |  | 0 | 0
| Vodič CYA 10 zelenožlutý | m | 15 |  | 0 |  | 0 | 0
| Kabel FTP 4x2x0,5 cat.6A LSZH | m | 660 |  | 0 |  | 0 | 0
| Ohebná trubka o25mm | m | 600 |  | 0 |  | 0 | 0
| Popisný štítek datových zásuvek | ks | 11 |  | 0 |  | 0 | 0
| Měření FTP včetně protokolu | ks | 22 |  | 0 |  | 0 | 0
| Revize napájení DAT rozvodů | ks | 1 |  | 0 |  | 0 | 0
| Vystavení měřících protokolů | hod | 2 |  | 0 |  | 0 | 0
| Materiál celkem |  |  |  | 0 |  |  | 0
| Montáže celkem | [5 empty] | 0 | 0
| Podružný materiál | % | [5 empty] | 0
| PPV | % | [5 empty] | 0
| Datové rozvody pro BD: ( bez aktivních prvků ) | [6 empty] | 0
TV rozvody - STA :
| Název | Jedn | Počet | mj/mater | mater./celkem | mj/montáž | mont./celkem | Cena celkem
| Kotvení atypické | ks | 1 |  | 0 |  | 0 | 0
| Stožár jednodílný 4m, průměr 60mm, žárový zinek | ks | 1 |  | 0 |  | 0 | 0
| Parabola 80Al | ks | 1 |  | 0 |  | 0 | 0
| Držák paraboly | ks | 1 |  | 0 |  | 0 | 0
| LNB konvertor | ks | 2 |  | 0 |  | 0 | 0
| Soubor antén pro příjem terestriálního vysílání televize a rozhlasu vč.slučovačů a držáků | ks | 1 |  | 0 |  | 0 | 0
| Širokopásmový zesilovač | ks | 1 |  | 0 |  | 0 | 0
| Satelitní multipřepínač | ks | 1 |  | 0 |  | 0 | 0
| Kanálová propust | ks | 1 |  | 0 |  | 0 | 0
| Rozvodnice STA vč. montážního materiálu a příslušenství | ks | 1 |  | 0 |  | 0 | 0
| F konektory | ks | 42 |  | 0 |  | 0 | 0
| Koax kabel | m | 940 |  | 0 |  | 0 | 0
| Ohebná trubka o25mm | m | 900 |  | 0 |  | 0 | 0
| Elektroinstalační trubka dvouplášťová d.50 | m | 20 |  | 0 |  | 0 | 0
| Krabice přístrojová | ks | 21 |  | 0 |  | 0 | 0
| Krabice odbočná malá | ks | 42 |  | 0 |  | 0 | 0
| Krabice odbočná velká | ks | 6 |  | 0 |  | 0 | 0
| Anténní zásuvka vč.krytky a rámečku | ks | 21 |  | 0 |  | 0 | 0
| Nastavení a seřízení signálů | ks | 1 |  | 0 |  | 0 | 0
| Materiál celkem |  |  |  | 0 |  |  | 0
| Montáže celkem | [5 empty] | 0 | 0
| Podružný materiál | % | [5 empty] | 0
| PPV | % | [5 empty] | 0
| TV rozvody - STA : | [6 empty] | 0
Ostatní
| - dokumentace skutečného provedení | paré | 2 |  |  |  | 0 | 0
| - koordinace stavby | hod | 40 |  |  |  | 0 | 0
| - sekací a bourací práce, prostupy, stavební přípomoce | hod | 320 |  |  |  | 0 | 0
| - manuály | paré | 1 |  |  |  | 0 | 0
| - zaškolení | hod | 8 |  |  |  | 0 | 0
| - zkoušky a testy provozní | hod | 16 |  |  |  | 0 | 0
| Ostatní položky | [6 empty] | 0

## ÚT
VYTÁPĚNÍ
Položka | MJ | počet [ks] | cena/MJ | cena celkem
Demontáže:
Demontáže stávajícího potrubí, otopných těles atd. | ks | 1 |  | 0
Demontáž stávající kotelny (rozdělovač) včetně potrubí | ks | 1 |  | 0
Ekologická likvidace zdemontovaného materiálu | ks | 1 |  | 0
Kotelna:
Kondenzační kotel výkon 49,9kW, do kaskády, připojení internet | ks | 2 |  | 0
Příslušenství pro kotle | ks | 1 |  | 0
Hydraulický vyrovnávač dynamických tlaků, Q = max. 180 Kw, průměr 180 mm, výška 730 mm, hrdla d 65 | ks | 1 |  | 0
Zásobník TV o objemu 480 litrů | ks | 1 |  | 0
Kompaktní rozdělovač a sběrač pro 4 okruhy 150x150 mm, délka 2100 mm, 8x hrdlo 6/4", 1x hrdlo 7/4", 2x vypouštění 7/4" | ks | 1 |  | 0
Tepelná izolace PUR | ks | 1 |  | 0
Kompaktní rozdělovač a sběrač pro 2 okruhy 150x150 mm, délka 950 mm, 2x hrdlo 5/4", 2x hrdlo 1", 1x vypouštění 6/4" | ks | 1 |  | 0
Tepelná izolace PUR | ks | 1 |  | 0
Expanzomat vytápění o objemu 100 litrů | ks | 1 |  | 0
Prostorový termostat, možnost připojení k internetu | ks | 3 |  | 0
Podtlakový odplyňovací a doplňovací automat pro menší otopné soustavy | ks | 1 |  | 0
Odlučovače vzduchu a kalu 5/4" | ks | 1 |  | 0
Oddělovací člen s vodoměrem | ks | 1 |  | 0
Neutralizační box vč. 12kg neutralizačního granulátu | ks | 1 |  | 0
Elektronicky řízené oběhové čerpadlo 830 kg/h, 9,73kPa | ks | 2 |  | 0
Elektronicky řízené oběhové čerpadlo 900 kg/h, 6,5kPa | ks | 3 |  | 0
Elektronicky řízené oběhové čerpadlo 1325 kg/h, 6kPa | ks | 1 |  | 0
Elektronicky řízené oběhové čerpadlo 1350 kg/h, 10kPa | ks | 1 |  | 0
Směšovací uzel k VZT jednotce - čtyřcestný ventil se servopohonem - oběhové čerpadlo - 2x KU 6/4" - 1x Filtr 6/4" | ks | 1 |  | 0
Zabezpečení technické místnosti dle ČSN 060310/Z1 vč. prováděcího projektu MaR | ks | 1 |  | 0
Armatury kotelna
Kulový úzávěr DN63 | ks | 4 |  | 0
Kulový úzávěr DN50 | ks | 2
Kulový úzávěr DN 32 | ks | 10 |  | 0
Kulový úzávěr DN40 | ks | 10 |  | 0
Kulový úzávěr DN25 | ks | 2 |  | 0
Kulový úzávěr s vypouštěním DN25 | ks | 2 |  | 0
Kulový úzávěr s vypouštěním DN32 | ks | 10 |  | 0
Vyvažovací ventil DN 50 | ks | 1 |  | 0
Vyvažovací ventil DN 40 | ks | 1 |  | 0
Vyvažovací ventil DN 25 | ks | 1 |  | 0
Zpětná klapka DN32 | ks | 6 |  | 0
Zpětná klapka DN25 | ks | 2 |  | 0
Zpětná klapka DN40 | ks | 6 |  | 0
Zpětná klapka DN63 | ks | 3 |  | 0
Filtr DN63 | ks | 2 |  | 0
Filtr DN40 | ks | 3 |  | 0
Filtr DN32 | ks | 3 |  | 0
Filtr DN25 | ks | 1 |  | 0
Teploměr 0-120°C | ks | 14 |  | 0
Manometr 6bar | ks | 1 |  | 0
Vypouštěcí kohout 1/2" | ks | 15 |  | 0
Automatický odvzdušňovací ventil 3/8" | ks | 2 |  | 0
Pojistný ventil 4bar | ks | 1 |  | 0
3 cestný regulační ventil | ks | 6 |  | 0
Ústřední vytápění - potrubí :
PP-RCT/AL/PP-R PN 16 S3,2 16x2,2 | m | 390 |  | 0
PP-RCT/AL/PP-R PN 16 S3,2 20x2,8 | m | 100 |  | 0
PP-RCT/AL/PP-R PN 10 S5 25x3,5 | m | 95 |  | 0
PP-RCT/AL/PP-R PN 10 S5 32x4,4 | m | 35 |  | 0
PP-RCT/AL/PP-R PN 10 S5 40x5,5 | m | 10 |  | 0
Rozdělovač RZ1 | ks | 1 |  | 0
Rozdělovač RZ2 | ks | 1 |  | 0
Kaučuková izolace tl. 30 mm na 15x1,0 | m | 390 |  | 0
Kaučuková izolace tl. 40 mm na 18x1,0 | m | 100 |  | 0
Kaučuková izolace tl. 40 mm na 22x1,0 | m | 95 |  | 0
Kaučuková izolace tl. 50 mm na 28x1,0 | m | 35 |  | 0
Kaučuková izolace tl. 60 mm na 35x1,5 | m | 10 |  | 0
Podlahové vytápění :
Potrubí Pex-Xa 20x2 | m | 585 |  | 0
Rozdělovač RZp.3 (4 okruhy) | ks | 1 |  | 0
Rozdělovač RZp.4 (2 okruhy) | ks | 1 |  | 0
Podlahové vytápění systémová deska | m2 | 110 |  | 0
Podlahové vytápění vodicí oblouk 90° | ks | 19 |  | 0
Podlahové vytápění okrajová dilatační lišta | m | 82 |  | 0
Podlahové vytápění dilatační profil | m | 41 |  | 0
Podlahové vytápění ochranná trubka PE pro trubku 20 x 2,0 mm | m | 60 |  | 0
Plastifikátor | m | 41 |  | 0
Podlahové vytápění šroubení 17x2,0 | ks | 16 |  | 0
Podlahové vytápění rozvaděč pro napojení pohonů, termostatů a čerpadla, včetně prodrátování, propojení, revize, uvedení do provozu | ks | 1 |  | 0
Podlahové vytápění servopohon vč. Adaptéru,230 V | ks | 6 |  | 0
Podlahové vytápění termostat prostorový- manuální HT 230 V | ks | 3 |  | 0
Propláchnutí systému | m | 437.7 |  | 0
Doplnění systému vodou, splňující podmínky výrobce kotlů a ČSN 07 7401 | ks | 1 |  | 0
Přesun hmot procentní pro otopná tělesa v objektech v do 12 m | % | 886 |  | 0
Žebříky (White RAL 9016):
z ocel.profilů ve tvaru “D” s kruhovým průř. 1820x750 (RAL 9016) | ks | 2 |  | 0
z ocel.profilů ve tvaru “D” s kruhovým průř. 1220x450 (RAL 9016) | ks | 2 |  | 0
z ocel.profilů ve tvaru “D” s kruhovým průř. 1220x500 (RAL 9016) | ks | 1 |  | 0
z ocel.profilů ve tvaru “D” s kruhovým průř. 1220x600 (RAL 9016) | ks | 1 |  | 0
z ocel.profilů ve tvaru “D” s kruhovým průř. 1500x450 (RAL 9016) | ks | 1 |  | 0
z ocel.profilů ve tvaru “D” s kruhovým průř. 1820x750 (RAL 9016) | ks | 3 |  | 0
Uchycení na zeď | ks | 2 |  | 0
Samostatně stojící OT | ks | 8 |  | 0
Otopná tělesa desková:
radiátor se spodním pravým přip.šíře 10 600/600 (RAL 9016) | ks | 2 |  | 0
radiátor se spodním pravým přip.šíře 10 800/600 (RAL 9016) | ks | 3 |  | 0
radiátor se spodním pravým přip.šíře 10 600/500 (RAL 9016) | ks | 1 |  | 0
radiátor se spodním pravým přip.šíře 11 600/600 (RAL 9016) | ks | 1 |  | 0
radiátor se spodním pravým přip.šíře 11 700/500 (RAL 9016) | ks | 1 |  | 0
radiátor se spodním pravým přip.šíře 11 800/600 (RAL 9016) | ks | 1 |  | 0
radiátor se spodním pravým přip.šíře 20 900/500 (RAL 9016) | ks | 1 |  | 0
radiátor se spodním pravým přip.šíře 20 800/600 (RAL 9016) | ks | 1 |  | 0
radiátor se spodním pravým přip.šíře 20 2000/500 (RAL 9016) | ks | 6 |  | 0
radiátor se spodním pravým přip.šíře 20 600/2000 (RAL 9016) | ks | 4 |  | 0
radiátor se spodním pravým přip.šíře 21 500/500 (RAL 9016) | ks | 2 |  | 0
radiátor se spodním pravým přip.šíře 21 600/600 (RAL 9016) | ks | 1 |  | 0
radiátor se spodním pravým přip.šíře 21 700/600 (RAL 9016) | ks | 2 |  | 0
radiátor se spodním pravým přip.šíře 21 800/600 (RAL 9016) | ks | 3 |  | 0
radiátor se spodním pravým přip.šíře 21 900/600 (RAL 9016) | ks | 1 |  | 0
radiátor se spodním pravým přip.šíře 21 1000/600 (RAL 9016) | ks | 1 |  | 0
radiátor se spodním pravým přip.šíře 21 1000/500 (RAL 9016) | ks | 1 |  | 0
radiátor se spodním pravým přip.šíře 22 1000/600 (RAL 9016) | ks | 3 |  | 0
radiátor se spodním pravým přip.šíře 22 900/600 (RAL 9016) | ks | 5 |  | 0
radiátor se spodním pravým přip.šíře 22 1100/600 (RAL 9016) | ks | 3 |  | 0
radiátor se spodním pravým přip.šíře 22 700/600 (RAL 9016) | ks | 1 |  | 0
radiátor se spodním pravým přip.šíře 22 800/600 (RAL 9016) | ks | 1 |  | 0
radiátor se spodním pravým přip.šíře 33 700/600 (RAL 9016) | ks | 1 |  | 0
radiátor se spodním pravým přip.šíře 33 900/500 (RAL 9016) | ks | 2 |  | 0
radiátor se spodním pravým přip.šíře 33 900/600 (RAL 9016) | ks | 2 |  | 0
radiátor se spodním pravým přip.šíře 33 900/800 (RAL 9016) | ks | 1 |  | 0
radiátor se spodním pravým přip.šíře 33 900/900 (RAL 9016) | ks | 1 |  | 0
radiátor se spodním pravým přip.šíře 33 1000/600 (RAL 9016) | ks | 3 |  | 0
radiátor se spodním pravým přip.šíře 33 1100/700 (RAL9016) | ks | 1 |  | 0
radiátor se spodním pravým přip.šíře 33 1400/700 (RAL 9016) | ks | 1 |  | 0
Armatury otpopná tělesa
Termostatická hlavice pro veřejné prostory se zajištěním proti sejmutí | ks | 67 |  | 0
Škrtící ventil rohový na zpátečku 3/8" | ks | 67 |  | 0
Termostatický ventil rohový 3/8" | ks | 67 |  | 0
Škrtící ventil přímý na zpátečku 3/8" | ks | 8 |  | 0
Termostatický ventil přímý 3/8" | ks | 8 |  | 0
Šroubení VK rohové 1/2" x 18 | ks | 67 |  | 0
Stojánková konzola na otopné těleso | ks | 67 |  | 0
Termostatický ventil DN 15, dvoucestný, ruční hlava, s regulačním šroubením, včetně injektoru 45 cm | ks | 3 |  | 0
Dveřní clona:
Dveřní clona 1,5m | ks | 1 |  | 0
Regulace | ks | 1 |  | 0
Čerpadlo | ks | 1 |  | 0
Odkouření:
Odkouření DN110 | m | 14 |  | 0
Revizní zpráva | ks | 1 |  | 0
Práce:
Montážní a těsnící materiál | kg | 70 |  | 0
Topná zkouška | hod | 48 |  | 0
Tlaková zkouška | ks | 1 |  | 0
Zaregulování soustavy | ks | 1 |  | 0
Stavební přípomoci - vysekání drážek, osazení potrubí, zahození a začištění drážek | ks | 1 |  | 0
Přesun materiálu | ks | 1 |  | 0
Popis kotelny | ks | 1 |  | 0
Koordinační činnost | ks | 1 |  | 0
CELKEM: |  |  |  | 0

## ZTI - stavba
Poř. | Kód | Popis | MJ | Výměra | Jedn. cena dodávka | Jedn. cena montáž | Cena
| 721 | Zdravotní instalace |  |  |  |  | 0
| 721.01 | Kanalizace |  |  |  |  | 0
1 | 721.01.01 | Odpadní trubky z polypropylenu HT systém připojovací d32 (vč. závěsů, objímek a kotv. materiálu) | bm | 40 |  |  | 0
2 | 721.01.02 | Odpadní trubky z polypropylenu HT systém připojovací d40(vč. závěsů, objímek a kotv. materiálu) | bm | 20 |  |  | 0
3 | 721.01.03 | Odpadní trubky z polypropylenu HT systém připojovací d50(vč. závěsů, objímek a kotv. materiálu) | bm | 74.5 |  |  | 0
| 721.01.04 | Odpadní trubky z polypropylenu HT systém připojovací d75(vč. závěsů, objímek a kotv. materiálu) | bm | 35 |  |  | 0
4 | 721.01.06 | Odpadní trubky z polypropylenu HT systém připojovací d110(vč. závěsů, objímek a kotv. materiálu) | bm | 77 |  |  | 0
5 | 721.01.05 | Odpadní trubky z polypropylenu HT systém odpadní d110(vč. závěsů, objímek a kotv. materiálu) | bm | 42 |  |  | 0
6 | 721.01.10 | Kanalizační systém z neměkčeného polyvinylchloridu, kruhové tuhosti SN 4 - svodné (ležaté) v zemi DN 100 | bm | 42 |  |  | 0
7 | 721.01.11 | Kanalizační systém z neměkčeného polyvinylchloridu, kruhové tuhosti SN 4 - svodné (ležaté) v zemi DN 125 | bm | 80 |  |  | 0
8 | 721.01.14 | Kanalizační systém z neměkčeného polyvinylchloridu, kruhové tuhosti SN 4 - svodné (ležaté) v zemi DN 160 | bm | 5 |  |  | 0
9 | 721.01.12 | čisticí tvarovka PP HT systémN 100 | kus | 10 |  |  | 0
10 | 721.01.13 | čisticí tvarovka PP HT systém DN 125 | kus | 2 |  |  | 0
11 | 721.01.15 | podlahový vtok s integrovanou PVC manžetou svislý DN 110, nástavec pro lepenou nebo jinak uloženou dlažbou, mechanická zápachová klapkase zvýšenou odtokovou kapacitou a samočisticí schopností. | kus | 3 |  |  | 0
12 | 721.01.16 | Sifon pro odkapávající kondenzát, sifon se suchou klapkou proti zápachu | kus | 5 |  |  | 0
13 | 721.01.17 | Sifon umyvadlový Ø40 s převlečnou maticí 5/4" | kus | 17 |  |  | 0
14 | 721.01.18 | Sifon pračkový Ø40 s převlečnou maticí 5/4" | kus | 10 |  |  | 0
15 | 721.01.19 | Sifon dřezový Ø40 s převlečnou maticí 5/4" | kus | 19 |  |  | 0
16 | 721.01.20 | Sifon výlevka, pisoár, bidet Ø40 s převlečnou maticí 5/4" | kus | 5 |  |  | 0
17 | 721.01.28 | Přivzdušňovací ventil DN50/75/110 s dvojitou izolační stěnou, s masivní pryžovou membránou, s odnímatelnou mřížkou jak proti hmyzu, tak i pro čištění. Průtok vzduchu 37 l/s | kus | 1 |  |  | 0
18 | 721.01.29 | Automatická zpětná armatura proti vzduté vodě DN125 s klapkou z nerezové oceli s přídavným ručním zajištěním klapky a krytem k čištění DN 125 | kus | 1 |  |  | 0
19 | 721.01.30 | Střešní větrací hlavice DN110 | kus | 5 |  |  | 0
20 | 721.01.21 | protipožární manžeta na potrubí DN 100 | kus | 30 |  |  | 0
21 | 721.01.22 | protipožární manžeta na potrubí DN 125 | kus | 2 |  |  | 0
22 | 721.01.23 | protipožární gel | kus | 2 |  |  | 0
23 | 721.01.24 | demontáž stáv. potrubí připojovacího DN40-100, odpadního DN 100-125 | kus | 1 |  |  | 0
24 | 721.01.25 | Zkouška těsnosti kanalizace vodou | kus | 1 |  |  | 0
25 | 721.01.26 | Přesun hmot pro vnitřní kanalizaci | kus | 1 |  |  | 0
26 | 721.01.27 | stavební přípomoce (drážky, výkopy, prostupy, začištění drážek a prostupů) | kus | 1 |  |  | 0
| 721.02 | Vodovod |  |  |  |  | 0
1 | 721.02.00 | Potrubí z PP-RCT S4 16x2,2 mm (vč. závěsů, objímek a kotv. materiálu) | bm | 20 |  |  | 0
2 | 721.02.01 | Potrubí z PP-RCT S4 20x2,3 mm (vč. závěsů, objímek a kotv. materiálu) | bm | 255 |  |  | 0
3 | 721.02.02 | Potrubí z PP-RCT S4, 25x2,8 mm (vč. závěsů, objímek a kotv. materiálu) | bm | 125 |  |  | 0
4 | 721.02.03 | Potrubí z PP-RCT S4, 32x3,6 mm (vč. závěsů, objímek a kotv. materiálu) | bm | 126 |  |  | 0
5 | 721.02.04 | Potrubí z PP-RCT S4, 40x4,5 mm (vč. závěsů, objímek a kotv. materiálu) | bm | 110 |  |  | 0
6 | 721.02.05 | Potrubí z PP-RCT S4, 50x5,6 mm (vč. závěsů, objímek a kotv. materiálu) | bm | 40 |  |  | 0
7 | 721.02.06 | Potrubí z PP-RCT S4, 63x7,1 mm (vč. závěsů, objímek a kotv. materiálu) | bm | 65 |  |  | 0
8 | 721.02.07 | Potrubí z PP-RCT S4, 90x10,1 mm (vč. závěsů, objímek a kotv. materiálu) | bm | 10 |  |  | 0
9 | 721.02.12 | Potrubí ocel. pozinkované DN 50 (vč. závěsů, objímek a kotv. materiálu) | bm | 16 |  |  | 0
10 | 721.02.13 | Potrubí ocel. pozinkované DN 25 (vč. závěsů, objímek a kotv. materiálu) | bm | 5 |  |  | 0
11 | 721.02.14 | Izolace návleková l =0,4 W/mK, tl. stěny 13 mm (potrubí d20) | bm | 150 |  |  | 0
12 | 721.02.15 | Izolace návleková l =0,4 W/mK, tl. stěny 13 mm (potrubí d25) | bm | 70 |  |  | 0
13 | 721.02.16 | Izolace návleková l =0,4 W/mK, tl. stěny 13 mm (potrubí d32) | bm | 70 |  |  | 0
14 | 721.02.17 | Izolace návleková l =0,4 W/mK, tl. stěny 13 mm (potrubí d40) | bm | 60 |  |  | 0
15 | 721.02.18 | Izolace návleková l =0,4 W/mK, tl. stěny 13 mm (potrubí d16) | bm | 20 |  |  | 0
16 | 721.02.19 | Izolace návleková l =0,4 W/mK, tl. stěny 20 mm (potrubí d50) | bm | 40 |  |  | 0
17 | 721.02.20 | Izolace návleková l =0,4 W/mK, tl. stěny 20 mm (potrubí d20) | bm | 105 |  |  | 0
18 | 721.02.21 | Izolace návleková l =0,4 W/mK, tl. stěny 20 mm (potrubí d25) | bm | 55 |  |  | 0
19 | 721.02.22 | Izolace návleková l =0,4 W/mK , tl. stěny 20 mm (potrubí d32) | bm | 56 |  |  | 0
20 | 721.02.23 | Izolace návleková l =0,4 W/mK , tl. stěny 20 mm (potrubí d40) | bm | 50 |  |  | 0
21 | 721.02.24 | Izolace návleková l =0,4 W/mK , tl. stěny 25 mm (potrubí d63) | bm | 65 |  |  | 0
22 | 721.02.25 | Izolace návleková l =0,4 W/mK , tl. stěny 25 mm (potrubí d90) | bm | 10 |  |  | 0
23 | 721.02.26 | Kohout kulový uz. DN 40 | kus | 2 |  |  | 0
24 | 721.02.27 | Kohout kulový uz. DN 32 | kus | 2 |  |  | 0
25 | 721.02.28 | Kohout kulový uz. DN 25 | kus | 2 |  |  | 0
26 | 721.02.29 | Kohout kulový uz. DN 20 | kus | 4 |  |  | 0
27 | 721.02.30 | Kohout kulový uz. DN 15 | kus | 5 |  |  | 0
28 | 721.02.31 | kk rohový DN 15, vč. panc. hadic | kus | 20 |  |  | 0
29 | 721.02.32 | kk rohový DN 20, vč. panc. hadic | kus | 5 |  |  | 0
30 | 721.02.33 | RV rohový ventil 1/2" | kus | 10 |  |  | 0
31 | 721.02.34 | šikmý ventil dn 50 | kus | 2 |  |  | 0
32 | 721.02.35 | Kohout kulový uz. s vyp. DN 15 | kus | 2 |  |  | 0
33 | 721.02.36 | Kohout kulový uz. s vyp. DN 20 | kus | 2 |  |  | 0
34 | 721.02.37 | Kohout kulový uz. s vyp. DN 25 | kus | 3 |  |  | 0
35 | 721.02.38 | Kohout kulový uz. s vyp. DN 32 | kus | 4 |  |  | 0
36 | 721.02.39 | Kohout kulový uz. s vyp. DN 50 | kus | 1 |  |  | 0
37 | 721.02.40 | Multifunkční vyvažovací cirkulační ventil DN 15 | kus | 2 |  |  | 0
38 | 721.02.41 | Multifunkční vyvažovací cirkulační ventil DN 20 | kus | 2 |  |  | 0
39 | 721.02.42 | podružný bytový vodoměr DN 15 na studenou vodu s možností připojení modulu pro rádio komunikaci RF 868 MHz | kus | 4 |  |  | 0
40 | 721.02.43 | podružný bytový vodoměr DN 15 na teplou s možností připojení modulu pro rádio komunikaci RF 868 MHz | kus | 4 |  |  | 0
41 | 721.02.44 | Potrubní oddělovač BA295 DN 50 je vhodný pro ochranu rozvodů pitné vody před kontaminací způsobenou zpětným tlakem, zpětným průtokem a nebo zpětným nasátím. | kus | 1 |  |  | 0
42 | 721.02.45 | protipožární gel | kus | 2 |  |  | 0
43 | 721.02.46 | demontáž. stáv. Potrubí | kus | 1 |  |  | 0
44 | 721.02.47 | Přesun hmot pro vnitřní vodovod | kus | 1 |  |  | 0
45 | 721.02.48 | stavební přípomoce (drážky, prostupy, začištění drážek a prostupů)) | kus | 1 |  |  | 0
46 | 721.02.49 | Tlaková zkouška vodovodního potrubí | kus | 1 |  |  | 0
47 | 721.02.50 | Proplach a dezinfekce vodovod.potrubí | kus | 1 |  |  | 0
| 721.04 | Zařizovací předměty |  |  |  |  | 0
1 | 721.04.01 | WC Z01 – Nádrž splachovací vestavěná ovlád.zepředu pro zazdění, vč. roh ventilu pro osazení WC, Mísa klozet. závěsná bílá 540x350x360,vč. sedátka | kus | 14 |  |  | 0
2 | 721.04.02 | WC Z02 - Montážní prvek pro závěsné WC, s nádržkou 12 cm, pro ovládací tlačítka,pro montáž před masivní stěnou nebo stěnou prováděnou suchým procesem, | kus | 1 |  |  | 0
3 | 721.04.04 | U02 – Umyvadlo bílé 600x450, s otvorem pro baterii uprostřed | kus | 10 |  |  | 0
4 | 721.04.06 | U01 - Umyvadlo bílé 550x440,, s otvorem pro baterii uprostřed | kus | 4 |  |  | 0
5 | 721.04.07 | U 1 - Umyvadlo bílé 500x420, , s otvorem pro baterii uprostřed | kus | 1 |  |  | 0
6 | 721.04.09 | VÝL – Výlevka keramická bílá, závěsná s plast. mřížkou | kus | 3 |  |  | 0
7 | 721.04.10 | S01 - sprchové dveře jednodílné 875-905x1950,barevné provedení: profily - bílé, lesklé, výplň z bezpečnostního skla: 6 mm; Transparent | kus | 1 |  |  | 0
8 | 721.04.11 | Sprchové dveře dvoudílné 1175-1205x1950,barevné provedení: profily - bílé, lesklé, výplň z bezpečnostního skla: 6 mm; Transparent | kus | 1 |  |  | 0
9 | 721.04.12 | S01 – Litá sprchová vanička z rozemletého dolomitu a polyesterové pryskyřicese speciální protiskluzovou povrchovou úpravu 1000x900, vysoká 30 mm | kus | 1 |  |  | 0
10 | 721.04.13 | S02 - Sprchový podlahový žlab, délka 1250mm, šířka 60mm | kus | 1 |  |  | 0
11 | 721.04.14 | S03 –Litá sprchová vanička z rozemletého dolomitu a polyesterové pryskyřice se speciální protiskluzovou povrchovou úpravu čtvrtkruhová 900x900, vysoká 30 mm, Sprchové dveře dvoudílné | kus | 8 |  |  | 0
12 | 721.04.15 | S04 –Litá sprchová vanička z rozemletého dolomitu a polyesterové pryskyřicese speciální protiskluzovou povrchovou úpravu čtvercová 900x900, vysoká 30 mm, Sprchové dveře dvoudílné | kus | 2 |  |  | 0
13 | 721.04.16 | PIS – keramický pisoár s automatickým inteligentním (IQ) splachovacím 12V, 50 Hz zařízením a poklopem | kus | 1 |  |  | 0
14 | 721.04.17 | Závěsný bidet, s otvorem pro baterii | kus | 1 |  |  | 0
15 | 721.04.18 | Sifon umyvadlový Ø40 s nerezovou mřížkou Ø63, mřížka výpusti z leštěného nerezového plechu, umyvadlový přepad chrom | kus | 15 |  |  | 0
16 | 721.04.19 | Sifon vaničkový chrom Ø90 | kus | 11 |  |  | 0
17 | 721.04.20 | Umyvadlová stojánková páková baterie, chrom - bez automatické zátky | kus | 15 |  |  | 0
19 | 721.04.21 | Umyvadlová páková nástěnná baterie s dolním ramínkem 210 mm, bez automatické zátky, chrom | kus | 3 |  |  | 0
20 | 721.04.22 | Sprchový termostatický sloup (sprchová baterie, hlavová sprcha Ø 200 mm, ruční sprcha Ø 100mm, 3 funkce, sprchová hadice 1,7 m) | kus | 11 |  |  | 0
23 | 721.04.25 | magnetická dvířka 150/300 | kus | 17 |  |  | 0
24 | 721.04.26 | magnetická dvířka 300/300 | kus | 11 |  |  | 0
25 | 721.04.27 | vnitřní nást. hydr skříň s tvarově stálou hadicí D25, 30m | kus | 3 |  |  | 0
26 | 721.04.28 | demontáž stávajících zař. předmětů, baterií a sifonů – umyvadla | kus | 20 |  |  | 0
27 | 721.04.29 | demontáž stávajících zař. předmětů, baterií a sifonů – dřezy | kus | 10 |  |  | 0
28 | 721.04.30 | demontáž stávajících zař. předmětů, baterií a sifonů – klozet | kus | 15 |  |  | 0
29 | 721.04.31 | demontáž stávajících zař. předmětů, baterií a sifonů – výlevka | kus | 4 |  |  | 0
30 | 721.04.32 | demontáž stávajících zař. předmětů, baterií a sifonů – sprch. kout | kus | 11 |  |  | 0
31 | 721.04.33 | demontáž stávajících zař. předmětů, baterií a sifonů – pisoár | kus | 1 |  |  | 0
32 | 721.04.34 | Přesun hmot pro zařizovací předměty | kus | 1 |  |  | 0
33 | 721.04.35 | stavební přípomoce (zavěšení, začištění instalací) | kus | 1 |  |  | 0

## ZTI - Technologie
Poř. | Kód | Popis | MJ | Výměra | Jedn. cena dodávka | Jedn. cena montáž | Cena
| 721 | Zdravotní instalace |  |  |  |  | 0
| 721.04 | Zařizovací předměty |  |  |  |  | 0
21 | 721.04.23 | Vířivá vana rohová, 2560x2560, 6 ks maxitrysek, 5 ks mikrotrysek, 8 ks vzduchových trysek, turbo systém, osvětlení 50 W, dohřev vody 1500W, ukazatel teploty lázně, samonosná konstrukce | kus | 1 |  |  | 0
22 | 721.04.24 | Sauna pro 4 osoby, 3100x1875 atyp, severský smrk s izolační vrstvou minerální vlny, kabina je zpracována přírodně, vč. lavice dlouhá, lavice krátká, topidlo 6kW vč. ovládání | kus | 1 |  |  | 0