## Pokyny pro vyplnění
Pokyny pro vyplnění
Ve všech listech tohoto souboru můžete měnit pouze buňky s modrým pozadím. Jedná se o tyto údaje : - údaje o firmě - jednotkové ceny položek zadané na maximálně dvě desetinná místa

## Stavba
#RTSROZP# | Soupis stavebních prací, dodávek a služeb
| Stavba: |  | 2018-028R1 | Bytový dům Skalky, ul. Skalky č.p.598, parc.č.1546/16 Olešnice
| Objekt: |  | SO-01 | Vestavba podkrovních bytů
4315 | Rozpočet: |  | 01.1 | Vestavba podkrovních bytů
| Zadavatel |  | Město Olešnice |  |  |  | IČO: | 00280755
|  |  | náměstí Míru 20 |  |  |  | DIČ: | CZ00280755
|  |  | 67974 | Olešnice
| Projektant: |  | Radek Sláma |  |  |  | IČO: | 60586214
|  |  | Hlavní 195 |  |  |  | DIČ:
|  |  | 67938 | Cetkovice
| Zhotovitel: | [5 empty] | IČO:
DIČ:
Vypracoval:
| Rozpis ceny | [6 empty] | Celkem
HSV | HSV | [6 empty] | 0
PSV | PSV | [6 empty] | 0
MON | MON | [6 empty] | 0
VN | Vedlejší náklady | [6 empty] | 0
ON | Ostatní náklady | [6 empty] | 0
| Celkem | [6 empty] | 0
Rekapitulace daní
0 | Základ pro sníženou DPH |  |  | 15 | % | 0 |  |  | CZK
0 | Snížená DPH |  |  | 15 | % | 0 |  |  | CZK
0 | Základ pro základní DPH |  |  | 21 | % | 0 |  |  | CZK
0 | Základní DPH |  |  | 21 | % | 0 |  |  | CZK
0 | Zaokrouhlení |  |  |  |  | 0 |  |  | CZK
| Cena celkem bez DPH |  |  |  |  | 0 |  |  | CZK
0 | Cena celkem s DPH |  |  |  |  | 0 |  |  | CZK
|  | v |  |  | dne
|  |  | Za zhotovitele |  |  |  | Za objednatele
Rekapitulace dílčích částí
#CASTI>> | Číslo | Název |  |  | Základ pro sníženou DPH | Základ pro základní DPH | DPH celkem | Cena celkem | %
1 | Stavba |  |  |  | 0 | 0 | 0 | 0
2 |  | Stavební objekt |  |  |  |  | 0
2 | SO-01 | Vestavba podkrovních bytů |  |  | 0 | 0 | 0 | 0
3 | 01.1 | Vestavba podkrovních bytů |  |  | 0 | 0 | 0 | 0
| Celkem za stavbu |  |  |  | 0 | 0 | 0 | 0 | 0
#POPS | Popis stavby: 2018-028R1 - Bytový dům Skalky, ul. Skalky č.p.598, parc.č.1546/16 Olešnice
| OPRAVA KULTURNÍHO DOMU V OLEŠNICI | [8 empty] | OPRAVA KULTURNÍHO DOMU V OLEŠNICI
| Křtěnovská č. p. 157, 679 74 Olešnice na Moravě | [8 empty] | Křtěnovská č. p. 157, 679 74 Olešnice na Moravě
| (oprava podlah, stropů, zateplení střechy, výměna střešní krytiny a otvorových prvků) | [8 empty] | (oprava podlah, stropů, zateplení střechy, výměna střešní krytiny a otvorových prvků)
| 1. PODMÍNKY PRO ZPRACOVÁNÍ NABÍDKOVÉ CENY | [8 empty] | 1. PODMÍNKY PRO ZPRACOVÁNÍ NABÍDKOVÉ CENY
| Preambule | [8 empty] | Preambule
| Tento soupis stavebních prací, dodávek a služeb je sestaven jako podklad pro zpracování nabídek dodavatelů na veřejnou zakázku na stavební práce a obsahuje podmínky a požadavky zadavatele, za kterých má být zpracována nabídková cena dodavatelů. Účelem tohoto soupisu je zabezpečit obsahovou shodu všech nabídkových cen a usnadnit následné posouzení předložených cenových nabídek. | [8 empty] | Tento soupis stavebních prací, dodávek a služeb je sestaven jako podklad pro zpracování nabídek dodavatelů na veřejnou zakázku na stavební práce a obsahuje podmínky a požadavky zadavatele, za kterých má být zpracována nabídková cena dodavatelů. Účelem tohoto soupisu je zabezpečit obsahovou shodu všech nabídkových cen a usnadnit následné posouzení předložených cenových nabídek.
| Předpokládá se, že dodavatel před zpracováním cenové nabídky pečlivě prostuduje všechny pokyny a podmínky pro zpracování nabídkové ceny obsažené v zadávacích podmínkách a bude se jimi při zpracování nabídkové ceny řídit. Soupis stavebních prací, dodávek a služeb je sestaven v souladu s podmínkami vyhlášky Ministerstva pro místní rozvoj č.169/2016 Sb. | [8 empty] | Předpokládá se, že dodavatel před zpracováním cenové nabídky pečlivě prostuduje všechny pokyny a podmínky pro zpracování nabídkové ceny obsažené v zadávacích podmínkách a bude se jimi při zpracování nabídkové ceny řídit. Soupis stavebních prací, dodávek a služeb je sestaven v souladu s podmínkami vyhlášky Ministerstva pro místní rozvoj č.169/2016 Sb.
| Vymezení některých pojmů | [8 empty] | Vymezení některých pojmů
| Pro účely zpracování nabídkové ceny se jsou použity některé pojmy, pod kterými se rozumí: | [8 empty] | Pro účely zpracování nabídkové ceny se jsou použity některé pojmy, pod kterými se rozumí:
| Soupisem stavebních prací dodávek a služeb dokument, ve kterém jsou definovány zadavatelem požadované stavební práce, dodávky a služby v podrobnostech nezbytných pro zpracování cenové nabídky dodavatele. Soupis obsahuje i vymezení požadovaného množství stavebních prací, dodávek a služeb. | [8 empty] | Soupisem stavebních prací dodávek a služeb dokument, ve kterém jsou definovány zadavatelem požadované stavební práce, dodávky a služby v podrobnostech nezbytných pro zpracování cenové nabídky dodavatele. Soupis obsahuje i vymezení požadovaného množství stavebních prací, dodávek a služeb.
| Cenovou soustavou uspořádaný soubor informací o stavebních a montážních pracích, materiálech a výrobcích obsahující zatřídění položek, podrobný popis a měrnou jednotku, způsob měření a další technické a cenové podmínky pro možnost stanovení jednotkové ceny. | [8 empty] | Cenovou soustavou uspořádaný soubor informací o stavebních a montážních pracích, materiálech a výrobcích obsahující zatřídění položek, podrobný popis a měrnou jednotku, způsob měření a další technické a cenové podmínky pro možnost stanovení jednotkové ceny.
| Ostatními náklady náklady dodavatele spojené se splněním povinností dodavatele vyplývajících z obchodních či jiných podmínek zadávací dokumentace. Patří do nich zejména náklady na vyhotovení dokumentace skutečného provedení stavby, náklady na geodetické zaměření dokončeného díla, náklady spojené s podmínkami pro publicitu projektu, náklady na dílenskou či výrobní dokumentaci apod. | [8 empty] | Ostatními náklady náklady dodavatele spojené se splněním povinností dodavatele vyplývajících z obchodních či jiných podmínek zadávací dokumentace. Patří do nich zejména náklady na vyhotovení dokumentace skutečného provedení stavby, náklady na geodetické zaměření dokončeného díla, náklady spojené s podmínkami pro publicitu projektu, náklady na dílenskou či výrobní dokumentaci apod.
| Položkovým rozpočtem dokument odpovídající svým obsahem a strukturou soupisu stavebních prací, dodávek a služeb, předaného zadavatelem dodavateli ke zpracování nabídky, v němž dodavatel doplní k jednotlivým položkám stavebních prací, dodávek nebo služeb svoje nabídkové jednotkové ceny a stanoví i celkovou nabídkovou cenu příslušné položky a dále stanoví nabídkové ceny dle struktury soupisu až po celkovou nabídkovou cenu za veškeré stavební práce, dodávky nebo služby, které jsou obsahem soupisu stavebních prací, dodávek a služeb. | [8 empty] | Položkovým rozpočtem dokument odpovídající svým obsahem a strukturou soupisu stavebních prací, dodávek a služeb, předaného zadavatelem dodavateli ke zpracování nabídky, v němž dodavatel doplní k jednotlivým položkám stavebních prací, dodávek nebo služeb svoje nabídkové jednotkové ceny a stanoví i celkovou nabídkovou cenu příslušné položky a dále stanoví nabídkové ceny dle struktury soupisu až po celkovou nabídkovou cenu za veškeré stavební práce, dodávky nebo služby, které jsou obsahem soupisu stavebních prací, dodávek a služeb.
| Vedlejšími náklady náklady na činností zhotovitele, které nejsou zahrnuty v položkách soupisu stavebních prací, dodávek nebo služeb, ale se zhotovením stav-by souvisí a jsou pro realizaci stavby nezbytné. Někdy se definují jako vedlejší rozpočtové náklady a zahrnují zejména náklady na vybudování, provoz a odstranění zařízení staveniště. | [8 empty] | Vedlejšími náklady náklady na činností zhotovitele, které nejsou zahrnuty v položkách soupisu stavebních prací, dodávek nebo služeb, ale se zhotovením stav-by souvisí a jsou pro realizaci stavby nezbytné. Někdy se definují jako vedlejší rozpočtové náklady a zahrnují zejména náklady na vybudování, provoz a odstranění zařízení staveniště.
| Cenová soustava | [8 empty] | Cenová soustava
| Použitá cenová soustava | [8 empty] | Použitá cenová soustava
| Soupisy stavebních prací, dodávek a služeb jsou zpracovány s použitím cenové soustavy zpracované společností RTS, a.s.. Položky z cenové soustavy mají uveden odkaz na cenovou soustavu včetně označení příslušného ceníku. | [8 empty] | Soupisy stavebních prací, dodávek a služeb jsou zpracovány s použitím cenové soustavy zpracované společností RTS, a.s.. Položky z cenové soustavy mají uveden odkaz na cenovou soustavu včetně označení příslušného ceníku.
| Technické podmínky | [8 empty] | Technické podmínky
| Obsah jednotlivých položek, způsob měření a ostatní další podmínky definující obsah a použití jednotlivých položek jsou obsaženy v cenových a technických podmínkách příslušných ceníků (viz zařazení u položky), které jsou volně dostupné na elektronické adrese www.cenovasoustava.cz | [8 empty] | Obsah jednotlivých položek, způsob měření a ostatní další podmínky definující obsah a použití jednotlivých položek jsou obsaženy v cenových a technických podmínkách příslušných ceníků (viz zařazení u položky), které jsou volně dostupné na elektronické adrese www.cenovasoustava.cz
| Individuální položky | [8 empty] | Individuální položky
| Položky soupisu prací, které cenová soustava neobsahuje, jsou označeny popisem „vlastní“. Pro tyto položky jsou cenové a technické podmínky definovány jejich popisem, případně odkazem na konkrétní část příslušné dokumentace. | [8 empty] | Položky soupisu prací, které cenová soustava neobsahuje, jsou označeny popisem „vlastní“. Pro tyto položky jsou cenové a technické podmínky definovány jejich popisem, případně odkazem na konkrétní část příslušné dokumentace.
| Tyto položky vždy obsahují kompletní plnění, t.j. montáž i dodávku materiálu a veškeré související plnění jako doprava, přesuny, demontáže, přípomoci, výrobní dokumentace atd. potřebné k úspěšnému provedení a předání prvku. | [8 empty] | Tyto položky vždy obsahují kompletní plnění, t.j. montáž i dodávku materiálu a veškeré související plnění jako doprava, přesuny, demontáže, přípomoci, výrobní dokumentace atd. potřebné k úspěšnému provedení a předání prvku.
| Pro ocenění těchto položek je nutné zohlednit veškerésouvisející informace obsažené v projektové dokumentaci - textové i výkresové části. | [8 empty] | Pro ocenění těchto položek je nutné zohlednit veškerésouvisející informace obsažené v projektové dokumentaci - textové i výkresové části.
| Závaznost a změna soupisu | [8 empty] | Závaznost a změna soupisu
| Závaznost soupisu | [8 empty] | Závaznost soupisu
| Poskytnuté soupisy jsou pro zpracování nabídkové ceny závazné. Je vyloučeno jakékoliv vyřazení položek ze soupisu, doplnění položek do soupisu, slučování položek a jakýkoliv zásah do popisu položky, množství měrných jednotek nebo jakkoliv měnit či upravovat jakýkoliv jiný údaj v soupisu. | [8 empty] | Poskytnuté soupisy jsou pro zpracování nabídkové ceny závazné. Je vyloučeno jakékoliv vyřazení položek ze soupisu, doplnění položek do soupisu, slučování položek a jakýkoliv zásah do popisu položky, množství měrných jednotek nebo jakkoliv měnit či upravovat jakýkoliv jiný údaj v soupisu.
| Zvláštní podmínky pro stanovení nabídkové ceny | [8 empty] | Zvláštní podmínky pro stanovení nabídkové ceny
| Přeprava vybouraných hmot, suti a vytěžené zeminy | [8 empty] | Přeprava vybouraných hmot, suti a vytěžené zeminy
| Pokud soupis obsahuje i některé technologické položky vztahující se k uložení vytěžené zeminy nebo vybouraných hmot, vodorovné přesuny zeminy nebo vybouraných hmot pak v takových případech zpracovatel soupisu předpokládá určitou přepravní vzdálenost. Pokud z technologického postupu dodavatele vyplývá jiná přepravní vzdálenost, je povinností dodavatele stanovit takovou jednotkovou cenu, aby celková cena položky odpovídala jeho konkrétním technologickým podmínkám a konkrétní přepravní vzdálenosti, při soupisem vymezeném množství měrných jednotek. | [8 empty] | Pokud soupis obsahuje i některé technologické položky vztahující se k uložení vytěžené zeminy nebo vybouraných hmot, vodorovné přesuny zeminy nebo vybouraných hmot pak v takových případech zpracovatel soupisu předpokládá určitou přepravní vzdálenost. Pokud z technologického postupu dodavatele vyplývá jiná přepravní vzdálenost, je povinností dodavatele stanovit takovou jednotkovou cenu, aby celková cena položky odpovídala jeho konkrétním technologickým podmínkám a konkrétní přepravní vzdálenosti, při soupisem vymezeném množství měrných jednotek.
| Vnitrostaveništní přesun stavebního materiálu | [8 empty] | Vnitrostaveništní přesun stavebního materiálu
| Pokud soupis obsahuje i položky vztahující se ke vnitrostaveništnímu přesunu materiálů (položky označené jako přesun hmot), pak v takových případech je povinností dodavatele stanovit takovou jednotkovou cenu, aby celková cena položky odpovídala jeho konkrétním technologickým podmínkám a konkrétní přepravní vzdálenosti, při soupisem vymezeném množství měrných jednotek. | [8 empty] | Pokud soupis obsahuje i položky vztahující se ke vnitrostaveništnímu přesunu materiálů (položky označené jako přesun hmot), pak v takových případech je povinností dodavatele stanovit takovou jednotkovou cenu, aby celková cena položky odpovídala jeho konkrétním technologickým podmínkám a konkrétní přepravní vzdálenosti, při soupisem vymezeném množství měrných jednotek.
| Vnitrostaveništní přesun hmot prací PSV (pomocná stavební výroba) může být v soupisu stanoven procenticky z hodnoty ceny za provedení příslušných řemeslných prací, dodávek a služeb. V takovém případě není v soupisu uvedeno množství měrných jednotek. Dodavatel ocení celkovou cenu u takové položky přesunu hmot vždy konkrétní částkou v Kč, bez ohledu na to, jakým způsobem k jejímu výpočtu dospěl. | [8 empty] | Vnitrostaveništní přesun hmot prací PSV (pomocná stavební výroba) může být v soupisu stanoven procenticky z hodnoty ceny za provedení příslušných řemeslných prací, dodávek a služeb. V takovém případě není v soupisu uvedeno množství měrných jednotek. Dodavatel ocení celkovou cenu u takové položky přesunu hmot vždy konkrétní částkou v Kč, bez ohledu na to, jakým způsobem k jejímu výpočtu dospěl.
| Příplatky za ztížené podmínky prací | [8 empty] | Příplatky za ztížené podmínky prací
| Pokud soupis položku příplatku za ztížené podmínky obsahuje, je dodavatel povinen ji ocenit bez ohledu na to, že tento příplatek dodavatel standardně neuplatňuje. | [8 empty] | Pokud soupis položku příplatku za ztížené podmínky obsahuje, je dodavatel povinen ji ocenit bez ohledu na to, že tento příplatek dodavatel standardně neuplatňuje.
| Vedlejší a ostatní náklady | [8 empty] | Vedlejší a ostatní náklady
| Tyto náklady jsou popsány v samostatném soupisu stavebních prací, dodávek a služeb s tím, že dodavatel je povinen v rámci těchto nákladů ocenit všechny definované náklady souhrnně pro celou stavbu. | [8 empty] | Tyto náklady jsou popsány v samostatném soupisu stavebních prací, dodávek a služeb s tím, že dodavatel je povinen v rámci těchto nákladů ocenit všechny definované náklady souhrnně pro celou stavbu.
| 2. SPECIFICKÉ PODMÍNKY PRO ZPRACOVÁNÍ NABÍDKOVÉ CENY | [8 empty] | 2. SPECIFICKÉ PODMÍNKY PRO ZPRACOVÁNÍ NABÍDKOVÉ CENY
| Zde doplní zpracovatel soupisu případná specifika týkající se konkrétní zakázky. | [8 empty] | Zde doplní zpracovatel soupisu případná specifika týkající se konkrétní zakázky.
| 3. ELEKTRONICKÁ PODOBA SOUPISU | [8 empty] | 3. ELEKTRONICKÁ PODOBA SOUPISU
| Elektronická podoba soupisu | [8 empty] | Elektronická podoba soupisu
| V souladu se zákonem jsou předložené soupisy zpracovány i v elektronické podobě. Elektronickou podobou soupisu stavebních prací, dodávek a služeb je formát MS EXCEL. | [8 empty] | V souladu se zákonem jsou předložené soupisy zpracovány i v elektronické podobě. Elektronickou podobou soupisu stavebních prací, dodávek a služeb je formát MS EXCEL.
| Popis formátu soupisu odpovídá svou strukturou vzorovému soupisu volně dostupnému na internetové adrese: | [8 empty] | Popis formátu soupisu odpovídá svou strukturou vzorovému soupisu volně dostupnému na internetové adrese:
| www.stavebnionline.cz/soupis | [8 empty] | www.stavebnionline.cz/soupis
| Zpracování elektronické podoby soupisu | [8 empty] | Zpracování elektronické podoby soupisu
| Předaný formát MS EXCEL je nepřístupným (uzamčeným) souborem, do kterého dodavatel doplňuje pouze jednotkové ceny ke všem položkám. Ostatní cenové údaje, jako celková cena položky, mezisoučty za stavební či funkční díly nebo součty celkové ceny stavebního objektu, jakož i cena stavby jsou výsledkem vložených matematických vzorců v příslušných pozicích souboru. | [8 empty] | Předaný formát MS EXCEL je nepřístupným (uzamčeným) souborem, do kterého dodavatel doplňuje pouze jednotkové ceny ke všem položkám. Ostatní cenové údaje, jako celková cena položky, mezisoučty za stavební či funkční díly nebo součty celkové ceny stavebního objektu, jakož i cena stavby jsou výsledkem vložených matematických vzorců v příslušných pozicích souboru.
| Jiný formát soupisu | [8 empty] | Jiný formát soupisu
| Pokud by kterýkoliv dodavatel měl problémy s předaným formátem, lze na požádání poskytnout soupis stavebních prací také ve formátu *.xml, což je standardní formát používaný pro přenosy dat. Dokumentace tohoto formátu je volně přístupná na webových stránkách MMR. | [8 empty] | Pokud by kterýkoliv dodavatel měl problémy s předaným formátem, lze na požádání poskytnout soupis stavebních prací také ve formátu *.xml, což je standardní formát používaný pro přenosy dat. Dokumentace tohoto formátu je volně přístupná na webových stránkách MMR.
| Závěrečné ustanovení | [8 empty] | Závěrečné ustanovení
| Ostatní podmínky vztahující se ke zpracování nabídkové ceny jsou uvedeny v zadávací dokumentaci. | [8 empty] | Ostatní podmínky vztahující se ke zpracování nabídkové ceny jsou uvedeny v zadávací dokumentaci.
#POPO | Popis objektu: SO-01 - Vestavba podkrovních bytů
#POPR | Popis rozpočtu: 01.1 - Vestavba podkrovních bytů
Rekapitulace dílů
| Číslo | Název |  |  | Typ dílu |  |  | Celkem | %
| 3 | Svislé a kompletní konstrukce |  |  | HSV |  |  | 0
| 34 | Svislé a kompletní konstrukce |  |  | HSV |  |  | 0
| 4 | Vodorovné konstrukce |  |  | HSV |  |  | 0
| 61 | Úpravy povrchů vnitřní |  |  | HSV |  |  | 0
| 62 | Úpravy povrchů vnější |  |  | HSV |  |  | 0
| 63 | Podlahy a podlahové konstrukce |  |  | HSV |  |  | 0
| 94 | Lešení a stavební výtahy |  |  | HSV |  |  | 0
| 95 | Dokončovací konstrukce na pozemních stavbách |  |  | HSV |  |  | 0
| 96 | Bourání konstrukcí |  |  | HSV |  |  | 0
| 99 | Staveništní přesun hmot |  |  | HSV |  |  | 0
| 711 | Izolace proti vodě |  |  | PSV |  |  | 0
| 713 | Izolace tepelné |  |  | PSV |  |  | 0
| 720 | Zdravotechnická instalace |  |  | PSV |  |  | 0
| 721 | Vnitřní kanalizace |  |  | PSV |  |  | 0
| 722 | Vnitřní vodovod |  |  | PSV |  |  | 0
| 723 | Vnitřní plynovod |  |  | PSV |  |  | 0
| 725 | Zařizovací předměty |  |  | PSV |  |  | 0
| 726 | Instalační prefabrikáty |  |  | PSV |  |  | 0
| 731 | Kotelny |  |  | PSV |  |  | 0
| 733 | Rozvod potrubí |  |  | PSV |  |  | 0
| 734 | Armatury |  |  | PSV |  |  | 0
| 735 | Otopná tělesa |  |  | PSV |  |  | 0
| 762 | Konstrukce tesařské |  |  | PSV |  |  | 0
| 764 | Konstrukce klempířské |  |  | PSV |  |  | 0
| 765 | Krytiny tvrdé |  |  | PSV |  |  | 0
| 766 | Konstrukce truhlářské |  |  | PSV |  |  | 0
| 767 | Konstrukce zámečnické |  |  | PSV |  |  | 0
| 771 | Podlahy z dlaždic a obklady |  |  | PSV |  |  | 0
| 776 | Podlahy povlakové |  |  | PSV |  |  | 0
| 781 | Obklady keramické |  |  | PSV |  |  | 0
| 783 | Nátěry |  |  | PSV |  |  | 0
| 784 | Malby |  |  | PSV |  |  | 0
| 799 | Ostatní |  |  | PSV |  |  | 0
| M21-01 | Elektroinstalace, montáž |  |  | MON |  |  | 0
| M21-02 | Elektroinstalace, materiál |  |  | MON |  |  | 0
| M21-03 | Dodávky zařízení (specifikace) |  |  | MON |  |  | 0
| M21-04 | Práce v HZS |  |  | MON |  |  | 0
| M24 | Montáže vzduchotechnických zařízení |  |  | MON |  |  | 0
| D96 | Přesuny suti a vybouraných hmot |  |  | PSU |  |  | 0
| VN | Vedlejší náklady |  |  | VN |  |  | 0
| ON | Ostatní náklady |  |  | ON |  |  | 0
| Cena celkem | [6 empty] | 0 | 0
Note on D11: Název
Note on I11: IČO
Note on D12: Ulice
Note on I12: DIČ
Note on D13: PSČ
Note on E13: Místo

## VzorPolozky (hidden)
Položkový rozpočet
S:
O:
R:

## SO-01 01.1 Pol
Položkový soupis prací a dodávek | [26 empty] | #TypZaznamu#
S: | 2018-028R1 | Bytový dům Skalky, ul. Skalky č.p.598, parc.č.1546/16 Olešnice | [24 empty] | STA
O: | SO-01 | Vestavba podkrovních bytů | [21 empty] | STA |  |  | OBJ
R: | 01.1 | Vestavba podkrovních bytů | [24 empty] | ROZ
P.č. | Číslo položky | Název položky | MJ | Množství | Cena / MJ | Celkem | Dodávka | Dodávka celk. | Montáž | Montáž celk. | DPH | Cena s DPH | Hmotnost / MJ | Hmotnost celk.(t) | Dem. hmotnost / MJ | Dem. hmotnost celk.(t) | Ceník | Cen. soustava / platnost | Cenová úroveň | Nhod / MJ | Nhod celk. | Dodavatel | Typ položky
Díl: | 3 | Svislé a kompletní konstrukce |  |  |  | 0 |  | 0 |  | 0 |  | 0 |  | 7.77 |  | 0 |  |  |  |  | 44.34 | [5 empty] | DIL
1 | 311231286RT5 | Zdivo nosné z cihel a tvarovek pálených pod omítku z cihel voštinových, 290x140x140 mm, P 10, na maltu 5 MPa | m3 | 0.9576 |  | 0 |  | 0 |  | 0 | 15 | 0 | 1.2053 | 1.15 | 0 | 0 | 801-1 | RTS 22/ I | RTS 22/ I | 3.5857 | 3.43 |  | Práce |  |  |  | POL1_1
|  | dozdění dveří ve vnitřní nosné stěně : 0,35*2,8*0,3*2 : | [24 empty] | VV | 0
|  | dozdění dveří ve vnitřní nosné stěně : 0,22*2,8*0,3*2 : | [24 empty] | VV | 0
|  | 0,9576 |  | 0.9576 | [22 empty] | VV | 0
2 | 311271182R00 | Zdivo nosné z tvárnic porobetonových pero-drážka tloušťky 450 mm, charakteristická pevnost v tlaku fk = 1,25 MPa, součinitel prostupu tepla U=0,179 W/m2.K | m2 | 41.65 |  | 0 |  | 0 |  | 0 | 15 | 0 | 0.1442 | 6.01 | 0 | 0 | 801-1 | RTS 22/ I | RTS 22/ I | 0.88 | 36.65 |  | Práce |  |  |  | POL1_1
|  | 2*(3,85*1,75) : | [24 empty] | VV | 0
|  | 2*(4,2*1,75) : | [24 empty] | VV | 0
|  | s mezerou : 2*(3,85*1,75) : | [24 empty] | VV | 0
|  | 41,65 |  | 41.65 | [22 empty] | VV | 0
3 | 317121101R00 | Osazení překladu světlost otvoru do 105 cm | kus | 2 |  | 0 |  | 0 |  | 0 | 15 | 0 | 0.00713 | 0.01 | 0 | 0 |  | RTS 22/ I | RTS 22/ I | 0.242 | 0.48 |  | Práce |  |  |  | POL1_1
|  | Šachta v koupelně : 2 : | [24 empty] | VV | 0
|  | 2 |  | 2 | [22 empty] | VV | 0
4 | 317121102R00 | Osazení překladu světlost otvoru do 180 cm | kus | 4 |  | 0 |  | 0 |  | 0 | 15 | 0 | 0.0095 | 0.04 | 0 | 0 |  | RTS 22/ I | RTS 22/ I | 0.301 | 1.2 |  | Práce |  |  |  | POL1_1
|  | dveře do obývacího pokoje : 2 : | [24 empty] | VV | 0
|  | hlavní dveře : 2 : | [24 empty] | VV | 0
|  | 4 |  | 4 | [22 empty] | VV | 0
5 | 317121102RT3 | Osazení překladu světlost otvoru do 180 cm, včetně dodávky RZP 179x14x14 | kus | 4 |  | 0 |  | 0 |  | 0 | 15 | 0 | 0.09838 | 0.39 | 0 | 0 |  | RTS 22/ I | RTS 22/ I | 0.301 | 1.2 |  | Práce |  |  |  | POL1_1
|  | otvor do kuchyně : 2*2 : | [24 empty] | VV | 0
|  | 4 |  | 4 | [22 empty] | VV | 0
6 | 317168111R00 | Překlady keramické montáž a dodávka nenosné, délky 1000 mm, šířky 115 mm, výšky 71 mm | kus | 2 |  | 0 |  | 0 |  | 0 | 15 | 0 | 0.01726 | 0.03 | 0 | 0 | 801-1 | RTS 22/ I | RTS 22/ I | 0.2325 | 0.47 |  | Práce |  |  |  | POL1_1
|  | otvor do koupelny : 2 : | [24 empty] | VV | 0
|  | 2 |  | 2 | [22 empty] | VV | 0
7 | 317168116R00 | Překlady keramické montáž a dodávka nenosné, délky 2250 mm, šířky 115 mm, výšky 71 mm | kus | 2 |  | 0 |  | 0 |  | 0 | 15 | 0 | 0.04088 | 0.08 | 0 | 0 | 801-1 | RTS 22/ I | RTS 22/ I | 0.455 | 0.91 |  | Práce |  |  |  | POL1_1
|  | otvor do pokoje : 2 : | [24 empty] | VV | 0
|  | 2 |  | 2 | [22 empty] | VV | 0
8 | 15411740-1 | Profil L rovnoramenný 11375 50x50x5 mm | t | 0.04222 |  | 0 |  | 0 |  | 0 | 15 | 0 | 1 | 0.04 | 0 | 0 |  | Vlastní | Indiv | 0 | 0 |  | Specifikace |  |  |  | POL3_0
|  | 2*(4*3,77/1000*1,4) : | [24 empty] | VV | 0
|  | 0,04222 |  | 0.04222 | [22 empty] | VV | 0
9 | 15411740-1 | Profil L rovnoramenný 11375 50x50x5 mm | t | 0.01508 |  | 0 |  | 0 |  | 0 | 15 | 0 | 1 | 0.02 | 0 | 0 |  | Vlastní | Indiv | 0 | 0 |  | Specifikace |  |  |  | POL3_0
|  | 2*(2*3,77/1000) : | [24 empty] | VV | 0
|  | 0,01508 |  | 0.01508 | [22 empty] | VV | 0
Díl: | 34 | Svislé a kompletní konstrukce |  |  |  | 0 |  | 0 |  | 0 |  | 0 |  | 15.59 |  | 0 |  |  |  |  | 285.43 | [5 empty] | DIL
10 | 342248112R00 | Příčky z tvárnic pálených Příčky z tvárnic pálených tloušťky 115 mm, z děrovaných příčkovek, P 10, na maltu MVC 5, Prvek zdicí pálený - klasický; funkce: příčkovka; tvar: základní; P; l = 497 mm; w = 115 mm; h = 238 mm; styčná plocha: P+D; svisle děrovan... | m2 | 80.5445 |  | 0 |  | 0 |  | 0 | 15 | 0 | 0.11666 | 9.4 | 0 | 0 | 801-1 | RTS 22/ I | RTS 22/ I | 0.573 | 46.15 |  | Práce |  |  |  | POL1_1
|  | jednoduché nebo příčky zděné do svislé dřevěné, cihelné, betonové nebo ocelové konstrukce na jakoukoliv maltu vápenocementovou (MVC) nebo cementovou (MC), | [24 empty] | SPI |  | jednoduché nebo příčky zděné do svislé dřevěné, cihelné, betonové nebo ocelové konstrukce na jakoukoliv maltu vápenocementovou (MVC) nebo cementovou (MC),
|  | obývací pokoj : 2*2,45*2,85 : | [24 empty] | VV | 0
|  | pokoj + šatna : 2*(2,150*1,94+(1,16+2,9)*2,85-1,75*2,02+1,3*2,85-0,8*2,02) : | [24 empty] | VV | 0
|  | kuchyňský kout + koupelna : 2*(2,85*(4,2+0,85+0,41+0,4+0,29+0,4+0,125)+0,65*2,44-02,02*0,8) : | [24 empty] | VV | 0
|  | 80,5445 |  | 80.5445 | [22 empty] | VV | 0
11 | 342248120R00 | Příčky z tvárnic pálených Příčky z tvárnic pálených AKU tloušťky 115 mm, tepelný odpor 0,36 m2K/W, zvuková neprůzvučnost 47 dB, součinitel prostupu tepla U=1,65 W/m2.K, Prvek zdicí pálený - akustický; funkce: příčkovka; tvar: základní; P; l = 497 mm; w = 115 mm; h = 238 mm; styčná plocha: P+D; svisle děrova... | m2 | 15.2925 |  | 0 |  | 0 |  | 0 | 15 | 0 | 0.13437 | 2.05 | 0 | 0 | 801-1 | RTS 22/ I | RTS 22/ I | 0.6254 | 9.56 |  | Práce |  |  |  | POL1_1
|  | jednoduché nebo příčky zděné do svislé dřevěné, cihelné, betonové nebo ocelové konstrukce na jakoukoliv maltu vápenocementovou (MVC) nebo cementovou (MC), | [24 empty] | SPI |  | jednoduché nebo příčky zděné do svislé dřevěné, cihelné, betonové nebo ocelové konstrukce na jakoukoliv maltu vápenocementovou (MVC) nebo cementovou (MC),
|  | obývací pokoj šachta : 2*(0,385+0,61+0,385)*3 : | [24 empty] | VV | 0
|  | koupelna šachta : 2*(0,9-0,125+0,5)*2,75 : | [24 empty] | VV | 0
|  | 15,2925 |  | 15.2925 | [22 empty] | VV | 0
12 | 342265112RT6 | Úprava podkroví sádrokartonem na plochách svislých na ocelový rošt 1x deska, protipožární, bez izolace | m2 | 0.465 |  | 0 |  | 0 |  | 0 | 15 | 0 | 0.01674 | 0.01 | 0 | 0 | 801-1 | RTS 22/ I | RTS 22/ I | 0.97 | 0.45 |  | Práce |  |  |  | POL1_1
|  | deskami ze sádrokartonu tl. 12,5 mm, s vloženou tepelnou izolací a parotěsnou zábranou, | [24 empty] | SPI
|  | kuchyně : : 1,55*0,15*2 |  | 0.465 | [22 empty] | VV | 0
13 | 342265112RT8 | Úprava podkroví sádrokartonem na plochách svislých na ocelový rošt 1x deska, protipožární impregnovaná, bez izolace | m2 | 0.7575 |  | 0 |  | 0 |  | 0 | 15 | 0 | 0.01674 | 0.01 | 0 | 0 | 801-1 | RTS 22/ I | RTS 22/ I | 0.97 | 0.73 |  | Práce |  |  |  | POL1_1
|  | deskami ze sádrokartonu tl. 12,5 mm, s vloženou tepelnou izolací a parotěsnou zábranou, | [24 empty] | SPI
|  | Koupelna : : 2,525*0,15*2 |  | 0.7575 | [22 empty] | VV | 0
14 | 342265122RT6 | Úprava podkroví sádrokartonem na plochách šikmých na ocelový rošt 1x deska, tloušťky 12,5 mm, protipožární, bez izolace | m2 | 71.86 |  | 0 |  | 0 |  | 0 | 15 | 0 | 0.01522 | 1.09 | 0 | 0 | 801-1 | RTS 22/ I | RTS 22/ I | 1.24 | 89.11 |  | Práce |  |  |  | POL1_1
|  | deskami ze sádrokartonu tl. 12,5 mm, s vloženou tepelnou izolací a parotěsnou zábranou, | [24 empty] | SPI
|  | Pokoj (šikmé strany) : : 2*(2*2,8*3,85) |  | 43.12 | [22 empty] | VV | 0
|  | Kuchyňský kout (šikmé strany) : : 2*(1,7*1,55) |  | 5.27 | [22 empty] | VV | 0
|  | Pokoj (šikmé strany) : : 2*(2,8*2,775) |  | 15.54 | [22 empty] | VV | 0
|  | Šatna : : 2*(2,8*1,3+0,25*1,3) |  | 7.93 | [22 empty] | VV | 0
|  | Mezisoučet |  | 71.86 | [22 empty] | VV | 1
15 | 342265122RT8 | Úprava podkroví sádrokartonem na plochách šikmých na ocelový rošt 1x deska, tloušťky 12,5 mm, protipožární impregnovaná, bez izolace | m2 | 8.585 |  | 0 |  | 0 |  | 0 | 15 | 0 | 0.01522 | 0.13 | 0 | 0 | 801-1 | RTS 22/ I | RTS 22/ I | 1.24 | 10.65 |  | Práce |  |  |  | POL1_1
|  | deskami ze sádrokartonu tl. 12,5 mm, s vloženou tepelnou izolací a parotěsnou zábranou, | [24 empty] | SPI
|  | Koupelna (šikmé strany) : : 2*(1,7*2,525) |  | 8.585 | [22 empty] | VV | 0
16 | 342265132RT2 | Úprava podkroví sádrokartonem na plochách vodorovných na ocelový rošt 1x deska, tloušťky 12,5 mm, protipožární, tloušťka izolace 160 mm | m2 | 59.2247 |  | 0 |  | 0 |  | 0 | 15 | 0 | 0.02297 | 1.36 | 0 | 0 | 801-1 | RTS 22/ I | RTS 22/ I | 1.29 | 76.4 |  | Práce |  |  |  | POL1_1
|  | deskami ze sádrokartonu tl. 12,5 mm, s případně vloženou tepelnou izolací a parotěsnou zábranou, | [24 empty] | SPI
|  | Předsíň bytu : : 2*(3,15*1,15+1,3*0,9) |  | 9.585 | [22 empty] | VV | 0
|  | Pokoj (rovný strop) : : 2*(4,116*3,85) |  | 31.6932 | [22 empty] | VV | 0
|  | Kuchyňský kout (rovný strop) : : 2*(1,56*1,55) |  | 4.836 | [22 empty] | VV | 0
|  | Pokoj (rovný strop) : : 2*(1,16*2,775) |  | 6.438 | [22 empty] | VV | 0
|  | Koupelna (rovný strop) : : 2*(0,45*2,525+2*1,1) |  | 6.6725 | [22 empty] | VV | 0
|  | Mezisoučet |  | 59.2247 | [22 empty] | VV | 1
17 | 342265132RT4 | Úprava podkroví sádrokartonem na plochách vodorovných na ocelový rošt 1x deska, tloušťky 12,5 mm, protipožární impregnovaná, tloušťka izolace 160 mm | m2 | 6.6725 |  | 0 |  | 0 |  | 0 | 15 | 0 | 0.02297 | 0.15 | 0 | 0 | 801-1 | RTS 22/ I | RTS 22/ I | 1.29 | 8.61 |  | Práce |  |  |  | POL1_1
|  | deskami ze sádrokartonu tl. 12,5 mm, s případně vloženou tepelnou izolací a parotěsnou zábranou, | [24 empty] | SPI
|  | Koupelna (rovný strop) : : 2*(0,45*2,525+2*1,1) |  | 6.6725 | [22 empty] | VV | 0
18 | 342265193R00 | Příplatky k úpravě podkroví sádrokartonem za otvor v podhledu podkroví pl. 1,00 m2 | kus | 16 |  | 0 |  | 0 |  | 0 | 15 | 0 | 0 | 0 | 0 | 0 | 801-1 | RTS 22/ I | RTS 22/ I | 1.26 | 20.16 |  | Práce |  |  |  | POL1_1
|  | 2*8 |  | 16 | [22 empty] | VV | 0
19 | 762421230RT2 | Obložení stropů nebo střešních podhledů s dodávkou sádrokartonem, tloušťky 12,5 mm | m2 | 147.5647 |  | 0 |  | 0 |  | 0 | 15 | 0 | 0.00942 | 1.39 | 0 | 0 | 800-762 | RTS 22/ I | RTS 22/ I | 0.16 | 23.61 |  | Práce |  |  |  | POL1_
|  | analogicky dle popisu v PD se jedná o zdvojení desek tzn. jedna vrstva GKB 12,5mm nad rámec položek úpravy podkroví | [24 empty] | POP |  | analogicky dle popisu v PD se jedná o zdvojení desek tzn. jedna vrstva GKB 12,5mm nad rámec položek úpravy podkroví
|  | Odkaz na mn. položky pořadí 12 : 0,46500 |  | 0.465 | [22 empty] | VV | 5
|  | Odkaz na mn. položky pořadí 13 : 0,75750 |  | 0.7575 | [22 empty] | VV | 5
|  | Odkaz na mn. položky pořadí 14 : 71,86000 |  | 71.86 | [22 empty] | VV | 5
|  | Odkaz na mn. položky pořadí 15 : 8,58500 |  | 8.585 | [22 empty] | VV | 5
|  | Odkaz na mn. položky pořadí 16 : 59,22470 |  | 59.2247 | [22 empty] | VV | 5
|  | Odkaz na mn. položky pořadí 17 : 6,67250 |  | 6.6725 | [22 empty] | VV | 5
Díl: | 4 | Vodorovné konstrukce |  |  |  | 0 |  | 0 |  | 0 |  | 0 |  | 5.15 |  | 0 |  |  |  |  | 34.03 | [5 empty] | DIL
20 | 417320036RAA | Ztužující věnce do klasického bednění z betonu C 20/25, průřezu 400 x 200 mm, výztuž 90 kg/m3 | m | 23.8 |  | 0 |  | 0 |  | 0 | 15 | 0 | 0.21637 | 5.15 | 0 | 0 | AP-HSV | RTS 22/ I | RTS 22/ I | 1.43 | 34.03 |  | Agregovaná položka |  |  |  | POL2_
|  | beton ztužujících pasů a věnců, výztuž 10 505, bednění a odbednění, bez tepelné izolace. | [24 empty] | SPI
|  | na porobet. zdivo 450mm : 2*(3,85+4,2+3,85) : | [24 empty] | VV | 0
|  | 23,8 |  | 23.8 | [22 empty] | VV | 0
Díl: | 61 | Úpravy povrchů vnitřní |  |  |  | 0 |  | 0 |  | 0 |  | 0 |  | 12.62 |  | 0 |  |  |  |  | 309.9 | [5 empty] | DIL
21 | 078844111R00 | Úprava ostění otvoru při opravách omítnutím MC | m2 | 4.944 |  | 0 |  | 0 |  | 0 | 15 | 0 | 0 | 0 | 0 | 0 |  | RTS 22/ I | RTS 22/ I | 1.463 | 7.23 |  | Práce |  |  |  | POL1_1
|  | 2*(0,3*2*2,02) : | [24 empty] | VV | 0
|  | 2*(0,3*2*2,1) : | [24 empty] | VV | 0
|  | 4,944 |  | 4.944 | [22 empty] | VV | 0
22 | 602011141RT3 | Omítka stěn z hotových směsí vrstva štuková, vápenná, , tloušťka vrstvy 4 mm, | m2 | 41.65 |  | 0 |  | 0 |  | 0 | 15 | 0 | 0.0049 | 0.2 | 0 | 0 | 801-1 | RTS 22/ I | RTS 22/ I | 0.25 | 10.41 |  | Práce |  |  |  | POL1_1
|  | po jednotlivých vrstvách | [24 empty] | SPI
|  | 2*(3,85*1,75) : | [24 empty] | VV | 0
|  | 2*(4,2*1,75) : | [24 empty] | VV | 0
|  | s mezerou : 2*(3,85*1,75) : | [24 empty] | VV | 0
|  | 41,65 |  | 41.65 | [22 empty] | VV | 0
23 | 612403386RT1 | Hrubá výplň rýh ve stěnách, jakoukoliv maltou maltou ze suchých směsí 100 x 100 mm | m | 82 |  | 0 |  | 0 |  | 0 | 15 | 0 | 0.01733 | 1.42 | 0 | 0 | 801-4 | RTS 22/ I | RTS 22/ I | 0.25 | 20.5 |  | Práce |  |  |  | POL1_1
|  | jakékoliv šířky rýhy, | [24 empty] | SPI
24 | 612403388RT1 | Hrubá výplň rýh ve stěnách, jakoukoliv maltou maltou ze suchých směsí 150 x 150 mm | m | 6 |  | 0 |  | 0 |  | 0 | 15 | 0 | 0.03713 | 0.22 | 0 | 0 | 801-4 | RTS 22/ I | RTS 22/ I | 0.293 | 1.76 |  | Práce |  |  |  | POL1_1
|  | jakékoliv šířky rýhy, | [24 empty] | SPI
|  | 6 : | [24 empty] | VV | 0
|  | 6 |  | 6 | [22 empty] | VV | 0
25 | 612421311R00 | Oprava vnitřních vápenných omítek stěn v množství opravované plochy přes 10 do 30 %, hrubých | m2 | 172.6 |  | 0 |  | 0 |  | 0 | 15 | 0 | 0.01554 | 2.68 | 0 | 0 | 801-4 | RTS 22/ I | RTS 22/ I | 0.2358 | 40.7 |  | Práce |  |  |  | POL1_1
|  | Včetně pomocného pracovního lešení o výšce podlahy do 1900 mm a pro zatížení do 1,5 kPa. | [24 empty] | POP
|  | 2*(2*8,4*2,5+2*7,6*2,5+4,2*1,5) : | [24 empty] | VV | 0
|  | 172,6 |  | 172.6 | [22 empty] | VV | 0
26 | 612474510R00 | Omítka vnitřní stěn ze suché směsi jednovrstvá filcovaná, , vápenocementová, na pálené cihly a tvarovky, | m2 | 46.576 |  | 0 |  | 0 |  | 0 | 15 | 0 | 0.01312 | 0.61 | 0 | 0 | 801-1 | RTS 22/ I | RTS 22/ I | 0.47 | 21.89 |  | Práce |  |  |  | POL1_1
|  | kompletní souvrství | [24 empty] | SPI
|  | pod obklady - kuchyňský kout : 2*(0,9+2,9+0,65)*0,8 : | [24 empty] | VV | 0
|  | pod obklady - koupelna : 2*(2,2*(2+1,1+0,5+1,8+1,6+0,5+0,9+2,4)-2*(0,8*2,02+0,4*1)) : | [24 empty] | VV | 0
|  | 46,576 |  | 46.576 | [22 empty] | VV | 0
27 | 612474611RT1 | Omítka vnitřní stěn ze suché směsi třívrstvá, vápenocementové jádro, vápenný štuk, na pálené cihly a tvarovky, ruční zpracování | m2 | 226.6118 |  | 0 |  | 0 |  | 0 | 15 | 0 | 0.03203 | 7.26 | 0 | 0 | 801-1 | RTS 22/ I | RTS 22/ I | 0.816 | 184.92 |  | Práce |  |  |  | POL1_1
|  | kompletní souvrství | [24 empty] | SPI
|  | Předsíň bytu : 2*((2,7*2*(3,15+1,15+1,3+0,9))-(1*2,02+0,8*2,02+2*0,9*2,02)) : | [24 empty] | VV | 0
|  | Pokoj (rovný strop) : 2*((2,7*(2*4,116+2*2,45))-(0,9*2,02+2*1,2*1,5+1*2,03)) : | [24 empty] | VV | 0
|  | Pokoj (šikmé strany) : 2*((4*1,8*2,122)-(0,35*2,03)) : | [24 empty] | VV | 0
|  | Kuchyňský kout (rovný strop) : 2*((2,7*(2*1,569+1,55))-(1*2,03+3*2)) : | [24 empty] | VV | 0
|  | Kuchyňský kout (šikmé strany) : 2*((2*1,35*1,9)-(0,35*2,03+1,35*1,5)) : | [24 empty] | VV | 0
|  | Pokoj (rovný strop) : 2*((2,7*(2*1,16+2,775))-(0,9*2,02)) : | [24 empty] | VV | 0
|  | Pokoj (šikmé strany) : 2*2*(2,12*1,8) : | [24 empty] | VV | 0
|  | Koupelna (rovný strop) : 2*((0,7*(1,55+2+1,1+0,53+0,45))) : | [24 empty] | VV | 0
|  | Šatna : 2*((1,9*2*(1,3+2,38))-(0,8*2,02)) : | [24 empty] | VV | 0
|  | 226,6118 |  | 226.6118 | [22 empty] | VV | 0
28 | 612481211RT2 | Vyztužení povrchu vnitřních stěn sklotextilní síťovinou s dodávkou síťoviny a stěrkového tmelu | m2 | 62.475 |  | 0 |  | 0 |  | 0 | 15 | 0 | 0.00367 | 0.23 | 0 | 0 | 801-1 | RTS 22/ I | RTS 22/ I | 0.36 | 22.49 |  | Práce |  |  |  | POL1_1
|  | 2*(3,85*1,75)*1,5 : | [24 empty] | VV | 0
|  | 2*(4,2*1,75)*1,5 : | [24 empty] | VV | 0
|  | s mezerou : 2*(3,85*1,75)*1,5 : | [24 empty] | VV | 0
[27 empty] | VV | 0
|  | 62,475 |  | 62.475 | [22 empty] | VV | 0
Díl: | 62 | Úpravy povrchů vnější |  |  |  | 0 |  | 0 |  | 0 |  | 0 |  | 0.52 |  | 0 |  |  |  |  | 30.81 | [5 empty] | DIL
29 | 622319943RT5 | Zateplení fasády , pórobetonovými deskami, tloušťky 100 mm, kontaktní nátěr a silikátová omítka, hlazená, zrnitost 2 mm | m2 | 20.125 |  | 0 |  | 0 |  | 0 | 15 | 0 | 0.02567 | 0.52 | 0 | 0 | 801-1 | RTS 22/ I | RTS 21/ II | 1.5308 | 30.81 |  | Práce |  |  |  | POL1_1
|  | nanesení lepicího tmelu na izolační desky, nalepení desek, zajištění talířovými hmoždinkami (6 ks/m2), přebroušení desek EPS, nebo kašírování u minerálních desek, natažení stěrky, vtlačení výztužné tkaniny, přehlazení stěrky. Další vrstvy podle popisu položky. | [24 empty] | SPI |  | nanesení lepicího tmelu na izolační desky, nalepení desek, zajištění talířovými hmoždinkami (6 ks/m2), přebroušení desek EPS, nebo kašírování u minerálních desek, natažení stěrky, vtlačení výztužné tkaniny, přehlazení stěrky. Další vrstvy podle popisu položky.
|  | Včetně rohových lišt na hranách budov. | [24 empty] | SPI
|  | izolační přizdívka : (1,5+4,25)*1,75*2 : | [24 empty] | VV | 0
|  | 20,125 |  | 20.125 | [22 empty] | VV | 0
Díl: | 63 | Podlahy a podlahové konstrukce |  |  |  | 0 |  | 0 |  | 0 |  | 0 |  | 4.18 |  | 0 |  |  |  |  | 49.76 | [5 empty] | DIL
30 | 631312141R00 | Doplnění mazanin betonem prostým rýh v dosavadních mazaninách | m3 | 0.784 |  | 0 |  | 0 |  | 0 | 15 | 0 | 2.5 | 1.96 | 0 | 0 | 801-4 | RTS 22/ I | RTS 22/ I | 5.33 | 4.18 |  | Práce |  |  |  | POL1_1
|  | prostým betonem (s dodáním hmot) bez potěru, | [24 empty] | SPI
31 | 631343891R00 | Mazanina z betonu lehkého hutného konstrukčního speciální úpravy povrchů pod mazaniny penetračním nátěrem hloubkovým | m2 | 122.5 |  | 0 |  | 0 |  | 0 | 15 | 0 | 0.00021 | 0.03 | 0 | 0 | 801-1 | RTS 22/ I | RTS 22/ I | 0.09 | 11.03 |  | Práce |  |  |  | POL1_1
|  | Předsíň bytu : 2*6,20 : | [24 empty] | VV | 0
|  | Pokoj : 2*31,65 : | [24 empty] | VV | 0
|  | Kuchyňský kout : 2*4,90 : | [24 empty] | VV | 0
|  | Pokoj : 2*9,10 : | [24 empty] | VV | 0
|  | Koupelna : 2*6,30 : | [24 empty] | VV | 0
|  | Šatna : 2*3,10 : | [24 empty] | VV | 0
|  | 122,5 |  | 122.5 | [22 empty] | VV | 0
32 | 632411110RT3 | Potěr ze suchých směsí samonivelační polymercementová stěrka, pevnost v tlaku 40 MPa, tloušťky 10 mm, bez penetrace | m2 | 122.5 |  | 0 |  | 0 |  | 0 | 15 | 0 | 0.01785 | 2.19 | 0 | 0 | 801-1 | RTS 22/ I | RTS 22/ I | 0.282 | 34.55 |  | Práce |  |  |  | POL1_1
|  | s rozprostřením a uhlazením | [24 empty] | SPI
|  | Předsíň bytu : 2*6,20 : | [24 empty] | VV | 0
|  | Pokoj : 2*31,65 : | [24 empty] | VV | 0
|  | Kuchyňský kout : 2*4,90 : | [24 empty] | VV | 0
|  | Pokoj : 2*9,10 : | [24 empty] | VV | 0
|  | Koupelna : 2*6,30 : | [24 empty] | VV | 0
|  | Šatna : 2*3,10 : | [24 empty] | VV | 0
|  | 122,5 |  | 122.5 | [22 empty] | VV | 0
Díl: | 94 | Lešení a stavební výtahy |  |  |  | 0 |  | 0 |  | 0 |  | 0 |  | 0.31 |  | 0 |  |  |  |  | 45.94 | [5 empty] | DIL
33 | 941955001R00 | Lešení lehké pracovní pomocné pomocné, o výšce lešeňové podlahy do 1,2 m | m2 | 259.56 |  | 0 |  | 0 |  | 0 | 15 | 0 | 0.00121 | 0.31 | 0 | 0 | 800-3 | RTS 22/ I | RTS 22/ I | 0.177 | 45.94 |  | Práce |  |  |  | POL1_1
|  | Předsíň bytu : 2*6,20 : | [24 empty] | VV | 0
|  | Pokoj : 2*31,65 : | [24 empty] | VV | 0
|  | Kuchyňský kout : 2*4,90 : | [24 empty] | VV | 0
|  | Pokoj : 2*9,10 : | [24 empty] | VV | 0
|  | Koupelna : 2*6,30 : | [24 empty] | VV | 0
|  | Šatna : 2*3,10 : | [24 empty] | VV | 0
|  | Schodiště : 2*9,46 : | [24 empty] | VV | 0
|  | Chodba : 18,14 : | [24 empty] | VV | 0
|  | rozvody a řemesla : 100 : | [24 empty] | VV | 0
|  | 259,56 |  | 259.56 | [22 empty] | VV | 0
Díl: | 95 | Dokončovací konstrukce na pozemních stavbách |  |  |  | 0 |  | 0 |  | 0 |  | 0 |  | 0.01 |  | 0 |  |  |  |  | 97.14 | [5 empty] | DIL
34 | 952901111R00 | Vyčištění budov a ostatních objektů budov bytové nebo občanské výstavby - zametení a umytí podlah, dlažeb, obkladů, schodů v místnostech, chodbách a schodištích, vyčištění a umytí oken, dveří s rámy, zárubněmi, umytí a vyčištění jiných zasklených a natíraných ploch a zařizovacích předmětů před předáním do užívání světlá výška podlaží do 4 m | m2 | 159.56 |  | 0 |  | 0 |  | 0 | 15 | 0 | 4e-05 | 0.01 | 0 | 0 | 801-1 | RTS 22/ I | RTS 22/ I | 0.308 | 49.14 |  | Práce |  |  |  | POL1_1
|  | Předsíň bytu : 2*6,20 : | [24 empty] | VV | 0
|  | Pokoj : 2*31,65 : | [24 empty] | VV | 0
|  | Kuchyňský kout : 2*4,90 : | [24 empty] | VV | 0
|  | Pokoj : 2*9,10 : | [24 empty] | VV | 0
|  | Koupelna : 2*6,30 : | [24 empty] | VV | 0
|  | Šatna : 2*3,10 : | [24 empty] | VV | 0
|  | Schodiště : 2*9,46 : | [24 empty] | VV | 0
|  | Chodba : 18,14 : | [24 empty] | VV | 0
|  | 159,56 |  | 159.56 | [22 empty] | VV | 0
35 | 909 R00 | Hzs-nezmeritelne stavebni prace | h | 48 |  | 0 |  | 0 |  | 0 | 15 | 0 | 0 | 0 | 0 | 0 | Prav.M | RTS 22/ I | RTS 22/ I | 1 | 48 |  | HZS |  |  |  | POL10_
Díl: | 96 | Bourání konstrukcí |  |  |  | 0 |  | 0 |  | 0 |  | 0 |  | 0.13 |  | 6.15 |  |  |  |  | 65.87 | [5 empty] | DIL
36 | 962032432R00 | Bourání zdiva nadzákladového z dutých cihel nebo tvárnic pálených nebo nepálených, na maltu vápenou nebo vápenocementovou | m3 | 3.6573 |  | 0 |  | 0 |  | 0 | 15 | 0 | 0.0011 | 0 | 1.175 | 4.3 | 801-3 | RTS 22/ I | RTS 22/ I | 1.283 | 4.69 |  | Práce |  |  |  | POL1_1
|  | nebo vybourání otvorů průřezové plochy přes 4 m2 ve zdivu nadzákladovém, včetně pomocného lešení o výšce podlahy do 1900 mm a pro zatížení do 1,5 kPa (150 kg/m2) | [24 empty] | SPI |  | nebo vybourání otvorů průřezové plochy přes 4 m2 ve zdivu nadzákladovém, včetně pomocného lešení o výšce podlahy do 1900 mm a pro zatížení do 1,5 kPa (150 kg/m2)
|  | vstup do prostoru kuchyňského koutu : 1,35*2,03*0,3*2 : | [24 empty] | VV | 0
|  | instalační jádro v koupelně : (0,5+0,9+0,5)*0,1*3,3*2 : | [24 empty] | VV | 0
|  | instalační jádro v pokoji : (0,385+0,61+0,385)*0,1*2,75*2 : | [24 empty] | VV | 0
|  | 3,6573 |  | 3.6573 | [22 empty] | VV | 0
37 | 967031132R00 | Přisekání rovných ostění ve zdivu cihelném na jakoukoliv maltu vápennou nebo vépenocementovou | m2 | 4.944 |  | 0 |  | 0 |  | 0 | 15 | 0 | 0 | 0 | 0.055 | 0.27 | 801-3 | RTS 22/ I | RTS 22/ I | 0.425 | 2.1 |  | Práce |  |  |  | POL1_1
|  | bez odstupu, po hrubém vybourání otvorů v jakémkoliv zdivu cihelném, včetně pomocného lešení o výšce podlahy do 1900 mm a pro zatížení do 1,5 kPa (150 kg/m2), | [24 empty] | SPI |  | bez odstupu, po hrubém vybourání otvorů v jakémkoliv zdivu cihelném, včetně pomocného lešení o výšce podlahy do 1900 mm a pro zatížení do 1,5 kPa (150 kg/m2),
|  | 2*(0,3*2*2,02) : | [24 empty] | VV | 0
|  | 2*(0,3*2*2,1) : | [24 empty] | VV | 0
|  | 4,944 |  | 4.944 | [22 empty] | VV | 0
38 | 968061125R00 | Vyvěšení nebo zavěšení dřevěných křídel dveří, plochy do 2 m2 | kus | 2 |  | 0 |  | 0 |  | 0 | 15 | 0 | 0 | 0 | 0 | 0 | 801-3 | RTS 22/ I | RTS 22/ I | 0.05 | 0.1 |  | Práce |  |  |  | POL1_1
|  | oken, dveří a vrat, s uložením a opětovným zavěšením po provedení stavebních změn, | [24 empty] | SPI
39 | 968072455R00 | Vybourání a vyjmutí kovových rámů a rolet rámů, včetně pomocného lešení o výšce podlahy do 1900 mm a pro zatížení do 1,5 kPa (150 kg/m2) dveřních zárubní, plochy do 2 m2 | m2 | 3.6 |  | 0 |  | 0 |  | 0 | 15 | 0 | 0.00117 | 0 | 0.076 | 0.27 | 801-3 | RTS 22/ I | RTS 22/ I | 0.939 | 3.38 |  | Práce |  |  |  | POL1_1
|  | do bytu : 0,9*2*2 : | [24 empty] | VV | 0
|  | 3,6 |  | 3.6 | [22 empty] | VV | 0
40 | 974031143R00 | Vysekání rýh v jakémkoliv zdivu cihelném v ploše do hloubky 70 mm, šířky do 100 mm | m | 82 |  | 0 |  | 0 |  | 0 | 15 | 0 | 0.00049 | 0.04 | 0.013 | 1.07 | 801-3 | RTS 22/ I | RTS 22/ I | 0.301 | 24.68 |  | Práce |  |  |  | POL1_1
|  | Včetně pomocného lešení o výšce podlahy do 1900 mm a pro zatížení do 1,5 kPa (150 kg/m2). | [24 empty] | POP
41 | 974031164R00 | Vysekání rýh v jakémkoliv zdivu cihelném v ploše do hloubky 150 mm, šířky do 150 mm | m | 6 |  | 0 |  | 0 |  | 0 | 15 | 0 | 0.00049 | 0 | 0.04 | 0.24 | 801-3 | RTS 22/ I | RTS 22/ I | 0.668 | 4.01 |  | Práce |  |  |  | POL1_1
|  | Včetně pomocného lešení o výšce podlahy do 1900 mm a pro zatížení do 1,5 kPa (150 kg/m2). | [24 empty] | POP
42 | 460680042R00 | Průraz zdivem v betonové zdi tloušťky 30 cm | kus | 4 |  | 0 |  | 0 |  | 0 | 15 | 0 | 0.00587 | 0.02 | 0 | 0 |  | RTS 22/ I | RTS 22/ I | 4.336 | 17.34 |  | Práce |  |  |  | POL1_1
43 | 460680022RT2 | Průraz zdivem v cihlové zdi tloušťky 30 cm, plochy do 0,025 m2 | kus | 8 |  | 0 |  | 0 |  | 0 | 15 | 0 | 0.00587 | 0.05 | 0 | 0 |  | RTS 22/ I | RTS 22/ I | 0.716 | 5.73 |  | Práce |  |  |  | POL1_1
44 | 460680024R00 | Průraz zdivem v cihlové zdi tloušťky 60 cm | kus | 2 |  | 0 |  | 0 |  | 0 | 15 | 0 | 0.00816 | 0.02 | 0 | 0 |  | RTS 22/ I | RTS 22/ I | 1.921 | 3.84 |  | Práce |  |  |  | POL1_1
Díl: | 99 | Staveništní přesun hmot |  |  |  | 0 |  | 0 |  | 0 |  | 0 |  | 0 |  | 0 |  |  |  |  | 77.87 | [5 empty] | DIL
45 | 999281108R00 | Přesun hmot pro opravy a údržbu objektů pro opravy a údržbu dosavadních objektů včetně vnějších plášťů výšky do 12 m, | t | 41.1556 |  | 0 |  | 0 |  | 0 | 15 | 0 | 0 | 0 | 0 | 0 | 801-4 | RTS 22/ I | RTS 22/ I | 1.892 | 77.87 |  | Přesun hmot |  |  |  | POL7_
|  | oborů 801, 803, 811 a 812 | [24 empty] | SPI
|  | Hmotnosti z položek s pořadovými čísly: : | [24 empty] | VV | 0
|  | 1,2,3,4,5,6,7,8,9,10,11,12,13,14,15,16,17,19,22,23,24,25,26,27,28,29,30,31,32,33,34,36,39,40,41,42, : | [24 empty] | VV | 0
|  | 43,44, : | [24 empty] | VV | 0
|  | Součet: : 41,15564 |  | 41.1556 | [22 empty] | VV | 0
Díl: | 711 | Izolace proti vodě |  |  |  | 0 |  | 0 |  | 0 |  | 0 |  | 0.08 |  | 0 |  |  |  |  | 9.2 | [5 empty] | DIL
46 | 711212002RT3 | Izolace proti vodě stěrka hydroizolační proti vlhkosti | m2 | 23.546 |  | 0 |  | 0 |  | 0 | 15 | 0 | 0.0034 | 0.08 | 0 | 0 | 800-711 | RTS 22/ I | RTS 22/ I | 0.385 | 9.07 |  | Práce |  |  |  | POL1_1
|  | podlaha : 6,3*2 : | [24 empty] | VV | 0
|  | sokl : 10,85*0,2*2 : | [24 empty] | VV | 0
|  | sprchový kout : (0,9+0,935)*(2-0,2)*2 : | [24 empty] | VV | 0
|  | 23,546 |  | 23.546 | [22 empty] | VV | 0
47 | 998711102R00 | Přesun hmot pro izolace proti vodě svisle do 12 m | t | 0.08006 |  | 0 |  | 0 |  | 0 | 15 | 0 | 0 | 0 | 0 | 0 | 800-711 | RTS 22/ I | RTS 22/ I | 1.598 | 0.13 |  | Přesun hmot |  |  |  | POL7_
|  | 50 m vodorovně měřeno od těžiště půdorysné plochy skládky do těžiště půdorysné plochy objektu | [24 empty] | SPI
|  | Hmotnosti z položek s pořadovými čísly: : | [24 empty] | VV | 0
|  | 46, : | [24 empty] | VV | 0
|  | Součet: : 0,08006 |  | 0.08006 | [22 empty] | VV | 0
Díl: | 713 | Izolace tepelné |  |  |  | 0 |  | 0 |  | 0 |  | 0 |  | 1.31 |  | 0 |  |  |  |  | 113.95 | [5 empty] | DIL
48 | 713111130RT2 | Montáž tepelné izolace stropů vložené mezi krokve, dvouvrstvá | m2 | 147.575 |  | 0 |  | 0 |  | 0 | 15 | 0 | 0.00023 | 0.03 | 0 | 0 | 800-713 | RTS 22/ I | RTS 21/ II | 0.36 | 53.13 |  | Práce |  |  |  | POL1_1
|  | 0,46+0,76+71,86+8,59+59,225+6,68 |  | 147.575 | [22 empty] | VV | 0
49 | 713111211RK2 | Montáž tepelné izolace stropů parotěsná zábrana krovů spodem s přelepením spojů, včetně dodávky fólie | m2 | 158.536 |  | 0 |  | 0 |  | 0 | 15 | 0 | 0.00016 | 0.03 | 0 | 0 | 800-713 | RTS 22/ I | RTS 22/ I | 0.18 | 28.54 |  | Práce |  |  |  | POL1_1
|  | pod krokvemi : (8,4+11*2*0,16)*(1,85+4,8)*2 : | [24 empty] | VV | 0
|  | 158,536 |  | 158.536 | [22 empty] | VV | 0
50 | 722181242RT5 | Izolace vodovodního potrubí návleková z trubic z pěnového polyetylenu s povrchovou ochrannou polyetylenovou tkaninou, tloušťka stěny 9 mm, d 15 mm | m | 24 |  | 0 |  | 0 |  | 0 | 15 | 0 | 2e-05 | 0 | 0 | 0 | 800-721 | RTS 22/ I | RTS 22/ I | 0.135 | 3.24 |  | Práce |  |  |  | POL1_1
|  | V položce je kalkulována dodávka izolační trubice, spon a lepicí pásky. | [24 empty] | POP
51 | 722181242RT6 | Izolace vodovodního potrubí návleková z trubic z pěnového polyetylenu s povrchovou ochrannou polyetylenovou tkaninou, tloušťka stěny 9 mm, d 18 mm | m | 52 |  | 0 |  | 0 |  | 0 | 15 | 0 | 2e-05 | 0 | 0 | 0 | 800-721 | RTS 22/ I | RTS 22/ I | 0.135 | 7.02 |  | Práce |  |  |  | POL1_1
|  | V položce je kalkulována dodávka izolační trubice, spon a lepicí pásky. | [24 empty] | POP
52 | 722181242RT7 | Izolace vodovodního potrubí návleková z trubic z pěnového polyetylenu s povrchovou ochrannou polyetylenovou tkaninou, tloušťka stěny 9 mm, d 22 mm | m | 104 |  | 0 |  | 0 |  | 0 | 15 | 0 | 3e-05 | 0 | 0 | 0 | 800-721 | RTS 22/ I | RTS 22/ I | 0.129 | 13.42 |  | Práce |  |  |  | POL1_1
|  | V položce je kalkulována dodávka izolační trubice, spon a lepicí pásky. | [24 empty] | POP
53 | 722181242RT8 | Izolace vodovodního potrubí návleková z trubic z pěnového polyetylenu s povrchovou ochrannou polyetylenovou tkaninou, tloušťka stěny 9 mm, d 25 mm | m | 48 |  | 0 |  | 0 |  | 0 | 15 | 0 | 4e-05 | 0 | 0 | 0 | 800-721 | RTS 22/ I | RTS 22/ I | 0.129 | 6.19 |  | Práce |  |  |  | POL1_1
|  | V položce je kalkulována dodávka izolační trubice, spon a lepicí pásky. | [24 empty] | POP
54 | 71316111125 | Úprava pojistné hydroizolace souvísející s montáží střešních oken | ks | 18 |  | 0 |  | 0 |  | 0 | 15 | 0 | 0 | 0 | 0 | 0 |  | Vlastní | Indiv | 0 | 0 |  | Práce |  |  |  | POL1_1
55 | 63140546R | deska izolační univerzální; minerální vlákno; rovná hrana; tl. 120,0 mm; součinitel tepelné vodivosti 0,037 W/mK; R = 3,200 m2K/W; obj. hmotnost 30,00 kg/m3; hydrofobizováno | m2 | 154.9538 |  | 0 |  | 0 |  | 0 | 15 | 0 | 0.00372 | 0.58 | 0 | 0 | SPCM | RTS 22/ I | RTS 22/ I | 0 | 0 |  | Specifikace |  |  |  | POL3_0
|  | Odkaz na mn. položky pořadí 48 : 147,57500*1,05 |  | 154.9538 | [22 empty] | VV | 5
56 | 63140547R | deska izolační univerzální; minerální vlákno; rovná hrana; tl. 140,0 mm; součinitel tepelné vodivosti 0,037 W/mK; R = 3,750 m2K/W; obj. hmotnost 30,00 kg/m3; hydrofobizováno | m2 | 154.9538 |  | 0 |  | 0 |  | 0 | 15 | 0 | 0.00434 | 0.67 | 0 | 0 | SPCM | RTS 22/ I | RTS 22/ I | 0 | 0 |  | Specifikace |  |  |  | POL3_0
|  | Odkaz na mn. položky pořadí 48 : 147,57500*1,05 |  | 154.9538 | [22 empty] | VV | 5
57 | 998713102R00 | Přesun hmot pro izolace tepelné v objektech výšky do 12 m | t | 1.3148 |  | 0 |  | 0 |  | 0 | 15 | 0 | 0 | 0 | 0 | 0 | 800-713 | RTS 22/ I | RTS 22/ I | 1.831 | 2.41 |  | Přesun hmot |  |  |  | POL7_
|  | 50 m vodorovně | [24 empty] | SPI
|  | Hmotnosti z položek s pořadovými čísly: : | [24 empty] | VV | 0
|  | 48,49,50,51,52,53,55,56, : | [24 empty] | VV | 0
|  | Součet: : 1,31480 |  | 1.3148 | [22 empty] | VV | 0
Díl: | 720 | Zdravotechnická instalace |  |  |  | 0 |  | 0 |  | 0 |  | 0 |  | 0 |  | 0 |  |  |  |  | 24 | [5 empty] | DIL
58 | 910 R00 | Hzs - predbezne obhlidky a revize | h | 24 |  | 0 |  | 0 |  | 0 | 15 | 0 | 0 | 0 | 0 | 0 | Prav.M | RTS 22/ I | RTS 22/ I | 1 | 24 |  | HZS |  |  |  | POL10_
Díl: | 721 | Vnitřní kanalizace |  |  |  | 0 |  | 0 |  | 0 |  | 0 |  | 0.07 |  | 0 |  |  |  |  | 24.45 | [5 empty] | DIL
59 | 721170955R00 | Opravy odpadního potrubí novodurového vsazení odbočky do potrubí hrdlového, D 110 mm | kus | 4 |  | 0 |  | 0 |  | 0 | 15 | 0 | 0.00894 | 0.04 | 0 | 0 | 800-721 | RTS 22/ I | RTS 22/ I | 1.128 | 4.51 |  | Práce |  |  |  | POL1_1
|  | Včetně pomocného lešení o výšce podlahy do 1900 mm a pro zatížení do 1,5 kPa. | [24 empty] | POP
60 | 721176102R00 | Potrubí HT připojovací vnější průměr D 40 mm, tloušťka stěny 1,8 mm, DN 40 | m | 3 |  | 0 |  | 0 |  | 0 | 15 | 0 | 0.00038 | 0 | 0 | 0 | 800-721 | RTS 22/ I | RTS 22/ I | 0.32 | 0.96 |  | Práce |  |  |  | POL1_1
|  | včetně tvarovek, objímek. Bez zednických výpomocí. | [24 empty] | SPI
|  | Potrubí včetně tvarovek. Bez zednických výpomocí. | [24 empty] | POP
61 | 721176103R00 | Potrubí HT připojovací vnější průměr D 50 mm, tloušťka stěny 1,8 mm, DN 50 | m | 7 |  | 0 |  | 0 |  | 0 | 15 | 0 | 0.00047 | 0 | 0 | 0 | 800-721 | RTS 22/ I | RTS 22/ I | 0.359 | 2.51 |  | Práce |  |  |  | POL1_1
|  | včetně tvarovek, objímek. Bez zednických výpomocí. | [24 empty] | SPI
|  | Potrubí včetně tvarovek. Bez zednických výpomocí. | [24 empty] | POP
62 | 721176104R00 | Potrubí HT připojovací vnější průměr D 75 mm, tloušťka stěny 1,9 mm, DN 70 | m | 8 |  | 0 |  | 0 |  | 0 | 15 | 0 | 0.0007 | 0.01 | 0 | 0 | 800-721 | RTS 22/ I | RTS 22/ I | 0.452 | 3.62 |  | Práce |  |  |  | POL1_1
|  | včetně tvarovek, objímek. Bez zednických výpomocí. | [24 empty] | SPI
|  | Potrubí včetně tvarovek. Bez zednických výpomocí. | [24 empty] | POP
63 | 721176105R00 | Potrubí HT připojovací vnější průměr D 110 mm, tloušťka stěny 2,7 mm, DN 100 | m | 4 |  | 0 |  | 0 |  | 0 | 15 | 0 | 0.00152 | 0.01 | 0 | 0 | 800-721 | RTS 22/ I | RTS 22/ I | 1.173 | 4.69 |  | Práce |  |  |  | POL1_1
|  | včetně tvarovek, objímek. Bez zednických výpomocí. | [24 empty] | SPI
|  | Potrubí včetně tvarovek. Bez zednických výpomocí. | [24 empty] | POP
64 | 721176232R00 | Potrubí KG svodné (ležaté) zavěšené vnější průměr D 110 mm, tloušťka stěny 3,2 mm, DN 100 | m | 7 |  | 0 |  | 0 |  | 0 | 15 | 0 | 0.00185 | 0.01 | 0 | 0 | 800-721 | RTS 22/ I | RTS 22/ I | 0.7967 | 5.58 |  | Práce |  |  |  | POL1_1
|  | včetně tvarovek, objímek. Bez zednických výpomocí. | [24 empty] | SPI
|  | Potrubí včetně tvarovek, objímek a vložek pro tlumení hluku. Bez zednických výpomocí. | [24 empty] | POP
|  | Včetně zřízení a demontáže pomocného lešení. | [24 empty] | POP
65 | 721194104R00 | Zřízení přípojek na potrubí D 40 mm, materiál ve specifikaci | kus | 8 |  | 0 |  | 0 |  | 0 | 15 | 0 | 0 | 0 | 0 | 0 | 800-721 | RTS 22/ I | RTS 22/ I | 0.157 | 1.26 |  | Práce |  |  |  | POL1_1
|  | vyvedení a upevnění odpadních výpustek, | [24 empty] | SPI
66 | 721194105R00 | Zřízení přípojek na potrubí D 50 mm, materiál ve specifikaci | kus | 4 |  | 0 |  | 0 |  | 0 | 15 | 0 | 0.0005 | 0 | 0 | 0 | 800-721 | RTS 22/ I | RTS 22/ I | 0.174 | 0.7 |  | Práce |  |  |  | POL1_1
|  | vyvedení a upevnění odpadních výpustek, | [24 empty] | SPI
67 | 721194109R00 | Zřízení přípojek na potrubí D 110 mm, materiál ve specifikaci | kus | 2 |  | 0 |  | 0 |  | 0 | 15 | 0 | 0 | 0 | 0 | 0 | 800-721 | RTS 22/ I | RTS 22/ I | 0.259 | 0.52 |  | Práce |  |  |  | POL1_1
|  | vyvedení a upevnění odpadních výpustek, | [24 empty] | SPI
68 | 998721102R00 | Přesun hmot pro vnitřní kanalizaci v objektech výšky do 12 m | t | 0.06682 |  | 0 |  | 0 |  | 0 | 15 | 0 | 0 | 0 | 0 | 0 | 800-721 | RTS 22/ I | RTS 22/ I | 1.523 | 0.1 |  | Přesun hmot |  |  |  | POL7_
|  | 50 m vodorovně, měřeno od těžiště půdorysné plochy skládky do těžiště půdorysné plochy objektu | [24 empty] | SPI
|  | Hmotnosti z položek s pořadovými čísly: : | [24 empty] | VV | 0
|  | 59,60,61,62,63,64,66, : | [24 empty] | VV | 0
|  | Součet: : 0,06682 |  | 0.06682 | [22 empty] | VV | 0
69 | 998721292R00 | Přesun hmot pro vnitřní kanalizaci příplatek k ceně za zvětšený přesun přes vymezenou největší dopravní vzdálenost do 100 m | % |  |  | 0 |  | 0 |  | 0 | 15 | 0 | 0 | 0 | 0 | 0 | 800-721 | RTS 22/ I | RTS 22/ I | 0 | 0 |  | Přesun hmot |  |  |  | POL7_
|  | 50 m vodorovně, měřeno od těžiště půdorysné plochy skládky do těžiště půdorysné plochy objektu | [24 empty] | SPI
Díl: | 722 | Vnitřní vodovod |  |  |  | 0 |  | 0 |  | 0 |  | 0 |  | 0.35 |  | 0 |  |  |  |  | 65.81 | [5 empty] | DIL
70 | 722172311R00 | Potrubí z plastických hmot polypropylenové potrubí PP-R, D 20 mm, s 2,8 mm, PN 16, polyfúzně svařované, včetně zednických výpomocí | m | 20 |  | 0 |  | 0 |  | 0 | 15 | 0 | 0.00399 | 0.08 | 0 | 0 | 800-721 | RTS 22/ I | RTS 22/ I | 0.5429 | 10.86 |  | Práce |  |  |  | POL1_1
|  | včetně tvarovek, bez zednických výpomocí | [24 empty] | SPI
|  | Potrubí včetně tvarovek a zednických výpomocí. | [24 empty] | POP
|  | Včetně pomocného lešení o výšce podlahy do 1900 mm a pro zatížení do 1,5 kPa. | [24 empty] | POP
71 | 722172312R00 | Potrubí z plastických hmot polypropylenové potrubí PP-R, D 25 mm, s 3,5 mm, PN 16, polyfúzně svařované, včetně zednických výpomocí | m | 40 |  | 0 |  | 0 |  | 0 | 15 | 0 | 0.00518 | 0.21 | 0 | 0 | 800-721 | RTS 22/ I | RTS 22/ I | 0.6343 | 25.37 |  | Práce |  |  |  | POL1_1
|  | včetně tvarovek, bez zednických výpomocí | [24 empty] | SPI
|  | Potrubí včetně tvarovek a zednických výpomocí. | [24 empty] | POP
|  | Včetně pomocného lešení o výšce podlahy do 1900 mm a pro zatížení do 1,5 kPa. | [24 empty] | POP
72 | 722172331R00 | Potrubí z plastických hmot polypropylenové potrubí PP-R, D 20 mm, s 3,4 mm, PN 20, polyfúzně svařované, včetně zednických výpomocí | m | 4 |  | 0 |  | 0 |  | 0 | 15 | 0 | 0.00401 | 0.02 | 0 | 0 | 800-721 | RTS 22/ I | RTS 22/ I | 0.5429 | 2.17 |  | Práce |  |  |  | POL1_1
|  | včetně tvarovek, bez zednických výpomocí | [24 empty] | SPI
|  | Potrubí včetně tvarovek a zednických výpomocí. | [24 empty] | POP
|  | Včetně pomocného lešení o výšce podlahy do 1900 mm a pro zatížení do 1,5 kPa. | [24 empty] | POP
73 | 722172332R00 | Potrubí z plastických hmot polypropylenové potrubí PP-R, D 25 mm, s 4,2 mm, PN 20, polyfúzně svařované, včetně zednických výpomocí | m | 8 |  | 0 |  | 0 |  | 0 | 15 | 0 | 0.00522 | 0.04 | 0 | 0 | 800-721 | RTS 22/ I | RTS 22/ I | 0.6343 | 5.07 |  | Práce |  |  |  | POL1_1
|  | včetně tvarovek, bez zednických výpomocí | [24 empty] | SPI
|  | Potrubí včetně tvarovek a zednických výpomocí. | [24 empty] | POP
|  | Včetně pomocného lešení o výšce podlahy do 1900 mm a pro zatížení do 1,5 kPa. | [24 empty] | POP
74 | 722190401R00 | Vyvedení a upevnění výpustek DN 15 | kus | 20 |  | 0 |  | 0 |  | 0 | 15 | 0 | 0 | 0 | 0 | 0 | 800-721 | RTS 22/ I | RTS 22/ I | 0.425 | 8.5 |  | Práce |  |  |  | POL1_1
75 | 722191112R00 | Hadice flexibilní k baterii M 10, DN 15, délky 500 mm | soubor | 8 |  | 0 |  | 0 |  | 0 | 15 | 0 | 0 | 0 | 0 | 0 | 800-721 | RTS 22/ I | RTS 22/ I | 0.105 | 0.84 |  | Práce |  |  |  | POL1_1
76 | 722221112R00 | Kohout kulový, vypouštěcí a napouštěcí, vnější závit, mosazný, DN 15, PN 10, včetně dodávky materiálu | kus | 10 |  | 0 |  | 0 |  | 0 | 15 | 0 | 0 | 0 | 0 | 0 | 800-721 | RTS 22/ I | RTS 22/ I | 0.083 | 0.83 |  | Práce |  |  |  | POL1_1
77 | 722236212R00 | Kohout kulový, mosazný, vnitřní-vnitřní závit, DN 15, PN 16, včetně dodávky materiálu | kus | 4 |  | 0 |  | 0 |  | 0 | 15 | 0 | 0 | 0 | 0 | 0 | 800-721 | RTS 22/ I | RTS 22/ I | 0.165 | 0.66 |  | Práce |  |  |  | POL1_1
78 | 722236213R00 | Kohout kulový, mosazný, vnitřní-vnitřní závit, DN 20, PN 16, včetně dodávky materiálu | kus | 10 |  | 0 |  | 0 |  | 0 | 15 | 0 | 0 | 0 | 0 | 0 | 800-721 | RTS 22/ I | RTS 22/ I | 0.207 | 2.07 |  | Práce |  |  |  | POL1_1
79 | 722236512R00 | Filtr vodovodní, mosazný, vnitřní-vnitřní závit , DN 20, PN 10, včetně dodávky materiálu | kus | 4 |  | 0 |  | 0 |  | 0 | 15 | 0 | 0.0004 | 0 | 0 | 0 | 800-721 | RTS 22/ I | RTS 22/ I | 0.207 | 0.83 |  | Práce |  |  |  | POL1_1
80 | 722236622R00 | Klapka vodovodní, zpětná, pružinová, mosazná, vnitřní-vnitřní závit, DN 20, PN 10, včetně dodávky materiálu | kus | 2 |  | 0 |  | 0 |  | 0 | 15 | 0 | 0 | 0 | 0 | 0 | 800-721 | RTS 22/ I | RTS 22/ I | 0.207 | 0.41 |  | Práce |  |  |  | POL1_1
81 | 722264322R00 | Vodoměr bytový, závitový, jednovtokový, suchoběžný, DN 15, pro teplotu vody do 30°C, montáž horizontálně i vertikálně, jmenovitý průtok 2,5 m3/hod, PN 16, délka 110 mm | kus | 2 |  | 0 |  | 0 |  | 0 | 15 | 0 | 0.00214 | 0 | 0 | 0 | 800-721 | RTS 22/ I | RTS 22/ I | 0.372 | 0.74 |  | Práce |  |  |  | POL1_1
82 | 722280106R00 | Tlakové zkoušky vodovodního potrubí do DN 32 | m | 72 |  | 0 |  | 0 |  | 0 | 15 | 0 | 0 | 0 | 0 | 0 | 800-721 | RTS 22/ I | RTS 22/ I | 0.029 | 2.09 |  | Práce |  |  |  | POL1_1
|  | Včetně dodávky vody, uzavření a zabezpečení konců potrubí. | [24 empty] | POP
83 | 722290234R00 | Proplach a dezinfekce vodovodního potrubí do DN 80 | m | 72 |  | 0 |  | 0 |  | 0 | 15 | 0 | 1e-05 | 0 | 0 | 0 | 800-721 | RTS 22/ I | RTS 22/ I | 0.062 | 4.46 |  | Práce |  |  |  | POL1_1
|  | Včetně dodání desinfekčního prostředku. | [24 empty] | POP
84 | 998722102R00 | Přesun hmot pro vnitřní vodovod v objektech výšky do 12 m | t | 0.3514 |  | 0 |  | 0 |  | 0 | 15 | 0 | 0 | 0 | 0 | 0 | 800-721 | RTS 22/ I | RTS 22/ I | 1.374 | 0.48 |  | Přesun hmot |  |  |  | POL7_
|  | vodorovně do 50 m | [24 empty] | SPI
|  | Hmotnosti z položek s pořadovými čísly: : | [24 empty] | VV | 0
|  | 70,71,72,73,79,81,83, : | [24 empty] | VV | 0
|  | Součet: : 0,35140 |  | 0.3514 | [22 empty] | VV | 0
85 | 998722192R00 | Přesun hmot pro vnitřní vodovod příplatek k ceně za zvětšený přesun přes vymezenou největší dopravní vzdálenost do 100 m | t | 0.3514 |  | 0 |  | 0 |  | 0 | 15 | 0 | 0 | 0 | 0 | 0 | 800-721 | RTS 22/ I | RTS 22/ I | 1.219 | 0.43 |  | Přesun hmot |  |  |  | POL7_
|  | vodorovně do 50 m | [24 empty] | SPI
|  | Hmotnosti z položek s pořadovými čísly: : | [24 empty] | VV | 0
|  | 70,71,72,73,79,81,83, : | [24 empty] | VV | 0
|  | Součet: : 0,35140 |  | 0.3514 | [22 empty] | VV | 0
Díl: | 723 | Vnitřní plynovod |  |  |  | 0 |  | 0 |  | 0 |  | 0 |  | 0.5 |  | 0.05 |  |  |  |  | 76.55 | [5 empty] | DIL
86 | 723120202R00 | Potrubí z trubek černých závitových svařovaných DN 15 | m | 4 |  | 0 |  | 0 |  | 0 | 15 | 0 | 0.00509 | 0.02 | 0 | 0 | 800-721 | RTS 22/ I | RTS 22/ I | 0.531 | 2.12 |  | Práce |  |  |  | POL1_1
|  | bezešvých ČSN 42 0250 a běžných ČSN 42 5710 - jakost 11353.0, | [24 empty] | SPI
|  | Potrubí včetně tvarovek a zednických výpomocí. | [24 empty] | POP
|  | Včetně pomocného lešení o výšce podlahy do 1900 mm a pro zatížení do 1,5 kPa. | [24 empty] | POP
87 | 723120203R00 | Potrubí z trubek černých závitových svařovaných DN 20 | m | 3 |  | 0 |  | 0 |  | 0 | 15 | 0 | 0.01455 | 0.04 | 0 | 0 | 800-721 | RTS 22/ I | RTS 22/ I | 0.784 | 2.35 |  | Práce |  |  |  | POL1_1
|  | bezešvých ČSN 42 0250 a běžných ČSN 42 5710 - jakost 11353.0, | [24 empty] | SPI
|  | Potrubí včetně tvarovek a zednických výpomocí. | [24 empty] | POP
|  | Včetně pomocného lešení o výšce podlahy do 1900 mm a pro zatížení do 1,5 kPa. | [24 empty] | POP
88 | 723120204R00 | Potrubí z trubek černých závitových svařovaných DN 25 | m | 28 |  | 0 |  | 0 |  | 0 | 15 | 0 | 0.01249 | 0.35 | 0 | 0 | 800-721 | RTS 22/ I | RTS 22/ I | 0.704 | 19.71 |  | Práce |  |  |  | POL1_1
|  | bezešvých ČSN 42 0250 a běžných ČSN 42 5710 - jakost 11353.0, | [24 empty] | SPI
|  | Potrubí včetně tvarovek a zednických výpomocí. | [24 empty] | POP
|  | Včetně pomocného lešení o výšce podlahy do 1900 mm a pro zatížení do 1,5 kPa. | [24 empty] | POP
89 | 723120205R00 | Potrubí z trubek černých závitových svařovaných DN 32 | m | 3 |  | 0 |  | 0 |  | 0 | 15 | 0 | 0.0148 | 0.04 | 0 | 0 | 800-721 | RTS 22/ I | RTS 22/ I | 0.753 | 2.26 |  | Práce |  |  |  | POL1_1
|  | bezešvých ČSN 42 0250 a běžných ČSN 42 5710 - jakost 11353.0, | [24 empty] | SPI
|  | Potrubí včetně tvarovek a zednických výpomocí. | [24 empty] | POP
|  | Včetně pomocného lešení o výšce podlahy do 1900 mm a pro zatížení do 1,5 kPa. | [24 empty] | POP
90 | 723150365R00 | Potrubí ocel. černé svařované - chráničky D 38 mm, s 2,6 mm | m | 2 |  | 0 |  | 0 |  | 0 | 15 | 0 | 0.00257 | 0.01 | 0 | 0 | 800-721 | RTS 22/ I | RTS 22/ I | 0.269 | 0.54 |  | Práce |  |  |  | POL1_1
91 | 723160204R00 | Přípojky k plynoměrům G 1", bez ochozu | soubor | 8 |  | 0 |  | 0 |  | 0 | 15 | 0 | 0.00325 | 0.03 | 0 | 0 | 800-721 | RTS 22/ I | RTS 22/ I | 1.78 | 14.24 |  | Práce |  |  |  | POL1_1
|  | včetně uzavíracích armatur, tvarovek, upevňovacího a těsnícího materiálu, | [24 empty] | SPI
|  | Včetně potřebného počtu uzavíracích armatur, tvarovek, upevňovacího a těsnícího materiálu. | [24 empty] | POP
92 | 723160804R00 | Demontáž přípojek k plynoměrům závitových , G 1" | pár | 6 |  | 0 |  | 0 |  | 0 | 15 | 0 | 0 | 0 | 0.00513 | 0.03 | 800-721 | RTS 22/ I | RTS 22/ I | 0.279 | 1.67 |  | Práce |  |  |  | POL1_1
93 | 723160334R00 | Rozpěrka přípojky plynoměru G 1" | soubor | 8 |  | 0 |  | 0 |  | 0 | 15 | 0 | 0.00018 | 0 | 0 | 0 | 800-721 | RTS 22/ I | RTS 22/ I | 0.838 | 6.7 |  | Práce |  |  |  | POL1_1
94 | 723185114R00 | Potrubí ohebné vlnovcové nerezové, DN 20, spojované šroubením se svěracím kroužkem | m | 2 |  | 0 |  | 0 |  | 0 | 15 | 0 | 0.00028 | 0 | 0 | 0 | 800-721 | RTS 22/ I | RTS 22/ I | 0.263 | 0.53 |  | Práce |  |  |  | POL1_1
|  | včetně tvarovek, bez zednických výpomocí, | [24 empty] | SPI
95 | 723190251R00 | Vyvedení a upevnění plynovodních výpustek nástěnka na, DN 15 | kus | 2 |  | 0 |  | 0 |  | 0 | 15 | 0 | 0.00093 | 0 | 0 | 0 | 800-721 | RTS 22/ I | RTS 22/ I | 0.424 | 0.85 |  | Práce |  |  |  | POL1_1
96 | 723190252R00 | Vyvedení a upevnění plynovodních výpustek nástěnka na, DN 20 | kus | 2 |  | 0 |  | 0 |  | 0 | 15 | 0 | 0.00104 | 0 | 0 | 0 | 800-721 | RTS 22/ I | RTS 22/ I | 0.424 | 0.85 |  | Práce |  |  |  | POL1_1
97 | 723191112R00 | Hadice pro plynové spotřebiče připojovací, flexibilní, DN 15, délky 1000 mm | soubor | 2 |  | 0 |  | 0 |  | 0 | 15 | 0 | 0.0007 | 0 | 0 | 0 | 800-721 | RTS 22/ I | RTS 22/ I | 0.145 | 0.29 |  | Práce |  |  |  | POL1_1
98 | 723190907R00 | Opravy plynovodního potrubí doplňkové práce odvzdušnění a napuštění plynového potrubí | m | 38 |  | 0 |  | 0 |  | 0 | 15 | 0 | 0 | 0 | 0 | 0 | 800-721 | RTS 22/ I | RTS 22/ I | 0.062 | 2.36 |  | Práce |  |  |  | POL1_1
99 | 723235111R00 | Kohout kulový , mosazný, závit vnitřní-vnitřní, DN 15, PN 8, včetně dodávky materiálu | kus | 2 |  | 0 |  | 0 |  | 0 | 15 | 0 | 0.00023 | 0 | 0 | 0 | 800-721 | RTS 22/ I | RTS 22/ I | 0.166 | 0.33 |  | Práce |  |  |  | POL1_1
100 | 723235112R00 | Kohout kulový , mosazný, závit vnitřní-vnitřní, DN 20, PN 8, včetně dodávky materiálu | kus | 2 |  | 0 |  | 0 |  | 0 | 15 | 0 | 0.00037 | 0 | 0 | 0 | 800-721 | RTS 22/ I | RTS 22/ I | 0.206 | 0.41 |  | Práce |  |  |  | POL1_1
101 | 723235113R00 | Kohout kulový , mosazný, závit vnitřní-vnitřní, DN 25, PN 8, včetně dodávky materiálu | kus | 4 |  | 0 |  | 0 |  | 0 | 15 | 0 | 0.00066 | 0 | 0 | 0 | 800-721 | RTS 22/ I | RTS 22/ I | 0.227 | 0.91 |  | Práce |  |  |  | POL1_1
102 | 723236114R00 | Kohout kulový , mosazný, závit vnitřní-vnitřní, DN 20, PN 5, včetně dodávky materiálu | kus | 20 |  | 0 |  | 0 |  | 0 | 15 | 0 | 0 | 0 | 0 | 0 | 800-721 | RTS 22/ I | RTS 22/ I | 0.206 | 4.12 |  | Práce |  |  |  | POL1_1
103 | 723260801R00 | Demontáž plynoměrů PS 2, PS 6, PS 10 | kus | 6 |  | 0 |  | 0 |  | 0 | 15 | 0 | 0.00028 | 0 | 0.0041 | 0.02 | 800-721 | RTS 22/ I | RTS 22/ I | 0.372 | 2.23 |  | Práce |  |  |  | POL1_1
104 | 723261912R00 | Montáž plynoměrů s odvzdušněním a vyzkoušením PS-2, PS-6 | kus | 8 |  | 0 |  | 0 |  | 0 | 15 | 0 | 0.00017 | 0 | 0 | 0 | 800-721 | RTS 22/ I | RTS 22/ I | 0.173 | 1.38 |  | Práce |  |  |  | POL1_1
105 | 230320122R00 | Tlaková zkouška | m | 38 |  | 0 |  | 0 |  | 0 | 15 | 0 | 0 | 0 | 0 | 0 |  | RTS 22/ I | RTS 22/ I | 0 | 0 |  | Práce |  |  |  | POL1_1
106 | R00248468 | Vestavěný kombinovaný sporák se 4 plynovými hořáky vč. příslušenství a bezpečnostními pojistkamii | ks | 2 |  | 0 |  | 0 |  | 0 | 15 | 0 | 0 | 0 | 0 | 0 |  | Vlastní | Indiv | 0 | 0 |  | Práce |  |  |  | POL1_1
107 | 723200001RA0 | Montáž plynových spotřebičů sporák | kus | 2 |  | 0 |  | 0 |  | 0 | 15 | 0 | 0.00286 | 0.01 | 0 | 0 | AP-PSV | RTS 22/ I | RTS 22/ I | 1.6905 | 3.38 |  | Agregovaná položka |  |  |  | POL2_
|  | vyvedení a upevnění plynovodní výpustky na potrubí, montáž plynového sporáku bez regulátoru tlaku. | [24 empty] | SPI
108 | 905 R00 | Hzs-revize provoz.souboru a st.obj. | h | 8 |  | 0 |  | 0 |  | 0 | 15 | 0 | 0 | 0 | 0 | 0 | Prav.M | RTS 22/ I | RTS 22/ I | 1 | 8 |  | HZS |  |  |  | POL10_
109 | 38822269R | plynoměr membránový se šroubením; cyklický objem 1,2 dm3; světlost připojení 25 mm; měřicí rozsah 0,016 až 6,000 m3/hod; připojení dvouhrdlový; prac. teplota -30 až 60 °C; max.prac.tlak 0,5 bar | kus | 2 |  | 0 |  | 0 |  | 0 | 15 | 0 | 0.002 | 0 | 0 | 0 | SPCM | RTS 22/ I | RTS 22/ I | 0 | 0 |  | Specifikace |  |  |  | POL3_0
110 | 998723102R00 | Přesun hmot pro vnitřní plynovod v objektech výšky do 12 m | t | 0.50749 |  | 0 |  | 0 |  | 0 | 15 | 0 | 0 | 0 | 0 | 0 | 800-721 | RTS 22/ I | RTS 22/ I | 1.379 | 0.7 |  | Přesun hmot |  |  |  | POL7_
|  | vodorovně do 50 m | [24 empty] | SPI
|  | Hmotnosti z položek s pořadovými čísly: : | [24 empty] | VV | 0
|  | 86,87,88,89,90,91,93,94,95,96,97,99,100,101,103,104,109, : | [24 empty] | VV | 0
|  | Součet: : 0,50749 |  | 0.50749 | [22 empty] | VV | 0
111 | 998723192R00 | Přesun hmot pro vnitřní plynovod příplatek k ceně za zvětšený přesun přes vymezenou největší dopravní vzdálenost do 100 m | t | 0.50749 |  | 0 |  | 0 |  | 0 | 15 | 0 | 0 | 0 | 0 | 0 | 800-721 | RTS 22/ I | RTS 22/ I | 1.213 | 0.62 |  | Přesun hmot |  |  |  | POL7_
|  | vodorovně do 50 m | [24 empty] | SPI
|  | Hmotnosti z položek s pořadovými čísly: : | [24 empty] | VV | 0
|  | 86,87,88,89,90,91,93,94,95,96,97,99,100,101,103,104,109, : | [24 empty] | VV | 0
|  | Součet: : 0,50749 |  | 0.50749 | [22 empty] | VV | 0
Díl: | 725 | Zařizovací předměty |  |  |  | 0 |  | 0 |  | 0 |  | 0 |  | 0.15 |  | 0 |  |  |  |  | 18.74 | [5 empty] | DIL
112 | 725017132R00 | Umyvadlo na šrouby, bílé, šířka 550 mm, hloubka 420 mm | soubor | 2 |  | 0 |  | 0 |  | 0 | 15 | 0 | 0.01701 | 0.03 | 0 | 0 | 800-721 | RTS 22/ I | RTS 22/ I | 1.189 | 2.38 |  | Práce |  |  |  | POL1_1
113 | 725249103R00 | Montáž sprchového koutu | soubor | 2 |  | 0 |  | 0 |  | 0 | 15 | 0 | 0.00017 | 0 | 0 | 0 | 800-721 | RTS 22/ I | RTS 22/ I | 2.9 | 5.8 |  | Práce |  |  |  | POL1_1
114 | 725299101R00 | Montáž koupelnových doplňků mýdelníků, držáků apod. | soubor | 2 |  | 0 |  | 0 |  | 0 | 15 | 0 | 3e-05 | 0 | 0 | 0 | 800-721 | RTS 22/ I | RTS 22/ I | 0.33 | 0.66 |  | Práce |  |  |  | POL1_1
115 | 725814105R00 | Ventil rohový, mosazný, s filtrem, s maticí, DN 15 x DN 10, včetně dodávky materiálu | soubor | 8 |  | 0 |  | 0 |  | 0 | 15 | 0 | 0.00024 | 0 | 0 | 0 | 800-721 | RTS 22/ I | RTS 22/ I | 0.124 | 0.99 |  | Práce |  |  |  | POL1_1
116 | 725814126R00 | Ventil pračkový, mosazný, s filtrem, bez matky, DN 15 x DN 20, včetně dodávky materiálu | soubor | 4 |  | 0 |  | 0 |  | 0 | 15 | 0 | 0.00024 | 0 | 0 | 0 | 800-721 | RTS 22/ I | RTS 22/ I | 0.124 | 0.5 |  | Práce |  |  |  | POL1_1
117 | 725823111RT1 | Baterie umyvadlové a dřezové umyvadlová, stojánková, ruční ovládání bez otvírání odpadu, standardní, včetně dodávky materiálu | kus | 2 |  | 0 |  | 0 |  | 0 | 15 | 0 | 0.00085 | 0 | 0 | 0 | 800-721 | RTS 22/ I | RTS 22/ I | 0.445 | 0.89 |  | Práce |  |  |  | POL1_1
118 | 725823114RT1 | Baterie umyvadlové a dřezové dřezová, stojánková, ruční ovládání bez otvírání odpadu, standardní, včetně dodávky materiálu | kus | 2 |  | 0 |  | 0 |  | 0 | 15 | 0 | 0.00164 | 0 | 0 | 0 | 800-721 | RTS 22/ I | RTS 22/ I | 0.445 | 0.89 |  | Práce |  |  |  | POL1_1
119 | 725829301R00 | Baterie umyvadlové a dřezové Montáž baterií umyvadlových a dřezových umyvadlové a dřezové stojánkové | kus | 4 |  | 0 |  | 0 |  | 0 | 15 | 0 | 4e-05 | 0 | 0 | 0 | 800-721 | RTS 22/ I | RTS 22/ I | 0.445 | 1.78 |  | Práce |  |  |  | POL1_1
120 | 725845111RT1 | Baterie sprchová nástěnná, ruční ovládání bez příslušentsví, standardní, včetně dodávky materiálu | kus | 2 |  | 0 |  | 0 |  | 0 | 15 | 0 | 0.00152 | 0 | 0 | 0 | 800-721 | RTS 22/ I | RTS 22/ I | 0.587 | 1.17 |  | Práce |  |  |  | POL1_1
121 | 725849200R00 | Baterie sprchová Montáž baterie sprchové nastavitelná výška | kus | 2 |  | 0 |  | 0 |  | 0 | 15 | 0 | 0.00013 | 0 | 0 | 0 | 800-721 | RTS 22/ I | RTS 22/ I | 0.655 | 1.31 |  | Práce |  |  |  | POL1_1
122 | 725860180R00 | Zápachová uzávěrka (sifon) pro zařizovací předměty D 40/50 mm; podomítková, pro pračky/myčky; PE; příslušenství přip. koleno, krycí deska nerez, montážní kryt, včetně dodávky materiálu | kus | 4 |  | 0 |  | 0 |  | 0 | 15 | 0 | 0.00028 | 0 | 0 | 0 | 800-721 | RTS 22/ I | RTS 22/ I | 0.246 | 0.98 |  | Práce |  |  |  | POL1_1
123 | 725860202R00 | Zápachová uzávěrka (sifon) pro zařizovací předměty D 40, 50 mm x 6/4"; pro dřezy; PP; příslušenství stavitelný kulový kloub, včetně dodávky materiálu | kus | 2 |  | 0 |  | 0 |  | 0 | 15 | 0 | 0.00022 | 0 | 0 | 0 | 800-721 | RTS 22/ I | RTS 22/ I | 0.246 | 0.49 |  | Práce |  |  |  | POL1_1
124 | 725860222R00 | Zápachová uzávěrka (sifon) pro zařizovací předměty D 40/50 mm x 6/4"; samočistící, pro sprchové kouty; PP, PE; odtok vodorovný, kul. kloub (otáčivý 280°, sklopný 10°); příslušenství , včetně dodávky materiálu | kus | 2 |  | 0 |  | 0 |  | 0 | 15 | 0 | 0.00033 | 0 | 0 | 0 | 800-721 | RTS 22/ I | RTS 22/ I | 0.246 | 0.49 |  | Práce |  |  |  | POL1_1
125 | 725 R00264 | Příslušenství s sprchové baterii - posuvný držák, hadice a hlavice vč. montáže | ks | 2 |  | 0 |  | 0 |  | 0 | 15 | 0 | 0 | 0 | 0 | 0 |  | Vlastní | Indiv | 0 | 0 |  | Práce |  |  |  | POL1_1
126 | 40444924.AR | zrcadlo dopravní konvexní; tvar obdélník; š = 400 mm; h = 600,0 mm | kus | 2 |  | 0 |  | 0 |  | 0 | 15 | 0 | 0.003 | 0.01 | 0 | 0 | SPCM | RTS 22/ I | RTS 22/ I | 0 | 0 |  | Specifikace |  |  |  | POL3_0
127 | 55149005R | držák toaletního papíru nerez | kus | 2 |  | 0 |  | 0 |  | 0 | 15 | 0 | 0.0002 | 0 | 0 | 0 | SPCM | RTS 22/ I | RTS 22/ I | 0 | 0 |  | Specifikace |  |  |  | POL3_0
128 | 55149032R | koš odpadkový nerez; obsah 20,0 l | kus | 2 |  | 0 |  | 0 |  | 0 | 15 | 0 | 0.0031 | 0.01 | 0 | 0 | SPCM | RTS 22/ I | RTS 22/ I | 0 | 0 |  | Specifikace |  |  |  | POL3_0
129 | 551674501R | sedátko klozetové oválné; s poklopem; plast; antibakteriální; bílé; úchyty rychloupínací, plastové | kus | 2 |  | 0 |  | 0 |  | 0 | 15 | 0 | 9e-05 | 0 | 0 | 0 | SPCM | RTS 22/ I | RTS 22/ I | 0 | 0 |  | Specifikace |  |  |  | POL3_0
130 | 55220111.MR | vanička sprchová čtvrtkruh; l = 910,0 mm; š = 910 mm; hl = 95 mm; průměr odpadu 90 mm; akrylátová; bílá; umístění v rohu; nožky, zapuštění, podezdění | kus | 2 |  | 0 |  | 0 |  | 0 | 15 | 0 | 0.011 | 0.02 | 0 | 0 | SPCM | RTS 22/ I | RTS 22/ I | 0 | 0 |  | Specifikace |  |  |  | POL3_0
131 | 55428083.AR | kout sprchový v = 1 850 mm; š = 900 mm; l = 900 mm; čtvercový; vstup rohový; š. vstupu 530 mm; výplň plast; dezén pearl | kus | 2 |  | 0 |  | 0 |  | 0 | 15 | 0 | 0.011 | 0.02 | 0 | 0 | SPCM | RTS 22/ I | RTS 22/ I | 0 | 0 |  | Specifikace |  |  |  | POL3_0
132 | 615290302R | skříňka oblá, pod umyvadlo š. 55 cm; š = 530 mm; h = 480,0 mm; hl = 410 mm; závěsná | kus | 2 |  | 0 |  | 0 |  | 0 | 15 | 0 | 0.015 | 0.03 | 0 | 0 | SPCM | RTS 22/ I | RTS 22/ I | 0 | 0 |  | Specifikace |  |  |  | POL3_0
133 | 64238815R | mísa klozetová diturvit závěsná; h = 350 mm; š = 360 mm; hl. 520 mm; splach. hluboké; odpad vodorovný; bílá | kus | 2 |  | 0 |  | 0 |  | 0 | 15 | 0 | 0.0131 | 0.03 | 0 | 0 | SPCM | RTS 22/ I | RTS 22/ I | 0 | 0 |  | Specifikace |  |  |  | POL3_0
134 | 998725102R00 | Přesun hmot pro zařizovací předměty v objektech výšky do 12 m | t | 0.16094 |  | 0 |  | 0 |  | 0 | 15 | 0 | 0 | 0 | 0 | 0 | 800-721 | RTS 22/ I | RTS 22/ I | 1.573 | 0.25 |  | Přesun hmot |  |  |  | POL7_
|  | vodorovně do 50 m | [24 empty] | SPI
|  | Hmotnosti z položek s pořadovými čísly: : | [24 empty] | VV | 0
|  | 112,113,114,115,116,117,118,119,120,121,122,123,124,126,127,128,129,130,131,132,133, : | [24 empty] | VV | 0
|  | Součet: : 0,16094 |  | 0.16094 | [22 empty] | VV | 0
135 | 998725192R00 | Přesun hmot pro zařizovací předměty - příplatek k ceně za zvětšený přesun přes vymezenou největší dopravní vzdálenost do 100 m | t | 0.16094 |  | 0 |  | 0 |  | 0 | 15 | 0 | 0 | 0 | 0 | 0 | 800-721 | RTS 22/ I | RTS 22/ I | 0.987 | 0.16 |  | Přesun hmot |  |  |  | POL7_
|  | vodorovně do 50 m | [24 empty] | SPI
|  | Hmotnosti z položek s pořadovými čísly: : | [24 empty] | VV | 0
|  | 112,113,114,115,116,117,118,119,120,121,122,123,124,126,127,128,129,130,131,132,133, : | [24 empty] | VV | 0
|  | Součet: : 0,16094 |  | 0.16094 | [22 empty] | VV | 0
Díl: | 726 | Instalační prefabrikáty |  |  |  | 0 |  | 0 |  | 0 |  | 0 |  | 0.04 |  | 0 |  |  |  |  | 6.24 | [5 empty] | DIL
136 | 726211313R00 | Umyvadlo pro stojánkovou armaturu, pro instalaci suchým procesem do lehkých sádrokartonových příček nebo k instalaci před masivní stěnu, včetně 2 nástěnek DN 15, stavební výška 112 cm, včetně dodávky materiálu | soubor | 2 |  | 0 |  | 0 |  | 0 | 15 | 0 | 0.01 | 0.02 | 0 | 0 | 800-721 | RTS 22/ I | RTS 22/ I | 1.35 | 2.7 |  | Práce |  |  |  | POL1_1
|  | Včetně dodávky a připevnění montážního prvku vč. napojení na kanalizační popř. vodovodní potrubí. | [24 empty] | POP
137 | 726211121R00 | Klozet zavěšené, s nádržkou, pro instalaci s mokrými procesy do masivních zděných konstrukcí nebo pro předstěnovou instalaci s předezděním, včetně soupravy na tlumení hluku, bez ovládacího tlačitka, ovládání zepředu, stavební výška 108 cm, včetně dodávky materiálu | soubor | 2 |  | 0 |  | 0 |  | 0 | 15 | 0 | 0.009 | 0.02 | 0 | 0 | 800-721 | RTS 22/ I | RTS 22/ I | 1.77 | 3.54 |  | Práce |  |  |  | POL1_1
|  | Včetně dodávky a připevnění montážního prvku vč. napojení na kanalizační popř. vodovodní potrubí. | [24 empty] | POP
138 | R00506499 | Modul WC - Tlačitko pro ovládání standartní, vč. montáže | ks | 2 |  | 0 |  | 0 |  | 0 | 15 | 0 | 0 | 0 | 0 | 0 |  | Vlastní | Indiv | 0 | 0 |  | Práce |  |  |  | POL1_1
Díl: | 731 | Kotelny |  |  |  | 0 |  | 0 |  | 0 |  | 0 |  | 0.12 |  | 0 |  |  |  |  | 37.53 | [5 empty] | DIL
139 | 731249122R00 | Montáž ocelových kotlů do 50 kW (100 kW) na kapalná a plynná paliva přes 12 do 17 kW | soubor | 2 |  | 0 |  | 0 |  | 0 | 15 | 0 | 0.00042 | 0 | 0 | 0 | 800-731 | RTS 22/ I | RTS 22/ I | 6.767 | 13.53 |  | Práce |  |  |  | POL1_1
140 | 7312 5564R02 | Komín koaxiální provedení 60/100 - průchodka střechou | ks | 2 |  | 0 |  | 0 |  | 0 | 15 | 0 | 0 | 0 | 0 | 0 |  | Vlastní | Indiv | 0 | 0 |  | Práce |  |  |  | POL1_1
141 | 7312 5564R03 | Montáž odkouření | kompl | 2 |  | 0 |  | 0 |  | 0 | 15 | 0 | 0 | 0 | 0 | 0 |  | Vlastní | Indiv | 0 | 0 |  | Práce |  |  |  | POL1_1
142 | 7312 5564R04 | Komínová koncovka - UV odolná 60/100 | ks | 2 |  | 0 |  | 0 |  | 0 | 15 | 0 | 0 | 0 | 0 | 0 |  | Vlastní | Indiv | 0 | 0 |  | Práce |  |  |  | POL1_1
143 | 7312 5646R01 | Komín koaxiální provedení 60/100 - 4m vč revizního kusu | ks | 2 |  | 0 |  | 0 |  | 0 | 15 | 0 | 0 | 0 | 0 | 0 |  | Vlastní | Indiv | 0 | 0 |  | Práce |  |  |  | POL1_1
144 | R00 254836 | Kotel kondenzační 16 kW se zásobníkem TV (40litrů), modulace výkonu minimálně 1:7 | ks | 2 |  | 0 |  | 0 |  | 0 | 15 | 0 | 0.062 | 0.12 | 0 | 0 |  | Vlastní | Indiv | 0 | 0 |  | Práce |  |  |  | POL1_1
145 | R001 | Hzs-zkousky v ramci montaz.praci - REVIZE komínu | ks | 2 |  | 0 |  | 0 |  | 0 | 15 | 0 | 0 | 0 | 0 | 0 |  | Vlastní | Indiv | 0 | 0 |  | Práce |  |  |  | POL1_1
146 | 904 R02 | Hzs-zkousky v ramci montaz.praci, Topná zkouška | h | 24 |  | 0 |  | 0 |  | 0 | 15 | 0 | 0 | 0 | 0 | 0 | Prav.M | RTS 22/ I | RTS 22/ I | 1 | 24 |  | HZS |  |  |  | POL10_
Díl: | 733 | Rozvod potrubí |  |  |  | 0 |  | 0 |  | 0 |  | 0 |  | 0.15 |  | 0 |  |  |  |  | 51.79 | [5 empty] | DIL
147 | 733163102R00 | Potrubí z měděných trubek měděné potrubí, D 15 mm, s 1,0 mm, pájení pomocí kapilárních pájecích tvarovek | m | 24 |  | 0 |  | 0 |  | 0 | 15 | 0 | 0.00076 | 0.02 | 0 | 0 | 800-731 | RTS 22/ I | RTS 22/ I | 0.29738 | 7.14 |  | Práce |  |  |  | POL1_1
|  | včetně tvarovek, bez zednických výpomocí | [24 empty] | SPI
|  | Včetně pomocného lešení o výšce podlahy do 1900 mm a pro zatížení do 1,5 kPa. | [24 empty] | POP
148 | 733163103R00 | Potrubí z měděných trubek měděné potrubí, D 18 mm, s 1,0 mm, pájení pomocí kapilárních pájecích tvarovek | m | 52 |  | 0 |  | 0 |  | 0 | 15 | 0 | 0.00088 | 0.05 | 0 | 0 | 800-731 | RTS 22/ I | RTS 22/ I | 0.30738 | 15.98 |  | Práce |  |  |  | POL1_1
|  | včetně tvarovek, bez zednických výpomocí | [24 empty] | SPI
|  | Včetně pomocného lešení o výšce podlahy do 1900 mm a pro zatížení do 1,5 kPa. | [24 empty] | POP
149 | 733163104R00 | Potrubí z měděných trubek měděné potrubí, D 22 mm, s 1,0 mm, pájení pomocí kapilárních pájecích tvarovek | m | 80 |  | 0 |  | 0 |  | 0 | 15 | 0 | 0.00101 | 0.08 | 0 | 0 | 800-731 | RTS 22/ I | RTS 22/ I | 0.31738 | 25.39 |  | Práce |  |  |  | POL1_1
|  | včetně tvarovek, bez zednických výpomocí | [24 empty] | SPI
|  | Včetně pomocného lešení o výšce podlahy do 1900 mm a pro zatížení do 1,5 kPa. | [24 empty] | POP
150 | 733190106R00 | Tlakové zkoušky potrubí ocelových závitových, plastových, měděných do DN 32 | m | 156 |  | 0 |  | 0 |  | 0 | 15 | 0 | 0 | 0 | 0 | 0 | 800-731 | RTS 22/ I | RTS 22/ I | 0.018 | 2.81 |  | Práce |  |  |  | POL1_1
|  | Včetně dodávky vody, uzavření a zabezpečení konců potrubí. | [24 empty] | POP
151 | 998733103R00 | Přesun hmot pro rozvody potrubí v objektech výšky do 24 m | t | 0.1448 |  | 0 |  | 0 |  | 0 | 15 | 0 | 0 | 0 | 0 | 0 | 800-731 | RTS 22/ I | RTS 22/ I | 3.246 | 0.47 |  | Práce |  |  |  | POL1_1
|  | Hmotnosti z položek s pořadovými čísly: : : | [24 empty] | VV | 0
|  | 149,150,151, : : | [24 empty] | VV | 0
|  | Součet: : 0,14480 : | [24 empty] | VV | 0
|  | 0,1448 |  | 0.1448 | [22 empty] | VV | 0
Díl: | 734 | Armatury |  |  |  | 0 |  | 0 |  | 0 |  | 0 |  | 0 |  | 0 |  |  |  |  | 6.81 | [5 empty] | DIL
152 | 734226112RT2 | Ventil termostatický, jednoregulační, přímý, bronzový, DN 15, s termostatickou hlavicí, PN 10, vnitřní závit, včetně dodávky materiálu | kus | 12 |  | 0 |  | 0 |  | 0 | 15 | 0 | 0.00034 | 0 | 0 | 0 | 800-731 | RTS 22/ I | RTS 22/ I | 0.247 | 2.96 |  | Práce |  |  |  | POL1_1
153 | 734261223R00 | Šroubení topenářské, přímé, mosazné, DN 15, PN 10, včetně dodávky materiálu, Spojka mosazná pro vytápění | kus | 10 |  | 0 |  | 0 |  | 0 | 15 | 0 | 0.00011 | 0 | 0 | 0 | 800-731 | RTS 22/ I | RTS 22/ I | 0.082 | 0.82 |  | Práce |  |  |  | POL1_1
154 | 734261224R00 | Šroubení topenářské, přímé, mosazné, DN 20, PN 10, včetně dodávky materiálu, Spojka mosazná pro vytápění | kus | 12 |  | 0 |  | 0 |  | 0 | 15 | 0 | 0.00019 | 0 | 0 | 0 | 800-731 | RTS 22/ I | RTS 22/ I | 0.093 | 1.12 |  | Práce |  |  |  | POL1_1
155 | 734263772R00 | Šroubení svěrné pro měděné potrubí, mosazné, D 16 x EK, PN 10, včetně dodávky materiálu | kus | 24 |  | 0 |  | 0 |  | 0 | 15 | 0 | 0 | 0 | 0 | 0 | 800-731 | RTS 22/ I | RTS 22/ I | 0.065 | 1.56 |  | Práce |  |  |  | POL1_1
156 | 734432115R00 | Termostat prostorový denní programování, včetně dodávky materiálu | kus | 2 |  | 0 |  | 0 |  | 0 | 15 | 0 | 0.00014 | 0 | 0 | 0 | 800-731 | RTS 21/ II | RTS 21/ II | 0.165 | 0.33 |  | Práce |  |  |  | POL1_1
157 | 998734103R00 | Přesun hmot pro armatury v objektech výšky do 4 m | t | 0.00774 |  | 0 |  | 0 |  | 0 | 15 | 0 | 0 | 0 | 0 | 0 | 800-731 | RTS 22/ I | RTS 22/ I | 2.351 | 0.02 |  | Přesun hmot |  |  |  | POL7_
|  | Hmotnosti z položek s pořadovými čísly: : | [24 empty] | VV | 0
|  | 152,153,154,156, : | [24 empty] | VV | 0
|  | Součet: : 0,00774 |  | 0.00774 | [22 empty] | VV | 0
Díl: | 735 | Otopná tělesa |  |  |  | 0 |  | 0 |  | 0 |  | 0 |  | 0.44 |  | 0 |  |  |  |  | 31.43 | [5 empty] | DIL
158 | 735157561R00 | Otopná tělesa panelová počet desek 2, počet přídavných přestupných ploch 1, výška 600 mm, délka 500 mm, provedení ventil kompakt, pravé spodní připojení, s nuceným oběhem, čelní deska profilovaná, včetně dodávky materiálu | kus | 2 |  | 0 |  | 0 |  | 0 | 15 | 0 | 0.01525 | 0.03 | 0 | 0 | 800-731 | RTS 22/ I | RTS 22/ I | 0.913 | 1.83 |  | Práce |  |  |  | POL1_1
159 | 735157585R00 | Otopná tělesa panelová počet desek 2, počet přídavných přestupných ploch 1, výška 900 mm, délka 900 mm, provedení ventil kompakt, pravé spodní připojení, s nuceným oběhem, čelní deska profilovaná, včetně dodávky materiálu | kus | 2 |  | 0 |  | 0 |  | 0 | 15 | 0 | 0.0423 | 0.08 | 0 | 0 | 800-731 | RTS 22/ I | RTS 22/ I | 0.975 | 1.95 |  | Práce |  |  |  | POL1_1
160 | 735157666R00 | Otopná tělesa panelová počet desek 2, počet přídavných přestupných ploch 2, výška 600 mm, délka 1000 mm, provedení ventil kompakt, pravé spodní připojení, s nuceným oběhem, čelní deska profilovaná, včetně dodávky materiálu | kus | 2 |  | 0 |  | 0 |  | 0 | 15 | 0 | 0.0363 | 0.07 | 0 | 0 | 800-731 | RTS 22/ I | RTS 22/ I | 0.953 | 1.91 |  | Práce |  |  |  | POL1_1
161 | 735157668R00 | Otopná tělesa panelová počet desek 2, počet přídavných přestupných ploch 2, výška 600 mm, délka 1200 mm, provedení ventil kompakt, pravé spodní připojení, s nuceným oběhem, čelní deska profilovaná, včetně dodávky materiálu | kus | 4 |  | 0 |  | 0 |  | 0 | 15 | 0 | 0.04356 | 0.17 | 0 | 0 | 800-731 | RTS 22/ I | RTS 22/ I | 1 | 4 |  | Práce |  |  |  | POL1_1
162 | 735157764R00 | Otopná tělesa panelová počet desek 3, počet přídavných přestupných ploch 3, výška 600 mm, délka 800 mm, provedení ventil kompakt, pravé spodní připojení, s nuceným oběhem, čelní deska profilovaná, včetně dodávky materiálu | kus | 2 |  | 0 |  | 0 |  | 0 | 15 | 0 | 0.04408 | 0.09 | 0 | 0 | 800-731 | RTS 22/ I | RTS 22/ I | 1.037 | 2.07 |  | Práce |  |  |  | POL1_1
163 | 735158220R00 | Otopná tělesa panelová doplňkové práce tlakové zkoušky , těles dvouřadých | kus | 10 |  | 0 |  | 0 |  | 0 | 15 | 0 | 0 | 0 | 0 | 0 | 800-731 | RTS 22/ I | RTS 22/ I | 0.617 | 6.17 |  | Práce |  |  |  | POL1_1
164 | 735158230R00 | Otopná tělesa panelová doplňkové práce tlakové zkoušky , těles třířadých | kus | 2 |  | 0 |  | 0 |  | 0 | 15 | 0 | 0 | 0 | 0 | 0 | 800-731 | RTS 22/ I | RTS 22/ I | 0.929 | 1.86 |  | Práce |  |  |  | POL1_1
165 | 735159111R00 | Otopná tělesa panelová montáž bez ohledu na počet desek, délky do 1600 mm, bez dodávky materiálu | kus | 12 |  | 0 |  | 0 |  | 0 | 15 | 0 | 0 | 0 | 0 | 0 | 800-731 | RTS 22/ I | RTS 22/ I | 0.868 | 10.42 |  | Práce |  |  |  | POL1_1
166 | 998735102R00 | Přesun hmot pro otopná tělesa v objektech výšky do 12 m | t | 0.4501 |  | 0 |  | 0 |  | 0 | 15 | 0 | 0 | 0 | 0 | 0 | 800-731 | RTS 22/ I | RTS 22/ I | 2.71 | 1.22 |  | Přesun hmot |  |  |  | POL7_
|  | Hmotnosti z položek s pořadovými čísly: : | [24 empty] | VV | 0
|  | 158,159,160,161,162, : | [24 empty] | VV | 0
|  | Součet: : 0,45010 |  | 0.4501 | [22 empty] | VV | 0
Díl: | 762 | Konstrukce tesařské |  |  |  | 0 |  | 0 |  | 0 |  | 0 |  | 5.3 |  | 2.96 |  |  |  |  | 191.6 | [5 empty] | DIL
167 | 762088116R00 | Zvláštní výkony zakrývání rozpracovaných tesařských konstrukcí těžkou plachtou na ochranu před srážkovou vodou, včetně odstranění 15 x 20 m | kus | 1 |  | 0 |  | 0 |  | 0 | 15 | 0 | 0.14369 | 0.14 | 0 | 0 | 800-762 | RTS 22/ I | RTS 22/ I | 30 | 30 |  | Práce |  |  |  | POL1_
|  | Zakrývání rozpracovaných tesařských konstrukcí těžkou plachtou na ochranu před srážkovou vodou. | [24 empty] | POP
168 | 762342203R00 | Montáž laťování střech o sklonu do 60° při vzdálenost latí přes 220 do 360 mm, | m2 | 458.8642 |  | 0 |  | 0 |  | 0 | 15 | 0 | 0 | 0 | 0 | 0 | 800-762 | RTS 22/ I | RTS 22/ I | 0.156 | 71.58 |  | Práce |  |  |  | POL1_
|  | Střecha v úseku řezu A-A : (7,685+7,496)*22,4 |  | 340.0544 | [22 empty] | VV | 0
|  | Střecha v úseku B-B : (6,993+7,496)*(4,1+4,1) |  | 118.8098 | [22 empty] | VV | 0
169 | 762342204R00 | Montáž kontralatí přibitím, bez dodávky řeziva | m2 | 458.8642 |  | 0 |  | 0 |  | 0 | 15 | 0 | 0 | 0 | 0 | 0 | 800-762 | RTS 22/ I | RTS 22/ I | 0.055 | 25.24 |  | Práce |  |  |  | POL1_
|  | Střecha v úseku řezu A-A : (7,685+7,496)*22,4 |  | 340.0544 | [22 empty] | VV | 0
|  | Střecha v úseku B-B : (6,993+7,496)*(4,1+4,1) |  | 118.8098 | [22 empty] | VV | 0
170 | 762342812R00 | Demontáž bednění a laťování laťování střech o sklonu do 60 stupňů včetně všech nadstřešních konstrukcí rozteč latí přes 22 do 50 cm | m2 | 458.8642 |  | 0 |  | 0 |  | 0 | 15 | 0 | 0 | 0 | 0.005 | 2.29 | 800-762 | RTS 22/ I | RTS 22/ I | 0.05 | 22.94 |  | Práce |  |  |  | POL1_
|  | Střecha v úseku řezu A-A : (7,685+7,496)*22,4 |  | 340.0544 | [22 empty] | VV | 0
|  | Střecha v úseku B-B : (6,993+7,496)*(4,1+4,1) |  | 118.8098 | [22 empty] | VV | 0
171 | 762342814R00 | Demontáž bednění a laťování kontralatí střech o sklonu do 60 stupňů včetně všech nadstřešních konstrukcí | m2 | 458.8642 |  | 0 |  | 0 |  | 0 | 15 | 0 | 0 | 0 | 0.00145 | 0.67 | 800-762 | RTS 22/ I | RTS 22/ I | 0.04 | 18.35 |  | Práce |  |  |  | POL1_
|  | Střecha v úseku řezu A-A : (7,685+7,496)*22,4 |  | 340.0544 | [22 empty] | VV | 0
|  | Střecha v úseku B-B : (6,993+7,496)*(4,1+4,1) |  | 118.8098 | [22 empty] | VV | 0
172 | 762395000R00 | Spojovací a ochranné prostředky svory, prkna, hřebíky, pásová ocel, vruty, impregnace | m3 | 4.6254 |  | 0 |  | 0 |  | 0 | 15 | 0 | 0.02357 | 0.11 | 0 | 0 | 800-762 | RTS 22/ I | RTS 22/ I | 0 | 0 |  | Práce |  |  |  | POL1_
|  | a) pro latě : | [24 empty] | VV | 0
|  | Střecha v úseku řezu A-A : (7,685+7,496)*22,4*3,2*0,04*0,06 |  | 2.6116 | [22 empty] | VV | 0
|  | Střecha v úseku B-B : (6,993+7,496)*(4,1+4,1)*3,2*0,04*0,06 |  | 0.91246 | [22 empty] | VV | 0
|  | Mezisoučet |  | 3.5241 | [22 empty] | VV | 1
|  | a) pro kontralatě : | [24 empty] | VV | 0
|  | Střecha v úseku řezu A-A : (7,685+7,496)*22,4*0,04*0,06 |  | 0.81613 | [22 empty] | VV | 0
|  | Střecha v úseku B-B : (6,993+7,496)*(4,1+4,1)*0,04*0,06 |  | 0.28514 | [22 empty] | VV | 0
|  | Mezisoučet |  | 1.1013 | [22 empty] | VV | 1
173 | 762895000R00 | Spojovací a ochranné prostředky hřebíky, svory, impregnace | m3 | 3.3288 |  | 0 |  | 0 |  | 0 | 15 | 0 | 0.00311 | 0.01 | 0 | 0 | 800-762 | RTS 22/ I | RTS 22/ I | 0 | 0 |  | Práce |  |  |  | POL1_1
|  | půdní prostor : 3*29,2*0,038 : | [24 empty] | VV | 0
|  | 3,3288 |  | 3.3288 | [22 empty] | VV | 0
174 | 762810110RAC | Záklop z hrubých prken na sraz, tloušťky 32 mm, včetně impregnace řeziva | m2 | 87.6 |  | 0 |  | 0 |  | 0 | 15 | 0 | 0.01966 | 1.72 | 0 | 0 | AP-PSV | RTS 22/ I | RTS 22/ I | 0.19642 | 17.21 |  | Agregovaná položka |  |  |  | POL2_
|  | vrchní z hrubých prken na sraz včetně impregnace řeziva, spojovacích a ochranných prostředků. | [24 empty] | SPI
|  | půdní prostor : 3*29,2 : | [24 empty] | VV | 0
|  | 87,6 |  | 87.6 | [22 empty] | VV | 0
175 | 60510062R | Lať dřevina: SM; jakost: I, II; tl. = 40 mm; šířka = 60 mm; délka = 4 000 mm; průřez = 24 cm2; povrchová úprava: impregnace | m | 963.6148 |  | 0 |  | 0 |  | 0 | 15 | 0 | 0.00132 | 1.27 | 0 | 0 | SPCM | RTS 22/ I | RTS 22/ I | 0 | 0 |  | Specifikace |  |  |  | POL3_0
|  | uvažováno s doplňěním 50% střešních latí a kontralatí (50% předpoklad použitelných z demontáže) : | [24 empty] | VV | 0
|  | a) pro latě : | [24 empty] | VV | 0
|  | Střecha v úseku řezu A-A : (7,685+7,496)*22,4*3,2*0,5 |  | 544.087 | [22 empty] | VV | 0
|  | Střecha v úseku B-B : (6,993+7,496)*(4,1+4,1)*3,2*0,5 |  | 190.0957 | [22 empty] | VV | 0
|  | Mezisoučet |  | 734.1827 | [22 empty] | VV | 1
|  | a) pro kontralatě : | [24 empty] | VV | 0
|  | Střecha v úseku řezu A-A : (7,685+7,496)*22,4*0,5 |  | 170.0272 | [22 empty] | VV | 0
|  | Střecha v úseku B-B : (6,993+7,496)*(4,1+4,1)*0,5 |  | 59.4049 | [22 empty] | VV | 0
|  | Mezisoučet |  | 229.4321 | [22 empty] | VV | 1
176 | 60596001R | prkno | m3 | 3.7283 |  | 0 |  | 0 |  | 0 | 15 | 0 | 0.55 | 2.05 | 0 | 0 | SPCM | RTS 22/ I | RTS 22/ I | 0 | 0 |  | Specifikace |  |  |  | POL3_0
|  | půdní prostor : 3*29,2*0,038*1,12 : | [24 empty] | VV | 0
|  | 3,72826 |  | 3.7283 | [22 empty] | VV | 0
177 | 998762102R00 | Přesun hmot pro konstrukce tesařské v objektech výšky do 12 m | t | 3.5856 |  | 0 |  | 0 |  | 0 | 15 | 0 | 0 | 0 | 0 | 0 | 800-762 | RTS 22/ I | RTS 22/ I | 1.751 | 6.28 |  | Přesun hmot |  |  |  | POL7_
|  | 50 m vodorovně | [24 empty] | SPI
|  | Hmotnosti z položek s pořadovými čísly: : | [24 empty] | VV | 0
|  | 167,172,173,175,176, : | [24 empty] | VV | 0
|  | Součet: : 3,58558 |  | 3.5856 | [22 empty] | VV | 0
Díl: | 764 | Konstrukce klempířské |  |  |  | 0 |  | 0 |  | 0 |  | 0 |  | 0.11 |  | 0 |  |  |  |  | 68.11 | [5 empty] | DIL
178 | 764238611RT2 | Lemování z titanzinkového plechu lemování střešního okna do rozměru 780x1400 mm, systém dvojité stojaté drážky, povrch předzvětralý TiZn, barva modrošedá | kus | 18 |  | 0 |  | 0 |  | 0 | 15 | 0 | 0.00598 | 0.11 | 0 | 0 | 800-764 | RTS 22/ I | RTS 22/ I | 3.755 | 67.59 |  | Práce |  |  |  | POL1_1
|  | včetně dodávky plechových tabulí a spojovacích prostředků. | [24 empty] | SPI
179 | 998764102R00 | Přesun hmot pro konstrukce klempířské v objektech výšky do 12 m | t | 0.10764 |  | 0 |  | 0 |  | 0 | 15 | 0 | 0 | 0 | 0 | 0 | 800-764 | RTS 22/ I | RTS 22/ I | 4.82 | 0.52 |  | Přesun hmot |  |  |  | POL7_
|  | 50 m vodorovně | [24 empty] | SPI
|  | Hmotnosti z položek s pořadovými čísly: : | [24 empty] | VV | 0
|  | 178, : | [24 empty] | VV | 0
|  | Součet: : 0,10764 |  | 0.10764 | [22 empty] | VV | 0
Díl: | 765 | Krytiny tvrdé |  |  |  | 0 |  | 0 |  | 0 |  | 0 |  | 0.2 |  | 10.11 |  |  |  |  | 453.98 | [5 empty] | DIL
180 | 711180101R00 | Odstranění izolace proti vodě - profilované fólie vodorovné | m2 | 527.6938 |  | 0 |  | 0 |  | 0 | 15 | 0 | 0 | 0 | 0.00074 | 0.39 | 800-711 | RTS 22/ I | RTS 22/ I | 0.04 | 21.11 |  | Práce |  |  |  | POL1_
|  | analogicky dle popisu v PD : | [24 empty] | POP
|  | Sejmutí původní hydroizolační folie. | [24 empty] | POP
|  | Odkaz na mn. položky pořadí 189 : 527,69383 |  | 527.6938 | [22 empty] | VV | 5
181 | 765312813R00 | Demontáž pálené krytiny z tašek drážkových, na sucho, k dalšímu použití | m2 | 458.8642 |  | 0 |  | 0 |  | 0 | 15 | 0 | 0 | 0 | 0.021 | 9.64 | 800-765 | RTS 22/ I | RTS 22/ I | 0.15 | 68.83 |  | Práce |  |  |  | POL1_
|  | analogicky dle popisu v PD : | [24 empty] | POP
|  | Stávající střešní krytina z betonových tašek bude sejmuta - přeložena, zpětně uložena a částečně doplněna (poškozené tašky cca 20%). Montáž a doplnění tašek řešeny samostatnými položkami. | [24 empty] | POP |  | Stávající střešní krytina z betonových tašek bude sejmuta - přeložena, zpětně uložena a částečně doplněna (poškozené tašky cca 20%). Montáž a doplnění tašek řešeny samostatnými položkami.
|  | Střecha v úseku řezu A-A : (7,685+7,496)*22,4 |  | 340.0544 | [22 empty] | VV | 0
|  | Střecha v úseku B-B : (6,993+7,496)*(4,1+4,1) |  | 118.8098 | [22 empty] | VV | 0
182 | 765318853R00 | Demontáž pálené krytiny hřebenů a nároží z hřebenáčů, s větracím pásem, k dalšímu použití | m | 34.655 |  | 0 |  | 0 |  | 0 | 15 | 0 | 0 | 0 | 0.0023 | 0.08 | 800-765 | RTS 22/ I | RTS 22/ I | 0.07 | 2.43 |  | Práce |  |  |  | POL1_
|  | 30,6+4,055 |  | 34.655 | [22 empty] | VV | 0
183 | 765314193R00 | Krytina pálená doplňky ke krytině drážkové, větrací pás okapní 500/10 cm plastový, | m | 65.21 |  | 0 |  | 0 |  | 0 | 15 | 0 | 0.00048 | 0.03 | 0 | 0 | 800-765 | RTS 22/ I | RTS 22/ I | 0.1 | 6.52 |  | Práce |  |  |  | POL1_
|  | Dodávka a montáž ochranného okapního pásu. | [24 empty] | POP
|  | 2*30,6+2,005*2 |  | 65.21 | [22 empty] | VV | 0
184 | 765319415R00 | Krytina pálená doplňky drážková i bobrovka, přípl.za sklon pro m doplňků od 35°do 45°, | m | 34.655 |  | 0 |  | 0 |  | 0 | 15 | 0 | 0 | 0 | 0 | 0 | 800-765 | RTS 22/ I | RTS 22/ I | 0.05 | 1.73 |  | Práce |  |  |  | POL1_
|  | 30,6+4,055 |  | 34.655 | [22 empty] | VV | 0
185 | 765319411R00 | Krytina pálená Hřeben , , s větracím pásem, jen montáž | m | 34.655 |  | 0 |  | 0 |  | 0 | 15 | 0 | 0 | 0 | 0 | 0 | 800-765 | RTS 22/ I | RTS 22/ I | 0.33 | 11.44 |  | Práce |  |  |  | POL1_
|  | 30,6+4,055 |  | 34.655 | [22 empty] | VV | 0
186 | 765331621R00 | Krytina betonová Doplňky pro zastřešení krytinou betonovou drážkovou, přiřezání tašek rovné, | m | 30.8768 |  | 0 |  | 0 |  | 0 | 15 | 0 | 2e-05 | 0 | 0 | 0 | 800-765 | RTS 22/ I | RTS 22/ I | 0.35 | 10.81 |  | Práce |  |  |  | POL1_1
|  | střešní okna vikýře : 2*(2*1,7*1,44) : | [24 empty] | VV | 0
|  | Střešní okna S03 : 8*(2*0,66*1,18) : | [24 empty] | VV | 0
|  | Střešní okno S04 : 8*(2*0,55*0,98) : | [24 empty] | VV | 0
|  | 30,8768 |  | 30.8768 | [22 empty] | VV | 0
187 | 765339211R00 | Krytina betonová Montáž zastřešení krytinou betonovou drážkovou, střech jednoduchých | m2 | 458.8642 |  | 0 |  | 0 |  | 0 | 15 | 0 | 0 | 0 | 0 | 0 | 800-765 | RTS 22/ I | RTS 22/ I | 0.403 | 184.92 |  | Práce |  |  |  | POL1_
|  | Střecha v úseku řezu A-A : (7,685+7,496)*22,4 |  | 340.0544 | [22 empty] | VV | 0
|  | Střecha v úseku B-B : (6,993+7,496)*(4,1+4,1) |  | 118.8098 | [22 empty] | VV | 0
188 | 765339231R00 | Krytina betonová Montáž zastřešení krytinou betonovou drážkovou, příplatek za sklon od 35° do 45° | m2 | 458.8642 |  | 0 |  | 0 |  | 0 | 15 | 0 | 0 | 0 | 0 | 0 | 800-765 | RTS 22/ I | RTS 22/ I | 0.04 | 18.35 |  | Práce |  |  |  | POL1_
|  | Odkaz na mn. položky pořadí 187 : 458,86420 |  | 458.8642 | [22 empty] | VV | 5
189 | 765901131R00 | Fólie parotěsné, difúzní a vodotěsné Fólie podstřešní difuzní na krokve, | m2 | 527.6938 |  | 0 |  | 0 |  | 0 | 15 | 0 | 0.00011 | 0.06 | 0 | 0 | 800-765 | RTS 22/ I | RTS 22/ I | 0.1 | 52.77 |  | Práce |  |  |  | POL1_1
|  | Dodávka a montáž hydroizolační fólie, spojovacích pásek včetně spojovacích prostředků.+ | [24 empty] | POP
POP
|  | analogicky dle popisu v PD: | [24 empty] | POP
|  | Původní pojistná hydroizolační folie bude odstraněna a nahrazena novou folií izolační střešní hydroizolační; paropropustnoi; plošná hmotnost 140 g/m2; PP textilie; sd 0,01 až 0,03 m | [24 empty] | POP |  | Původní pojistná hydroizolační folie bude odstraněna a nahrazena novou folií izolační střešní hydroizolační; paropropustnoi; plošná hmotnost 140 g/m2; PP textilie; sd 0,01 až 0,03 m
POP
|  | Použitý typ folie přizpůsobit záručním podmínkám výrobce krytiny. | [24 empty] | POP
|  | Střecha v úseku řezu A-A : (7,685+7,496)*22,4*1,15 |  | 391.0626 | [22 empty] | VV | 0
|  | Střecha v úseku B-B : (6,993+7,496)*(4,1+4,1)*1,15 |  | 136.6313 | [22 empty] | VV | 0
190 | 901 R00 | Hzs-předběžná obhlídka čl.17-1a | h | 48 |  | 0 |  | 0 |  | 0 | 15 | 0 | 0 | 0 | 0 | 0 | Prav.M | RTS 22/ I | RTS 22/ I | 1 | 48 |  | HZS |  |  |  | POL10_
|  | týká se střešních prvků tesařských, klempířských a pokrývačských. : 48 |  | 48 | [22 empty] | VV | 0
191 | 59660222.AR | pás větrací hřebene, nároží; slitina olova s cínem, povlak barva; š = 320 mm; l = 5 000 mm; červený, hnědý | kus | 8 |  | 0 |  | 0 |  | 0 | 15 | 0 | 0.006 | 0.05 | 0 | 0 | SPCM | RTS 22/ I | RTS 22/ I | 0 | 0 |  | Specifikace |  |  |  | POL3_
|  | (30,6+4,055)/5 |  | 6.931 | [22 empty] | VV | 0
|  | zaokrohlení + rezerva na prořez a ztratné 1ks : 0,069+1 |  | 1.069 | [22 empty] | VV | 0
192 | 76539RXX | Doplnění střešních tašek, hřebenáčů, krajovek a ost. doplňků, včetně spojovacího a přidruženého materiálu | m2 | 91.7728 |  | 0 |  | 0 |  | 0 | 15 | 0 | 0.00067 | 0.06 | 0 | 0 |  | Vlastní | Indiv | 0.29 | 26.61 |  | Specifikace |  |  |  | POL3_
|  | analogicky dle popisu v PD : | [24 empty] | POP
|  | Stávající střešní krytina z betonových tašek bude sejmuta - přeložena, zpětně uložena a částečně doplněna (poškozené tašky cca 10%). Doplnění tašek řešeno samostatnou položkou ve specifikaci) | [24 empty] | POP |  | Stávající střešní krytina z betonových tašek bude sejmuta - přeložena, zpětně uložena a částečně doplněna (poškozené tašky cca 10%). Doplnění tašek řešeno samostatnou položkou ve specifikaci)
|  | Předpoklad 10% : | [24 empty] | VV | 0
|  | Střecha v úseku řezu A-A : (7,685+7,496)*22,4*0,2 |  | 68.0109 | [22 empty] | VV | 0
|  | Střecha v úseku B-B : (6,993+7,496)*(4,1+4,1)*0,2 |  | 23.762 | [22 empty] | VV | 0
|  | Mezisoučet |  | 91.7728 | [22 empty] | VV | 1
193 | 998765102R00 | Přesun hmot pro krytiny tvrdé v objektech výšky do 12 m | t | 0.19945 |  | 0 |  | 0 |  | 0 | 15 | 0 | 0 | 0 | 0 | 0 | 800-765 | RTS 22/ I | RTS 22/ I | 2.329 | 0.46 |  | Přesun hmot |  |  |  | POL7_
|  | 50 m vodorovně | [24 empty] | SPI
|  | Hmotnosti z položek s pořadovými čísly: : | [24 empty] | VV | 0
|  | 183,186,189,191,192, : | [24 empty] | VV | 0
|  | Součet: : 0,19945 |  | 0.19945 | [22 empty] | VV | 0
Díl: | 766 | Konstrukce truhlářské |  |  |  | 0 |  | 0 |  | 0 |  | 0 |  | 1.07 |  | 0 |  |  |  |  | 54.9 | [5 empty] | DIL
194 | 766231111R00 | Montáž schodů stahovacích půdních schodů | kus | 1 |  | 0 |  | 0 |  | 0 | 15 | 0 | 0 | 0 | 0 | 0 | 800-766 | RTS 22/ I | RTS 22/ I | 3.7 | 3.7 |  | Práce |  |  |  | POL1_1
195 | 766666112R00 | Montáž dveřních křídel kompletizovaných posuvných, , do předem osazeného stavebního pouzdra, jednokřídlových, | kus | 2 |  | 0 |  | 0 |  | 0 | 15 | 0 | 0 | 0 | 0 | 0 | 800-766 | RTS 22/ I | RTS 22/ I | 2.51 | 5.02 |  | Práce |  |  |  | POL1_1
|  | Bez osazení madla a zámku. | [24 empty] | POP
196 | 766665921R00 | Oprava dveřních křídel doplňkové práce pro opravu dveřních křídel zakování dveří jednokřídlových do dřevěné zárubně, kompletizovaných | kus | 10 |  | 0 |  | 0 |  | 0 | 15 | 0 | 0 | 0 | 0 | 0 | 800-766 | RTS 22/ I | RTS 22/ I | 0.86 | 8.6 |  | Práce |  |  |  | POL1_1
197 | 766670011R00 | Montáž obložkové zárubně a dveřního křídla jednokřídlového | kus | 8 |  | 0 |  | 0 |  | 0 | 15 | 0 | 2e-05 | 0 | 0 | 0 | 800-766 | RTS 22/ I | RTS 22/ I | 4.02 | 32.16 |  | Práce |  |  |  | POL1_1
|  | š. 800mm : 2*2 : | [24 empty] | VV | 0
|  | š. 700mm : 2*2 : | [24 empty] | VV | 0
|  | 8 |  | 8 | [22 empty] | VV | 0
198 | 766695213R00 | Ostatní montáž prahů dveří jednokřídlých, šířky přes 100 mm | kus | 10 |  | 0 |  | 0 |  | 0 | 15 | 0 | 1e-05 | 0 | 0 | 0 | 800-766 | RTS 22/ I | RTS 22/ I | 0.28 | 2.8 |  | Práce |  |  |  | POL1_1
199 | 766-101 | Montáž střešní okno tvar 55x98 cm | kus | 8 |  | 0 |  | 0 |  | 0 | 15 | 0 | 0.00024 | 0 | 0 | 0 |  | Vlastní | Indiv | 0 | 0 |  | Práce |  |  |  | POL1_1
200 | 766-102 | střešní okno 114 x 140 cm do CHUC A | kus | 2 |  | 0 |  | 0 |  | 0 | 15 | 0 | 0.026 | 0.05 | 0 | 0 |  | Vlastní | Indiv | 0 | 0 |  | Práce |  |  |  | POL1_1
|  | s předinstalovanou motorickou (zařízení pro odvod tepla kouře) pro odvětrání 3.NP chráněné uníkové cesty typu A | [24 empty] | POP |  | s předinstalovanou motorickou (zařízení pro odvod tepla kouře) pro odvětrání 3.NP chráněné uníkové cesty typu A
201 | 766671022U00 | Montáž střešní okno tvar 66x118 cm | kus | 8 |  | 0 |  | 0 |  | 0 | 15 | 0 | 0.00026 | 0 | 0 | 0 |  | Vlastní | Indiv | 0 | 0 |  | Práce |  |  |  | POL1_1
202 | 766671031U00 | Montáž střešní okno tvar 114x140 cm | kus | 2 |  | 0 |  | 0 |  | 0 | 15 | 0 | 0.00025 | 0 | 0 | 0 |  | Vlastní | Indiv | 0 | 0 |  | Práce |  |  |  | POL1_1
203 | 766-K-001 | D+M kuchyňská linka 600/2900+950 včetně horních skříněk dl. 2900mm | kus | 2 |  | 0 |  | 0 |  | 0 | 15 | 0 | 0 | 0 | 0 | 0 |  | Vlastní | Indiv | 0 | 0 |  | Práce |  |  |  | POL1_1
204 | 5533536020R | pouzdro pro posuvné dveře jednostranné, zárubeň v rovině s obrysem stěny; š průchodu 800 mm; h průchodu 1 970 mm; tl. dokončené příčky 125, 150 mm | kus | 2 |  | 0 |  | 0 |  | 0 | 15 | 0 | 0.0425 | 0.09 | 0 | 0 | SPCM | RTS 22/ I | RTS 22/ I | 0 | 0 |  | Specifikace |  |  |  | POL3_0
205 | 55345503R | dveře speciální protipožární; š = 900 mm; h = 1 970,0 mm; kovové; EI 30 min; DP1; otevíravé; počet křídel 1; povrch. úprava základní nátěr | kus | 2 |  | 0 |  | 0 |  | 0 | 15 | 0 | 0.08 | 0.16 | 0 | 0 | SPCM | RTS 22/ I | RTS 22/ I | 0 | 0 |  | Specifikace |  |  |  | POL3_0
206 | 593 9786329 | Půdní schody protipožární EI 30 minut, kovový žebřík | ks | 1 |  | 0 |  | 0 |  | 0 | 15 | 0 | 0 | 0 | 0 | 0 |  | Vlastní | Indiv | 0 | 0 |  | Specifikace |  |  |  | POL3_0
207 | 61140802R | okno střešní š = 660 mm; h = 1 180,0 mm; výklopné/kyvné; křídlo a rám dřevo; oplechování lak. hliník; ovládání ruční; Uokna 1,40 W/m2K; ventilační klapka; barva přírodní | kus | 8 |  | 0 |  | 0 |  | 0 | 15 | 0 | 0.0292 | 0.23 | 0 | 0 | SPCM | RTS 22/ I | RTS 22/ I | 0 | 0 |  | Specifikace |  |  |  | POL3_0
208 | 611408511R | okno střešní š = 550 mm; h = 980,0 mm; kyvné; křídlo a rám dřevo; oplechování lak. hliník; ovládání ruční; Uokna 0,97 W/m2K; ventilační klapka; barva bílá | kus | 8 |  | 0 |  | 0 |  | 0 | 15 | 0 | 0.026 | 0.21 | 0 | 0 | SPCM | RTS 22/ I | RTS 22/ I | 0 | 0 |  | Specifikace |  |  |  | POL3_0
209 | 61160322R | dveře vnitřní š = 700 mm; h = 1 970,0 mm; hladké; otevíravé; počet křídel 1; plné; povrch. úprava lak; dekor buk | kus | 4 |  | 0 |  | 0 |  | 0 | 15 | 0 | 0.015 | 0.06 | 0 | 0 | SPCM | RTS 22/ I | RTS 22/ I | 0 | 0 |  | Specifikace |  |  |  | POL3_0
210 | 61160403R | dveře vnitřní š = 800 mm; h = 1 970,0 mm; hladké; otevíravé; počet křídel 1; prosklení 1/3; povrch. úprava bílá barva | kus | 2 |  | 0 |  | 0 |  | 0 | 15 | 0 | 0.0185 | 0.04 | 0 | 0 | SPCM | RTS 22/ I | RTS 22/ I | 0 | 0 |  | Specifikace |  |  |  | POL3_0
211 | 61169701R | dveře vnitřní h = 1 970,0 mm; fóliované; bezfalcové; posuvné do pouzdra; počet křídel 1; plné; dekor dub, buk, bílá, ořech, wenge | kus | 2 |  | 0 |  | 0 |  | 0 | 15 | 0 | 0.05 | 0.1 | 0 | 0 | SPCM | RTS 22/ I | RTS 22/ I | 0 | 0 |  | Specifikace |  |  |  | POL3_0
212 | 61181501R | zárubeň dřevěná obkladová; otočná; pro dveře jednokřídlové; š průchodu 700 mm; h průchodu 1 970 mm; tloušťka stěny 60 až 170 mm; digitální potisk vytvrzovaný UV; dub, buk, ořech, olše, javor, třešeň, bílá, hruška, teak, bělený dub | kus | 4 |  | 0 |  | 0 |  | 0 | 15 | 0 | 0.016 | 0.06 | 0 | 0 | SPCM | RTS 22/ I | RTS 22/ I | 0 | 0 |  | Specifikace |  |  |  | POL3_0
|  | 2*2 : | [24 empty] | VV | 0
|  | 4 |  | 4 | [22 empty] | VV | 0
213 | 61181502R | zárubeň dřevěná obkladová; otočná; pro dveře jednokřídlové; š průchodu 800 mm; h průchodu 1 970 mm; tloušťka stěny 60 až 170 mm; digitální potisk vytvrzovaný UV; dub, buk, ořech, olše, javor, třešeň, bílá, hruška, teak, bělený dub | kus | 4 |  | 0 |  | 0 |  | 0 | 15 | 0 | 0.016 | 0.06 | 0 | 0 | SPCM | RTS 22/ I | RTS 22/ I | 0 | 0 |  | Specifikace |  |  |  | POL3_0
|  | 2*2 : | [24 empty] | VV | 0
|  | 4 |  | 4 | [22 empty] | VV | 0
214 | 61187138R | práh dub; š = 120 mm; l = 700,0 mm; tl = 20,0 mm | kus | 4 |  | 0 |  | 0 |  | 0 | 15 | 0 | 0.00113 | 0 | 0 | 0 | SPCM | RTS 22/ I | RTS 22/ I | 0 | 0 |  | Specifikace |  |  |  | POL3_0
215 | 61187158R | práh dub; š = 120 mm; l = 800,0 mm; tl = 20,0 mm | kus | 4 |  | 0 |  | 0 |  | 0 | 15 | 0 | 0.00129 | 0.01 | 0 | 0 | SPCM | RTS 22/ I | RTS 22/ I | 0 | 0 |  | Specifikace |  |  |  | POL3_0
216 | 61187176R | práh dub; š = 100 mm; l = 900,0 mm; tl = 20,0 mm | kus | 2 |  | 0 |  | 0 |  | 0 | 15 | 0 | 0.00121 | 0 | 0 | 0 | SPCM | RTS 22/ I | RTS 22/ I | 0 | 0 |  | Specifikace |  |  |  | POL3_0
217 | 998766102R00 | Přesun hmot pro konstrukce truhlářské v objektech výšky do 12 m | t | 1.0805 |  | 0 |  | 0 |  | 0 | 15 | 0 | 0 | 0 | 0 | 0 | 800-766 | RTS 22/ I | RTS 22/ I | 2.421 | 2.62 |  | Přesun hmot |  |  |  | POL7_
|  | 50 m vodorovně | [24 empty] | SPI
|  | Hmotnosti z položek s pořadovými čísly: : | [24 empty] | VV | 0
|  | 197,198,199,200,201,202,204,205,207,208,209,210,211,212,213,214,215,216, : | [24 empty] | VV | 0
|  | Součet: : 1,08046 |  | 1.0805 | [22 empty] | VV | 0
Díl: | 767 | Konstrukce zámečnické |  |  |  | 0 |  | 0 |  | 0 |  | 0 |  | 0.01 |  | 0.02 |  |  |  |  | 10.02 | [5 empty] | DIL
218 | 767995104R00 | Výroba a montáž atypických kovovových doplňků staveb hmotnosti přes 20 do 50 kg | kg | 100 |  | 0 |  | 0 |  | 0 | 15 | 0 | 5e-05 | 0.01 | 0 | 0 | 800-767 | RTS 22/ I | RTS 22/ I | 0.1 | 10 |  | Práce |  |  |  | POL1_1
219 | 7675818025R00 | Demontáž podhledů - SDK | m2 | 4.032 |  | 0 |  | 0 |  | 0 | 15 | 0 | 0 | 0 | 0.004 | 0.02 |  | Vlastní | Indiv | 0 | 0 |  | Práce |  |  |  | POL1_1
|  | vlez na půdu : 0,7*1,2 : | [24 empty] | VV | 0
|  | střešní okna vikýře : 2*1,4*1,14 : | [24 empty] | VV | 0
|  | 4,032 |  | 4.032 | [22 empty] | VV | 0
220 | 767-001 | Dodávka doplňkových KDK atypických zámečnických konstrukcí stavby | kg | 100 |  | 0 |  | 0 |  | 0 | 15 | 0 | 0 | 0 | 0 | 0 |  | Vlastní | Indiv | 0 | 0 |  | Specifikace |  |  |  | POL3_
|  | předběžně uvažováno 100kg : 100 |  | 100 | [22 empty] | VV | 0
221 | 998767102R00 | Přesun hmot pro kovové stavební doplňk. konstrukce v objektech výšky do 12 m | t | 0.005 |  | 0 |  | 0 |  | 0 | 15 | 0 | 0 | 0 | 0 | 0 | 800-767 | RTS 22/ I | RTS 22/ I | 3.006 | 0.02 |  | Přesun hmot |  |  |  | POL7_
|  | 50 m vodorovně | [24 empty] | SPI
|  | Hmotnosti z položek s pořadovými čísly: : | [24 empty] | VV | 0
|  | 218, : | [24 empty] | VV | 0
|  | Součet: : 0,00500 |  | 0.005 | [22 empty] | VV | 0
Díl: | 771 | Podlahy z dlaždic a obklady |  |  |  | 0 |  | 0 |  | 0 |  | 0 |  | 0.2 |  | 0 |  |  |  |  | 13.27 | [5 empty] | DIL
222 | 771101210R00 | Příprava podkladu pod dlažby penetrace podkladu pod dlažby | m2 | 12.6 |  | 0 |  | 0 |  | 0 | 15 | 0 | 0.00021 | 0 | 0 | 0 | 800-771 | RTS 22/ I | RTS 22/ I | 0.05 | 0.63 |  | Práce |  |  |  | POL1_1
|  | Koupelna : 6,30*2 : | [24 empty] | VV | 0
|  | 12,6 |  | 12.6 | [22 empty] | VV | 0
223 | 771212112R00 | Kladení dlažby keramické do tmele velikosti do 200 x 200 m | m2 | 12.6 |  | 0 |  | 0 |  | 0 | 15 | 0 | 0 | 0 | 0 | 0 | 800-771 | RTS 22/ I | RTS 22/ I | 0.983 | 12.39 |  | Práce |  |  |  | POL1_1
|  | do tmele, rovnoběžně se stěnou, bez skládání složitých vzorů a tvarů. | [24 empty] | SPI
|  | Koupelna : 6,30*2 : | [24 empty] | VV | 0
|  | 12,6 |  | 12.6 | [22 empty] | VV | 0
224 | 771579793R00 | Příplatky k položkám montáže podlah keramických příplatek za spárovací hmotu - plošně | m2 | 12.6 |  | 0 |  | 0 |  | 0 | 15 | 0 | 0.0012 | 0.02 | 0 | 0 | 800-771 | RTS 22/ I | RTS 22/ I | 0 | 0 |  | Práce |  |  |  | POL1_1
|  | Koupelna : 6,30*2 : | [24 empty] | VV | 0
|  | 12,6 |  | 12.6 | [22 empty] | VV | 0
225 | 597623121R | dlažba keramická š = 198 mm; l = 198 mm; h = 7,0 mm; pro interiér; barva bílá; mat; PEI 4 | m2 | 12.6 |  | 0 |  | 0 |  | 0 | 15 | 0 | 0.0142 | 0.18 | 0 | 0 | SPCM | RTS 22/ I | RTS 22/ I | 0 | 0 |  | Specifikace |  |  |  | POL3_0
|  | Koupelna : 6,30*2 : | [24 empty] | VV | 0
|  | 12,6 |  | 12.6 | [22 empty] | VV | 0
226 | 998771102R00 | Přesun hmot pro podlahy z dlaždic v objektech výšky do 12 m | t | 0.19669 |  | 0 |  | 0 |  | 0 | 15 | 0 | 0 | 0 | 0 | 0 | 800-771 | RTS 22/ I | RTS 22/ I | 1.265 | 0.25 |  | Přesun hmot |  |  |  | POL7_
|  | 50 m vodorovně | [24 empty] | SPI
|  | Hmotnosti z položek s pořadovými čísly: : | [24 empty] | VV | 0
|  | 222,224,225, : | [24 empty] | VV | 0
|  | Součet: : 0,19669 |  | 0.19669 | [22 empty] | VV | 0
Díl: | 776 | Podlahy povlakové |  |  |  | 0 |  | 0 |  | 0 |  | 0 |  | 0.46 |  | 0 |  |  |  |  | 75.63 | [5 empty] | DIL
227 | 775542022R00 | Podložka pod lamelové podlahy pěnový polyetylén, tloušťky 3,0 mm | m2 | 109.9 |  | 0 |  | 0 |  | 0 | 15 | 0 | 1e-05 | 0 | 0 | 0 | 800-775 | RTS 22/ I | RTS 22/ I | 0.06 | 6.59 |  | Práce |  |  |  | POL1_1
|  | Předsíň bytu : 6,20*2 : | [24 empty] | VV | 0
|  | Pokoj : 31,65*2 : | [24 empty] | VV | 0
|  | Kuchyňský kout : 4,90*2 : | [24 empty] | VV | 0
|  | Pokoj : 9,10*2 : | [24 empty] | VV | 0
|  | Šatna : 3,10*2 : | [24 empty] | VV | 0
|  | 109,9 |  | 109.9 | [22 empty] | VV | 0
228 | 776421100RU1 | Lepení soklíků PVC a napojení krytiny na stěnu lepení podlahových soklíků z PVC a vinylu včetně dodávky soklíku | m | 138.99 |  | 0 |  | 0 |  | 0 | 15 | 0 | 8e-05 | 0.01 | 0 | 0 | 800-775 | RTS 22/ I | RTS 22/ I | 0.1372 | 19.07 |  | Práce |  |  |  | POL1_1
|  | chodba : 2*(0,875+1,3+0,9+2,9+1,15+4,2+1,15) : | [24 empty] | VV | 0
|  | šatna : 2*(1,3+2,38+1,3+2,38) : | [24 empty] | VV | 0
|  | pokoj : 2*(2,775+3,28+2,775+3,28) : | [24 empty] | VV | 0
|  | obývací pokoj : 2*(3,85+8,4+8,4+2,85+2,45+2,45+0,25) : | [24 empty] | VV | 0
|  | kuchyňský kout : 2*(1,55+2,9+1,55+2,9) : | [24 empty] | VV | 0
|  | 138,99 |  | 138.99 | [22 empty] | VV | 0
229 | 776521200RV1 | Podlaha lepená z vinylových dílců, tloušťky 2 mm, včetně dodávky | m2 | 109.9 |  | 0 |  | 0 |  | 0 | 15 | 0 | 0.00407 | 0.45 | 0 | 0 | 800-775 | RTS 22/ I | RTS 22/ I | 0.45 | 49.46 |  | Práce |  |  |  | POL1_1
|  | Předsíň bytu : 6,20*2 : | [24 empty] | VV | 0
|  | Pokoj : 31,65*2 : | [24 empty] | VV | 0
|  | Kuchyňský kout : 4,90*2 : | [24 empty] | VV | 0
|  | Pokoj : 9,10*2 : | [24 empty] | VV | 0
|  | Šatna : 3,10*2 : | [24 empty] | VV | 0
|  | 109,9 |  | 109.9 | [22 empty] | VV | 0
230 | 998776102R00 | Přesun hmot pro podlahy povlakové v objektech výšky do 12 m | t | 0.45951 |  | 0 |  | 0 |  | 0 | 15 | 0 | 0 | 0 | 0 | 0 | 800-775 | RTS 22/ I | RTS 22/ I | 1.102 | 0.51 |  | Přesun hmot |  |  |  | POL7_
|  | vodorovně do 50 m | [24 empty] | SPI
|  | Hmotnosti z položek s pořadovými čísly: : | [24 empty] | VV | 0
|  | 227,228,229, : | [24 empty] | VV | 0
|  | Součet: : 0,45951 |  | 0.45951 | [22 empty] | VV | 0
Díl: | 781 | Obklady keramické |  |  |  | 0 |  | 0 |  | 0 |  | 0 |  | 0.79 |  | 0 |  |  |  |  | 59.43 | [5 empty] | DIL
231 | 781101210R00 | Příprava podkladu pod obklady penetrace podkladu pod obklady | m2 | 46.576 |  | 0 |  | 0 |  | 0 | 15 | 0 | 0.00021 | 0.01 | 0 | 0 | 800-771 | RTS 22/ I | RTS 22/ I | 0.05 | 2.33 |  | Práce |  |  |  | POL1_1
|  | včetně dodávky materiálu. | [24 empty] | POP
|  | kuchyňský kout : 2*(0,9+2,9+0,65)*0,8 : | [24 empty] | VV | 0
|  | koupelna : 2*(2,2*(2+1,1+0,5+1,8+1,6+0,5+0,9+2,4)-2*(0,8*2,02+0,4*1)) : | [24 empty] | VV | 0
|  | 46,576 |  | 46.576 | [22 empty] | VV | 0
232 | 781475114RT1 | Montáž obkladů vnitřních z dlaždic keramických 200 x 200 mm, , kladených do flexibilního tmele | m2 | 46.576 |  | 0 |  | 0 |  | 0 | 15 | 0 | 0.00503 | 0.23 | 0 | 0 | 800-771 | RTS 22/ I | RTS 22/ I | 1.0746 | 50.05 |  | Práce |  |  |  | POL1_1
|  | kuchyňský kout : 2*(0,9+2,9+0,65)*0,8 : | [24 empty] | VV | 0
|  | koupelna : 2*(2,2*(2+1,1+0,5+1,8+1,6+0,5+0,9+2,4)-2*(0,8*2,02+0,4*1)) : | [24 empty] | VV | 0
|  | 46,576 |  | 46.576 | [22 empty] | VV | 0
233 | 781479711R00 | Montáž obkladů vnitřních z dlaždic keramických Příplatky k položkám montáže obkladů vnitřních stěn z dlaždic keramických příplatek k obkladu stěn keram.,za plochu do 10 m2 | m2 | 46.576 |  | 0 |  | 0 |  | 0 | 15 | 0 | 0 | 0 | 0 | 0 | 800-771 | RTS 22/ I | RTS 22/ I | 0.13 | 6.05 |  | Práce |  |  |  | POL1_1
|  | kuchyňský kout : 2*(0,9+2,9+0,65)*0,8 : | [24 empty] | VV | 0
|  | koupelna : 2*(2,2*(2+1,1+0,5+1,8+1,6+0,5+0,9+2,4)-2*(0,8*2,02+0,4*1)) : | [24 empty] | VV | 0
|  | 46,576 |  | 46.576 | [22 empty] | VV | 0
234 | 781579793R500 | Příplatek za spárovací hmotu - plošně,keram.obklad | m2 | 46.576 |  | 0 |  | 0 |  | 0 | 15 | 0 | 0.0012 | 0.06 | 0 | 0 |  | Vlastní | Indiv | 0 | 0 |  | Práce |  |  |  | POL1_1
|  | kuchyňský kout : 2*(0,9+2,9+0,65)*0,8 : | [24 empty] | VV | 0
|  | koupelna : 2*(2,2*(2+1,1+0,5+1,8+1,6+0,5+0,9+2,4)-2*(0,8*2,02+0,4*1)) : | [24 empty] | VV | 0
|  | 46,576 |  | 46.576 | [22 empty] | VV | 0
235 | 59781345R | obklad keramický š = 148 mm; l = 148 mm; h = 6,0 mm; pro interiér; barva bílá; mat | m2 | 46.576 |  | 0 |  | 0 |  | 0 | 15 | 0 | 0.0105 | 0.49 | 0 | 0 | SPCM | RTS 22/ I | RTS 22/ I | 0 | 0 |  | Specifikace |  |  |  | POL3_0
|  | kuchyňský kout : 2*(0,9+2,9+0,65)*0,8 : | [24 empty] | VV | 0
|  | koupelna : 2*(2,2*(2+1,1+0,5+1,8+1,6+0,5+0,9+2,4)-2*(0,8*2,02+0,4*1)) : | [24 empty] | VV | 0
|  | 46,576 |  | 46.576 | [22 empty] | VV | 0
236 | 998781102R00 | Přesun hmot pro obklady keramické v objektech výšky do 12 m | t | 0.789 |  | 0 |  | 0 |  | 0 | 15 | 0 | 0 | 0 | 0 | 0 | 800-771 | RTS 22/ I | RTS 22/ I | 1.265 | 1 |  | Přesun hmot |  |  |  | POL7_
|  | Hmotnosti z položek s pořadovými čísly: : | [24 empty] | VV | 0
|  | 231,232,234,235, : | [24 empty] | VV | 0
|  | Součet: : 0,78900 |  | 0.789 | [22 empty] | VV | 0
Díl: | 783 | Nátěry |  |  |  | 0 |  | 0 |  | 0 |  | 0 |  | 0.17 |  | 0 |  |  |  |  | 87.3 | [5 empty] | DIL
237 | 783293002R00 | Nátěry kov.stavebních doplňk. konstrukcí ostatní disperzní, základ antikorozní + 2x email | m2 | 18.74 |  | 0 |  | 0 |  | 0 | 15 | 0 | 0.00048 | 0.01 | 0 | 0 | 800-783 | RTS 22/ I | RTS 22/ I | 0.358 | 6.71 |  | Práce |  |  |  | POL1_1
238 | 783782206R00 | Nátěry tesařských konstrukcí ochranné fungicidní+ biocidní (proti plísním, houbám a hmyzu), dvojnásobný | m2 | 537.28 |  | 0 |  | 0 |  | 0 | 15 | 0 | 0.0003 | 0.16 | 0 | 0 | 800-783 | RTS 22/ I | RTS 22/ I | 0.15 | 80.59 |  | Práce |  |  |  | POL1_1
|  | protihnilobné, protiplísňové proti ohni a škůdcům | [24 empty] | SPI
|  | včetně montáže, dodávky a demontáže lešení. | [24 empty] | POP
|  | půdní prostor : 3*29,2 : | [24 empty] | VV | 0
|  | původní krov : 7,7*29,2*2 : | [24 empty] | VV | 0
|  | 537,28 |  | 537.28 | [22 empty] | VV | 0
Díl: | 784 | Malby |  |  |  | 0 |  | 0 |  | 0 |  | 0 |  | 0.14 |  | 0 |  |  |  |  | 57.08 | [5 empty] | DIL
239 | 784111701R00 | Příprava povrchu Penetrace (napouštění) podkladu disperzní, jednonásobná | m2 | 147.1572 |  | 0 |  | 0 |  | 0 | 15 | 0 | 5e-05 | 0.01 | 0 | 0 | 800-784 | RTS 22/ I | RTS 22/ I | 0.03248 | 4.78 |  | Práce |  |  |  | POL1_1
|  | Předsíň bytu : 2*(3,15*1,15+1,3*0,9) : | [24 empty] | VV | 0
|  | Pokoj (rovný strop) : 2*(4,116*3,85) : | [24 empty] | VV | 0
|  | Kuchyňský kout (rovný strop) : 2*(1,56*1,55) : | [24 empty] | VV | 0
|  | Pokoj (rovný strop) : 2*(1,16*2,775) : | [24 empty] | VV | 0
|  | Koupelna (rovný strop) : 2*(0,45*2,525+2*1,1) : | [24 empty] | VV | 0
|  | Koupelna (šikmé strany) : 2*(1,7*2,525) : | [24 empty] | VV | 0
|  | Pokoj (šikmé strany) : 2*(2*2,8*3,85) : | [24 empty] | VV | 0
|  | Kuchyňský kout (šikmé strany) : 2*(1,7*1,55) : | [24 empty] | VV | 0
|  | Pokoj (šikmé strany) : 2*(2,8*2,775) : | [24 empty] | VV | 0
|  | Šatna : 2*(2,8*1,3+0,25*1,3) : | [24 empty] | VV | 0
|  | Koupelna : 2,525*0,1*2 : | [24 empty] | VV | 0
|  | kuchyně : 1,55*0,1*2 : | [24 empty] | VV | 0
|  | Koupelna (rovný strop) : 2*(0,45*2,525+2*1,1) : | [24 empty] | VV | 0
|  | 147,1572 |  | 147.1572 | [22 empty] | VV | 0
240 | 784191101R00 | Příprava povrchu Penetrace (napouštění) podkladu disperzní, jednonásobná | m2 | 268.2618 |  | 0 |  | 0 |  | 0 | 15 | 0 | 7e-05 | 0.02 | 0 | 0 | 800-784 | RTS 22/ I | RTS 22/ I | 0.03 | 8.05 |  | Práce |  |  |  | POL1_1
|  | zdi porobet. : 2*(3,85*1,75) : | [24 empty] | VV | 0
|  | zdi porobet. : 2*(4,2*1,75) : | [24 empty] | VV | 0
|  | zdi porobet. : 2*(3,85*1,75) : | [24 empty] | VV | 0
|  | Předsíň bytu : 2*((2,7*2*(3,15+1,15+1,3+0,9))-(1*2,02+0,8*2,02+2*0,9*2,02)) : | [24 empty] | VV | 0
|  | Pokoj (rovný strop) : 2*((2,7*(2*4,116+2*2,45))-(0,9*2,02+2*1,2*1,5+1*2,03)) : | [24 empty] | VV | 0
|  | Pokoj (šikmé strany) : 2*((4*1,8*2,122)-(0,35*2,03)) : | [24 empty] | VV | 0
|  | Kuchyňský kout (rovný strop) : 2*((2,7*(2*1,569+1,55))-(1*2,03+3*2)) : | [24 empty] | VV | 0
|  | Kuchyňský kout (šikmé strany) : 2*((2*1,35*1,9)-(0,35*2,03+1,35*1,5)) : | [24 empty] | VV | 0
|  | Pokoj (rovný strop) : 2*((2,7*(2*1,16+2,775))-(0,9*2,02)) : | [24 empty] | VV | 0
|  | Pokoj (šikmé strany) : 2*2*(2,12*1,8) : | [24 empty] | VV | 0
|  | Koupelna (rovný strop) : 2*((0,7*(1,55+2+1,1+0,53+0,45))) : | [24 empty] | VV | 0
|  | Šatna : 2*((1,9*2*(1,3+2,38))-(0,8*2,02)) : | [24 empty] | VV | 0
|  | 268,2618 |  | 268.2618 | [22 empty] | VV | 0
241 | 784115422R00 | Malby z malířských směsí otěruvzdorných, , barevné, dvojnásobné | m2 | 268.2618 |  | 0 |  | 0 |  | 0 | 15 | 0 | 0.00024 | 0.06 | 0 | 0 | 800-784 | RTS 22/ I | RTS 22/ I | 0.10902 | 29.25 |  | Práce |  |  |  | POL1_1
|  | 2*(3,85*1,75) : | [24 empty] | VV | 0
|  | 2*(4,2*1,75) : | [24 empty] | VV | 0
|  | s mezerou : 2*(3,85*1,75) : | [24 empty] | VV | 0
|  | Předsíň bytu : 2*((2,7*2*(3,15+1,15+1,3+0,9))-(1*2,02+0,8*2,02+2*0,9*2,02)) : | [24 empty] | VV | 0
|  | Pokoj (rovný strop) : 2*((2,7*(2*4,116+2*2,45))-(0,9*2,02+2*1,2*1,5+1*2,03)) : | [24 empty] | VV | 0
|  | Pokoj (šikmé strany) : 2*((4*1,8*2,122)-(0,35*2,03)) : | [24 empty] | VV | 0
|  | Kuchyňský kout (rovný strop) : 2*((2,7*(2*1,569+1,55))-(1*2,03+3*2)) : | [24 empty] | VV | 0
|  | Kuchyňský kout (šikmé strany) : 2*((2*1,35*1,9)-(0,35*2,03+1,35*1,5)) : | [24 empty] | VV | 0
|  | Pokoj (rovný strop) : 2*((2,7*(2*1,16+2,775))-(0,9*2,02)) : | [24 empty] | VV | 0
|  | Pokoj (šikmé strany) : 2*2*(2,12*1,8) : | [24 empty] | VV | 0
|  | Koupelna (rovný strop) : 2*((0,7*(1,55+2+1,1+0,53+0,45))) : | [24 empty] | VV | 0
|  | Šatna : 2*((1,9*2*(1,3+2,38))-(0,8*2,02)) : | [24 empty] | VV | 0
|  | 268,2618 |  | 268.2618 | [22 empty] | VV | 0
242 | 784115712R00 | Malby z malířských směsí omyvatelných, pro sádrokarton, , bílé, dvojnásobné | m2 | 147.1572 |  | 0 |  | 0 |  | 0 | 15 | 0 | 0.00032 | 0.05 | 0 | 0 | 800-784 | RTS 22/ I | RTS 22/ I | 0.10191 | 15 |  | Práce |  |  |  | POL1_1
|  | Předsíň bytu : 2*(3,15*1,15+1,3*0,9) : | [24 empty] | VV | 0
|  | Pokoj (rovný strop) : 2*(4,116*3,85) : | [24 empty] | VV | 0
|  | Kuchyňský kout (rovný strop) : 2*(1,56*1,55) : | [24 empty] | VV | 0
|  | Pokoj (rovný strop) : 2*(1,16*2,775) : | [24 empty] | VV | 0
|  | Koupelna (rovný strop) : 2*(0,45*2,525+2*1,1) : | [24 empty] | VV | 0
|  | Koupelna (šikmé strany) : 2*(1,7*2,525) : | [24 empty] | VV | 0
|  | Pokoj (šikmé strany) : 2*(2*2,8*3,85) : | [24 empty] | VV | 0
|  | Kuchyňský kout (šikmé strany) : 2*(1,7*1,55) : | [24 empty] | VV | 0
|  | Pokoj (šikmé strany) : 2*(2,8*2,775) : | [24 empty] | VV | 0
|  | Šatna : 2*(2,8*1,3+0,25*1,3) : | [24 empty] | VV | 0
|  | Koupelna : 2,525*0,1*2 : | [24 empty] | VV | 0
|  | kuchyně : 1,55*0,1*2 : | [24 empty] | VV | 0
|  | Koupelna (rovný strop) : 2*(0,45*2,525+2*1,1) : | [24 empty] | VV | 0
|  | 147,1572 |  | 147.1572 | [22 empty] | VV | 0
Díl: | 799 | Ostatní |  |  |  | 0 |  | 0 |  | 0 |  | 0 |  | 0 |  | 0 |  |  |  |  | 0 | [5 empty] | DIL
243 | R002064852 | Protipožární manžeta pro plynové potrubí do D 50mm | ks | 4 |  | 0 |  | 0 |  | 0 | 15 | 0 | 0 | 0 | 0 | 0 |  | Vlastní | Indiv | 0 | 0 |  | Práce |  |  |  | POL1_1
Díl: | M21-01 | Elektroinstalace, montáž |  |  |  | 0 |  | 0 |  | 0 |  | 0 |  | 0 |  | 0 |  |  |  |  | 240.81 | [5 empty] | DIL
244 | 210010003R00 | Montáž trubky ohebné, z PVC, uložené pod omítku, vnější průměr 25 mm, , | m | 50 |  | 0 |  | 0 |  | 0 | 15 | 0 | 0 | 0 | 0 | 0 | M21 | RTS 22/ I | RTS 22/ I | 0.08217 | 4.11 |  | Práce |  |  |  | POL1_1
245 | 210010301R00 | Montáž krabice plastové přístrojové, kruhové, , , , do zdiva, bez zapojení, | ks | 90 |  | 0 |  | 0 |  | 0 | 15 | 0 | 0 | 0 | 0 | 0 | M21 | RTS 22/ I | RTS 22/ I | 0.1413 | 12.72 |  | Práce |  |  |  | POL1_1
246 | 210010312R00 | Montáž krabice plastové odbočné, kruhové, o průměru 103 mm, hloubky 50 mm, , do zdiva, bez zapojení, | ks | 8 |  | 0 |  | 0 |  | 0 | 15 | 0 | 0 | 0 | 0 | 0 | M21 | RTS 22/ I | RTS 22/ I | 0.20033 | 1.6 |  | Práce |  |  |  | POL1_1
247 | 210010321R00 | Montáž krabice plastové univerzální, kruhové, , , , do zdiva, se zapojením, | ks | 24 |  | 0 |  | 0 |  | 0 | 15 | 0 | 0 | 0 | 0 | 0 | M21 | RTS 22/ I | RTS 22/ I | 0.39017 | 9.36 |  | Práce |  |  |  | POL1_1
248 | 210010322R00 | Montáž krabice plastové rozvodné, kruhové, , , , do zdiva, se zapojením, | ks | 14 |  | 0 |  | 0 |  | 0 | 15 | 0 | 0 | 0 | 0 | 0 | M21 | RTS 22/ I | RTS 22/ I | 0.40083 | 5.61 |  | Práce |  |  |  | POL1_1
249 | 210010323R00 | Montáž krabice plastové odbočné, čtvercové, , , , do zdiva, se zapojením, | ks | 2 |  | 0 |  | 0 |  | 0 | 15 | 0 | 0 | 0 | 0 | 0 | M21 | RTS 22/ I | RTS 22/ I | 0.4325 | 0.87 |  | Práce |  |  |  | POL1_1
250 | 210010351R00 | Montáž krabice plastové rozvodné z lisovaného izolantu do 4 mm2, čtvercové, o rozměru 124 x 124 mm, hloubky 50 mm, s víčkem, , , | ks | 2 |  | 0 |  | 0 |  | 0 | 15 | 0 | 0 | 0 | 0 | 0 | M21 | RTS 22/ I | RTS 22/ I | 0.675 | 1.35 |  | Práce |  |  |  | POL1_1
251 | 210010501R00 | Montáž lustrové svorky včetně zapojení 2x4, | ks | 80 |  | 0 |  | 0 |  | 0 | 15 | 0 | 0 | 0 | 0 | 0 | M21 | RTS 22/ I | RTS 22/ I | 0.07 | 5.6 |  | Práce |  |  |  | POL1_1
252 | 210010502R00 | Montáž lustrové svorky včetně zapojení 3x4, | ks | 20 |  | 0 |  | 0 |  | 0 | 15 | 0 | 0 | 0 | 0 | 0 | M21 | RTS 22/ I | RTS 22/ I | 0.09 | 1.8 |  | Práce |  |  |  | POL1_1
253 | 210040711R00 | Montáž otvoru pro vývodkovou skříň, malou, včetně vysekání, zazdění a začištění | ks | 6 |  | 0 |  | 0 |  | 0 | 15 | 0 | 0 | 0 | 0 | 0 | M21 | RTS 22/ I | RTS 22/ I | 0.4 | 2.4 |  | Práce |  |  |  | POL1_1
254 | 210040702R00 | Montáž drážky pro trubku nebo kabel, do průměru 48 mm, včetně vysekání, zazdění a začištění | m | 30 |  | 0 |  | 0 |  | 0 | 15 | 0 | 0 | 0 | 0 | 0 | M21 | RTS 22/ I | RTS 22/ I | 1.2775 | 38.33 |  | Práce |  |  |  | POL1_1
255 | 210100001R00 | Ukončení vodičů v rozvaděči včetně zapojení a vodičové koncovky, , průřez do 2,5 mm2 | ks | 30 |  | 0 |  | 0 |  | 0 | 15 | 0 | 0 | 0 | 0 | 0 | M21 | RTS 22/ I | RTS 22/ I | 0.0505 | 1.52 |  | Práce |  |  |  | POL1_1
256 | 210110001R00 | Montáž spínače nástěnného pro prostředí obyčejné nebo vlhké včetně zapojení, jednopólového, , řazení 1 | ks | 10 |  | 0 |  | 0 |  | 0 | 15 | 0 | 0 | 0 | 0 | 0 | M21 | RTS 22/ I | RTS 22/ I | 0.30567 | 3.06 |  | Práce |  |  |  | POL1_1
257 | 210110003R00 | Montáž spínače nástěnného pro prostředí obyčejné nebo vlhké včetně zapojení, sériového, , řazení 5 | ks | 4 |  | 0 |  | 0 |  | 0 | 15 | 0 | 0 | 0 | 0 | 0 | M21 | RTS 22/ I | RTS 22/ I | 0.32667 | 1.31 |  | Práce |  |  |  | POL1_1
258 | 210110004R00 | Montáž spínače nástěnného pro prostředí obyčejné nebo vlhké včetně zapojení, střídavého, , řazení 6 | ks | 8 |  | 0 |  | 0 |  | 0 | 15 | 0 | 0 | 0 | 0 | 0 | M21 | RTS 22/ I | RTS 22/ I | 0.32667 | 2.61 |  | Práce |  |  |  | POL1_1
259 | 210110005R00 | Montáž spínače nástěnného pro prostředí obyčejné nebo vlhké včetně zapojení, křížového, , řazení 7 | ks | 2 |  | 0 |  | 0 |  | 0 | 15 | 0 | 0 | 0 | 0 | 0 | M21 | RTS 22/ I | RTS 22/ I | 0.34783 | 0.7 |  | Práce |  |  |  | POL1_1
260 | 210110082R00 | Montáž spínače sporákového zapuštěného včetně doutnavky, , , | ks | 2 |  | 0 |  | 0 |  | 0 | 15 | 0 | 0 | 0 | 0 | 0 | M21 | RTS 22/ I | RTS 22/ I | 0.4005 | 0.8 |  | Práce |  |  |  | POL1_1
261 | 210111012R00 | Montáž zásuvky domovní zapuštěné včetně zapojení, průběžné zapojení, , provedení 2P+PE, | ks | 46 |  | 0 |  | 0 |  | 0 | 15 | 0 | 0 | 0 | 0 | 0 | M21 | RTS 22/ I | RTS 22/ I | 0.32667 | 15.03 |  | Práce |  |  |  | POL1_1
262 | 210111021R00 | Montáž zásuvky domovní v krabici včetně zapojení, , provedení 2P+PE, | ks | 4 |  | 0 |  | 0 |  | 0 | 15 | 0 | 0 | 0 | 0 | 0 | M21 | RTS 22/ I | RTS 22/ I | 0.426 | 1.7 |  | Práce |  |  |  | POL1_1
263 | 210111021R00 | Montáž zásuvky domovní v krabici včetně zapojení, , provedení 2P+PE, | ks | 6 |  | 0 |  | 0 |  | 0 | 15 | 0 | 0 | 0 | 0 | 0 | M21 | RTS 22/ I | RTS 22/ I | 0.426 | 2.56 |  | Práce |  |  |  | POL1_
264 | 210150001R00 | Relé a ochrany relé návěstní včetně zapojení, RA-2 P, | ks | 2 |  | 0 |  | 0 |  | 0 | 15 | 0 | 0 | 0 | 0 | 0 | M21 | RTS 18/ I | RTS 18/ I | 0.32667 | 0.65 |  | Práce |  |  |  | POL1_1
265 | 210150002R00 | Relé a ochrany relé návěstní včetně zapojení, RN-3P, | ks | 2 |  | 0 |  | 0 |  | 0 | 15 | 0 | 0 | 0 | 0 | 0 | M21 | RTS 18/ I | RTS 18/ I | 0.32667 | 0.65 |  | Práce |  |  |  | POL1_1
266 | 210150053R00 | Relé a ochrany relé pomocné a paměťové st nebo ss v krytu včetně zapojení, 4 P, | ks | 2 |  | 0 |  | 0 |  | 0 | 15 | 0 | 0 | 0 | 0 | 0 | M21 | RTS 18/ I | RTS 18/ I | 0.42167 | 0.84 |  | Práce |  |  |  | POL1_1
267 | 210200004R00 | Svítidlo žárovkové 2110303 - 60 W, stropní | ks | 2 |  | 0 |  | 0 |  | 0 | 15 | 0 | 0 | 0 | 0 | 0 |  | RTS 22/ I | Indiv | 0.31617 | 0.63 |  | Práce |  |  |  | POL1_1
268 | 210201003R00 | Svítidlo zářivkové 2312601 40 W stropní holé | ks | 8 |  | 0 |  | 0 |  | 0 | 15 | 0 | 0 | 0 | 0 | 0 |  | RTS 22/ I | Indiv | 0.78 | 6.24 |  | Práce |  |  |  | POL1_1
269 | 210201004R00 | Svítidlo zářivkové 2312602 40 W stropní holé | ks | 12 |  | 0 |  | 0 |  | 0 | 15 | 0 | 0 | 0 | 0 | 0 |  | RTS 22/ I | Indiv | 0.78 | 9.36 |  | Práce |  |  |  | POL1_1
270 | 210201005R00 | Svítidlo zářivkové 2312620 20 W stropní holé | ks | 2 |  | 0 |  | 0 |  | 0 | 15 | 0 | 0 | 0 | 0 | 0 |  | RTS 22/ I | Indiv | 0.78 | 1.56 |  | Práce |  |  |  | POL1_1
271 | 210220321R00 | Montáž svorky hromosvodové "Bernard" na potrubí, včetně Cu pásku (bez vodiče a připoj. vod.) | ks | 6 |  | 0 |  | 0 |  | 0 | 15 | 0 | 0 | 0 | 0 | 0 | M21 | RTS 22/ I | RTS 22/ I | 0.26417 | 1.59 |  | Práce |  |  |  | POL1_1
272 | 210800546R00 | Montáž vodiče H07V-U (CY), 4 mm2, uloženého pevně, | m | 30 |  | 0 |  | 0 |  | 0 | 15 | 0 | 0 | 0 | 0 | 0 | M21 | RTS 22/ I | RTS 22/ I | 0.0905 | 2.72 |  | Práce |  |  |  | POL1_1
273 | 210810045R00 | Montáž kabelu CYKY 750 V, 3 x 1,5 mm2, pevně uloženého | m | 140 |  | 0 |  | 0 |  | 0 | 15 | 0 | 0 | 0 | 0 | 0 | M21 | RTS 22/ I | RTS 22/ I | 0.09955 | 13.94 |  | Práce |  |  |  | POL1_1
274 | 210810045R00 | Montáž kabelu CYKY 750 V, 3 x 1,5 mm2, pevně uloženého | m | 280 |  | 0 |  | 0 |  | 0 | 15 | 0 | 0 | 0 | 0 | 0 | M21 | RTS 22/ I | RTS 22/ I | 0.09955 | 27.87 |  | Práce |  |  |  | POL1_
275 | 210810046R00 | Montáž kabelu CYKY 750 V, 3 x 2,5 mm2, pevně uloženého | m | 420 |  | 0 |  | 0 |  | 0 | 15 | 0 | 0 | 0 | 0 | 0 | M21 | RTS 22/ I | RTS 22/ I | 0.09955 | 41.81 |  | Práce |  |  |  | POL1_1
276 | 210810048R00 | Montáž kabelu CYKY 750 V, 3 žilového, pevně uloženého | m | 80 |  | 0 |  | 0 |  | 0 | 15 | 0 | 0 | 0 | 0 | 0 | M21 | RTS 22/ I | RTS 22/ I | 0.09955 | 7.96 |  | Práce |  |  |  | POL1_1
277 | 210810055R00 | Montáž kabelu CYKY 750 V, 5 x 1,5 mm2, pevně uloženého | m | 90 |  | 0 |  | 0 |  | 0 | 15 | 0 | 0 | 0 | 0 | 0 | M21 | RTS 22/ I | RTS 22/ I | 0.09955 | 8.96 |  | Práce |  |  |  | POL1_1
278 | 210810056R00 | Montáž kabelu CYKY 750 V, 5 x 2,5 mm2, pevně uloženého | m | 30 |  | 0 |  | 0 |  | 0 | 15 | 0 | 0 | 0 | 0 | 0 | M21 | RTS 22/ I | RTS 22/ I | 0.09955 | 2.99 |  | Práce |  |  |  | POL1_1
279 | 215012110 | lišta vkládací s víčkem 20mm | m | 15 |  | 0 |  | 0 |  | 0 | 15 | 0 | 0 | 0 | 0 | 0 |  | Vlastní | Indiv | 0 | 0 |  | Práce |  |  |  | POL1_1
Díl: | M21-02 | Elektroinstalace, materiál |  |  |  | 0 |  | 0 |  | 0 |  | 0 |  | 0 |  | 0 |  |  |  |  | 0 | [5 empty] | DIL
280 | 00202 | trubka ohebná instal. PVC 2323 R=23mm | m | 50 |  | 0 |  | 0 |  | 0 | 15 | 0 | 0 | 0 | 0 | 0 |  | Vlastní | Indiv | 0 | 0 |  | Specifikace |  |  |  | POL3_0
281 | 00303 | krabice KR 68 | ks | 24 |  | 0 |  | 0 |  | 0 | 15 | 0 | 0 | 0 | 0 | 0 |  | Vlastní | Indiv | 0 | 0 |  | Specifikace |  |  |  | POL3_0
282 | 00305 | krabice KR 97 | ks | 14 |  | 0 |  | 0 |  | 0 | 15 | 0 | 0 | 0 | 0 | 0 |  | Vlastní | Indiv | 0 | 0 |  | Specifikace |  |  |  | POL3_0
283 | 00306 | krabice KO 97 | ks | 8 |  | 0 |  | 0 |  | 0 | 15 | 0 | 0 | 0 | 0 | 0 |  | Vlastní | Indiv | 0 | 0 |  | Specifikace |  |  |  | POL3_0
284 | 00308 | krabice KR 125/1 | ks | 2 |  | 0 |  | 0 |  | 0 | 15 | 0 | 0 | 0 | 0 | 0 |  | Vlastní | Indiv | 0 | 0 |  | Specifikace |  |  |  | POL3_0
285 | 00313 | krabice KU 68/1 | ks | 90 |  | 0 |  | 0 |  | 0 | 15 | 0 | 0 | 0 | 0 | 0 |  | Vlastní | Indiv | 0 | 0 |  | Specifikace |  |  |  | POL3_0
286 | 00320 | krabice 6455-11 | ks | 2 |  | 0 |  | 0 |  | 0 | 15 | 0 | 0 | 0 | 0 | 0 |  | Vlastní | Indiv | 0 | 0 |  | Specifikace |  |  |  | POL3_0
287 | 00367 | svorka WAGO | ks | 80 |  | 0 |  | 0 |  | 0 | 15 | 0 | 0 | 0 | 0 | 0 |  | Vlastní | Indiv | 0 | 0 |  | Specifikace |  |  |  | POL3_0
288 | 00368 | svorka lustrová 3x4mm2 6311-07 | ks | 20 |  | 0 |  | 0 |  | 0 | 15 | 0 | 0 | 0 | 0 | 0 |  | Vlastní | Indiv | 0 | 0 |  | Specifikace |  |  |  | POL3_0
289 | 00614 | sporáková přípojka 380V 25A zápust. 39563-23C | ks | 2 |  | 0 |  | 0 |  | 0 | 15 | 0 | 0 | 0 | 0 | 0 |  | Vlastní | Indiv | 0 | 0 |  | Specifikace |  |  |  | POL3_0
290 | 00700 | spínač č.1 | ks | 5 |  | 0 |  | 0 |  | 0 | 15 | 0 | 0 | 0 | 0 | 0 |  | Vlastní | Indiv | 0 | 0 |  | Specifikace |  |  |  | POL3_0
291 | 00702 | spínač č.5 | ks | 4 |  | 0 |  | 0 |  | 0 | 15 | 0 | 0 | 0 | 0 | 0 |  | Vlastní | Indiv | 0 | 0 |  | Specifikace |  |  |  | POL3_0
292 | 00703 | spínač č.6 | ks | 8 |  | 0 |  | 0 |  | 0 | 15 | 0 | 0 | 0 | 0 | 0 |  | Vlastní | Indiv | 0 | 0 |  | Specifikace |  |  |  | POL3_0
293 | 00704 | spínač č.7 | ks | 2 |  | 0 |  | 0 |  | 0 | 15 | 0 | 0 | 0 | 0 | 0 |  | Vlastní | Indiv | 0 | 0 |  | Specifikace |  |  |  | POL3_0
294 | 00766 | zásuvka dvojitá | ks | 46 |  | 0 |  | 0 |  | 0 | 15 | 0 | 0 | 0 | 0 | 0 |  | Vlastní | Indiv | 0 | 0 |  | Specifikace |  |  |  | POL3_0
295 | 00768 | zásuvka dvojitá se svodičem | ks | 4 |  | 0 |  | 0 |  | 0 | 15 | 0 | 0 | 0 | 0 | 0 |  | Vlastní | Indiv | 0 | 0 |  | Specifikace |  |  |  | POL3_0
296 | 00775 | zásuvka TV | ks | 6 |  | 0 |  | 0 |  | 0 | 15 | 0 | 0 | 0 | 0 | 0 |  | Vlastní | Indiv | 0 | 0 |  | Specifikace |  |  |  | POL3_0
297 | 01183 | žárovka E27 230V 60W čirá | ks | 2 |  | 0 |  | 0 |  | 0 | 15 | 0 | 0 | 0 | 0 | 0 |  | Vlastní | Indiv | 0 | 0 |  | Specifikace |  |  |  | POL3_0
298 | 01487 | svorka na potrubí + pásek | ks | 6 |  | 0 |  | 0 |  | 0 | 15 | 0 | 0 | 0 | 0 | 0 |  | Vlastní | Indiv | 0 | 0 |  | Specifikace |  |  |  | POL3_0
299 | 02920 | kabel CYKY 3Ax1.5mm2 | m | 140 |  | 0 |  | 0 |  | 0 | 15 | 0 | 0 | 0 | 0 | 0 |  | Vlastní | Indiv | 0 | 0 |  | Specifikace |  |  |  | POL3_
300 | 02960 | kabel CYKY 5Cx1.5mm2 | m | 90 |  | 0 |  | 0 |  | 0 | 15 | 0 | 0 | 0 | 0 | 0 |  | Vlastní | Indiv | 0 | 0 |  | Specifikace |  |  |  | POL3_
301 | 02961 | kabel CYKY 5Cx2.5mm2 | m | 30 |  | 0 |  | 0 |  | 0 | 15 | 0 | 0 | 0 | 0 | 0 |  | Vlastní | Indiv | 0 | 0 |  | Specifikace |  |  |  | POL3_0
302 | 04522 | časové relé k ventilátoru | ks | 2 |  | 0 |  | 0 |  | 0 | 15 | 0 | 0 | 0 | 0 | 0 |  | Vlastní | Indiv | 0 | 0 |  | Specifikace |  |  |  | POL3_0
303 | 04523 | ventilátor B100 | ks | 2 |  | 0 |  | 0 |  | 0 | 15 | 0 | 0 | 0 | 0 | 0 |  | Vlastní | Indiv | 0 | 0 |  | Specifikace |  |  |  | POL3_0
304 | 04527 | pohybové čidlo | ks | 2 |  | 0 |  | 0 |  | 0 | 15 | 0 | 0 | 0 | 0 | 0 |  | Vlastní | Indiv | 0 | 0 |  | Specifikace |  |  |  | POL3_0
305 | 30014 | lišta vkládací 20mm | m | 15 |  | 0 |  | 0 |  | 0 | 15 | 0 | 0 | 0 | 0 | 0 |  | Vlastní | Indiv | 0 | 0 |  | Specifikace |  |  |  | POL3_0
306 | 32130 | svítidlo žár.byt.stropní přisaz. 1 zdroj | ks | 2 |  | 0 |  | 0 |  | 0 | 15 | 0 | 0 | 0 | 0 | 0 |  | Vlastní | Indiv | 0 | 0 |  | Specifikace |  |  |  | POL3_0
307 | 32190 | svítidlo LED 18 W | ks | 8 |  | 0 |  | 0 |  | 0 | 15 | 0 | 0 | 0 | 0 | 0 |  | Vlastní | Indiv | 0 | 0 |  | Specifikace |  |  |  | POL3_0
308 | 33736 | CY 4mm2 zelenožlutý | m | 30 |  | 0 |  | 0 |  | 0 | 15 | 0 | 0 | 0 | 0 | 0 |  | Vlastní | Indiv | 0 | 0 |  | Specifikace |  |  |  | POL3_0
309 | 33914 | CYKY 3Cx1.5mm2 | m | 280 |  | 0 |  | 0 |  | 0 | 15 | 0 | 0 | 0 | 0 | 0 |  | Vlastní | Indiv | 0 | 0 |  | Specifikace |  |  |  | POL3_0
310 | 33918 | CYKY 3Cx2.5mm2 | m | 420 |  | 0 |  | 0 |  | 0 | 15 | 0 | 0 | 0 | 0 | 0 |  | Vlastní | Indiv | 0 | 0 |  | Specifikace |  |  |  | POL3_0
311 | 33926 | vodič koaxiální | m | 80 |  | 0 |  | 0 |  | 0 | 15 | 0 | 0 | 0 | 0 | 0 |  | Vlastní | Indiv | 0 | 0 |  | Specifikace |  |  |  | POL3_0
312 | 47168 | svítidlo LED 24W | ks | 12 |  | 0 |  | 0 |  | 0 | 15 | 0 | 0 | 0 | 0 | 0 |  | Vlastní | Indiv | 0 | 0 |  | Specifikace |  |  |  | POL3_0
313 | 47169 | svítidlo pod linku | ks | 2 |  | 0 |  | 0 |  | 0 | 15 | 0 | 0 | 0 | 0 | 0 |  | Vlastní | Indiv | 0 | 0 |  | Specifikace |  |  |  | POL3_0
Díl: | M21-03 | Dodávky zařízení (specifikace) |  |  |  | 0 |  | 0 |  | 0 |  | 0 |  | 0 |  | 0 |  |  |  |  | 0 | [5 empty] | DIL
314 | Pol__0-01 | Napojení na DT | ks | 1 |  | 0 |  | 0 |  | 0 | 15 | 0 | 0 | 0 | 0 | 0 |  | Vlastní | Indiv | 0 | 0 |  | Specifikace |  |  |  | POL3_0
315 | Pol__0-02 | Dopnění rozvaděče RB5,RB6 | ks | 1 |  | 0 |  | 0 |  | 0 | 15 | 0 | 0 | 0 | 0 | 0 |  | Vlastní | Indiv | 0 | 0 |  | Specifikace |  |  |  | POL3_0
Díl: | M21-04 | Práce v HZS |  |  |  | 0 |  | 0 |  | 0 |  | 0 |  | 0 |  | 0 |  |  |  |  | 0 | [5 empty] | DIL
316 | Pol__1 | Práce neobsazené v ceníku | hod. | 8 |  | 0 |  | 0 |  | 0 | 15 | 0 | 0 | 0 | 0 | 0 |  | Vlastní | Indiv | 0 | 0 |  | Práce |  |  |  | POL1_1
317 | Pol__2 | Výchozí revize | hod. | 8 |  | 0 |  | 0 |  | 0 | 15 | 0 | 0 | 0 | 0 | 0 |  | Vlastní | Indiv | 0 | 0 |  | Práce |  |  |  | POL1_1
318 | Pol__3 | Spolupráce s rev.technikem | hod. | 3 |  | 0 |  | 0 |  | 0 | 15 | 0 | 0 | 0 | 0 | 0 |  | Vlastní | Indiv | 0 | 0 |  | Práce |  |  |  | POL1_1
Díl: | M24 | Montáže vzduchotechnických zařízení |  |  |  | 0 |  | 0 |  | 0 |  | 0 |  | 0 |  | 0 |  |  |  |  | 0 | [5 empty] | DIL
319 | M24-001 | D+M digestoř elektrická vč. napojení a odvětrání potrubím nad střešní rovinu | kus | 2 |  | 0 |  | 0 |  | 0 | 15 | 0 | 0 | 0 | 0 | 0 |  | Vlastní | Indiv | 0 | 0 |  | Práce |  |  |  | POL1_1
Díl: | D96 | Přesuny suti a vybouraných hmot |  |  |  | 0 |  | 0 |  | 0 |  | 0 |  | 0 |  | 0 |  |  |  |  | 79.84 | [5 empty] | DIL
320 | 979012112R00 | Svislá doprava suti a vybouraných hmot svislá doprava suti na výšku do 3,5 m, | t | 19.2864 |  | 0 |  | 0 |  | 0 | 15 | 0 | 0 | 0 | 0 | 0 | 821-1 | RTS 22/ I | RTS 22/ I | 0.749 | 14.45 |  | Přesun suti |  |  |  | POL8_
|  | s popřípadným nutným naložením do dopravního zařízení, s vyprázdněním dopravního zařízení na hromadu nebo do dopravního prostředku, vč. příplatku za každých dalších i započatých 3,5 m výšky nad 3,5 m, | [24 empty] | SPI |  | s popřípadným nutným naložením do dopravního zařízení, s vyprázdněním dopravního zařízení na hromadu nebo do dopravního prostředku, vč. příplatku za každých dalších i započatých 3,5 m výšky nad 3,5 m,
|  | Demontážní hmotnosti z položek s pořadovými čísly: : | [24 empty] | VV | 0
|  | 36,37,39,40,41,92,103,170,171,180,181,182,219, : | [24 empty] | VV | 0
|  | Součet: : 19,28638 |  | 19.2864 | [22 empty] | VV | 0
321 | 979012119R00 | Svislá doprava suti a vybouraných hmot svislá doprava suti na výšku do 3,5 m, příplatek za každých dalších i započatých 3,5 m výšky přes 3,5 m | t | 19.2864 |  | 0 |  | 0 |  | 0 | 15 | 0 | 0 | 0 | 0 | 0 | 821-1 | RTS 22/ I | RTS 22/ I | 0.03 | 0.58 |  | Přesun suti |  |  |  | POL8_
|  | s popřípadným nutným naložením do dopravního zařízení, s vyprázdněním dopravního zařízení na hromadu nebo do dopravního prostředku, vč. příplatku za každých dalších i započatých 3,5 m výšky nad 3,5 m, | [24 empty] | SPI |  | s popřípadným nutným naložením do dopravního zařízení, s vyprázdněním dopravního zařízení na hromadu nebo do dopravního prostředku, vč. příplatku za každých dalších i započatých 3,5 m výšky nad 3,5 m,
|  | Demontážní hmotnosti z položek s pořadovými čísly: : | [24 empty] | VV | 0
|  | 36,37,39,40,41,92,103,170,171,180,181,182,219, : | [24 empty] | VV | 0
|  | Součet: : 19,28638 |  | 19.2864 | [22 empty] | VV | 0
322 | 979084419R00 | Vodorovná doprava po suchu nebo naložení vodorovná doprava vybouraných hmot se složením a hrubým urovnáním nebo přeložením na jiný dopravní prostředek do 1 km, příplatek za každý další i započatý 1 km | t | 366.4412 |  | 0 |  | 0 |  | 0 | 15 | 0 | 0 | 0 | 0 | 0 | 831-2 | RTS 22/ I | RTS 22/ I | 0.008 | 2.93 |  | Přesun suti |  |  |  | POL8_
|  | vybouraných hmot se složením a hrubým urovnáním nebo přeložením na jiný dopravní prostředek, nebo nakládání na dopravní prostředek pro vodorovnou dopravu, | [24 empty] | SPI |  | vybouraných hmot se složením a hrubým urovnáním nebo přeložením na jiný dopravní prostředek, nebo nakládání na dopravní prostředek pro vodorovnou dopravu,
|  | Demontážní hmotnosti z položek s pořadovými čísly: : | [24 empty] | VV | 0
|  | 36,37,39,40,41,92,103,170,171,180,181,182,219, : | [24 empty] | VV | 0
|  | Součet: : 366,44118 |  | 366.4412 | [22 empty] | VV | 0
323 | 979086213R00 | Vodorovná doprava po suchu nebo naložení nakládání vybouraných hmot na dopravní prostředky pro vodorovnou dopravu, | t | 19.2864 |  | 0 |  | 0 |  | 0 | 15 | 0 | 0 | 0 | 0 | 0 | 831-2 | RTS 22/ I | RTS 22/ I | 1.14 | 21.99 |  | Přesun suti |  |  |  | POL8_
|  | vybouraných hmot se složením a hrubým urovnáním nebo přeložením na jiný dopravní prostředek, nebo nakládání na dopravní prostředek pro vodorovnou dopravu, | [24 empty] | SPI |  | vybouraných hmot se složením a hrubým urovnáním nebo přeložením na jiný dopravní prostředek, nebo nakládání na dopravní prostředek pro vodorovnou dopravu,
|  | Demontážní hmotnosti z položek s pořadovými čísly: : | [24 empty] | VV | 0
|  | 36,37,39,40,41,92,103,170,171,180,181,182,219, : | [24 empty] | VV | 0
|  | Součet: : 19,28638 |  | 19.2864 | [22 empty] | VV | 0
324 | 979081111R00 | Odvoz suti a vybouraných hmot na skládku do 1 km | t | 19.2864 |  | 0 |  | 0 |  | 0 | 15 | 0 | 0 | 0 | 0 | 0 | 801-3 | RTS 22/ I | RTS 22/ I | 0.49 | 9.45 |  | Přesun suti |  |  |  | POL8_
|  | Včetně naložení na dopravní prostředek a složení na skládku, bez poplatku za skládku. | [24 empty] | POP
|  | Demontážní hmotnosti z položek s pořadovými čísly: : | [24 empty] | VV | 0
|  | 36,37,39,40,41,92,103,170,171,180,181,182,219, : | [24 empty] | VV | 0
|  | Součet: : 19,28638 |  | 19.2864 | [22 empty] | VV | 0
325 | 979081121R00 | Odvoz suti a vybouraných hmot na skládku příplatek za každý další 1 km | t | 366.4412 |  | 0 |  | 0 |  | 0 | 15 | 0 | 0 | 0 | 0 | 0 | 801-3 | RTS 22/ I | RTS 22/ I | 0 | 0 |  | Přesun suti |  |  |  | POL8_
|  | Demontážní hmotnosti z položek s pořadovými čísly: : | [24 empty] | VV | 0
|  | 36,37,39,40,41,92,103,170,171,180,181,182,219, : | [24 empty] | VV | 0
|  | Součet: : 366,44118 |  | 366.4412 | [22 empty] | VV | 0
326 | 979082111R00 | Vnitrostaveništní doprava suti a vybouraných hmot do 10 m | t | 19.2864 |  | 0 |  | 0 |  | 0 | 15 | 0 | 0 | 0 | 0 | 0 | 801-3 | RTS 22/ I | RTS 22/ I | 0.942 | 18.17 |  | Přesun suti |  |  |  | POL8_
|  | Demontážní hmotnosti z položek s pořadovými čísly: : | [24 empty] | VV | 0
|  | 36,37,39,40,41,92,103,170,171,180,181,182,219, : | [24 empty] | VV | 0
|  | Součet: : 19,28638 |  | 19.2864 | [22 empty] | VV | 0
327 | 979082121R00 | Vnitrostaveništní doprava suti a vybouraných hmot příplatek k ceně za každých dalších 5 m | t | 115.7183 |  | 0 |  | 0 |  | 0 | 15 | 0 | 0 | 0 | 0 | 0 | 801-3 | RTS 22/ I | RTS 22/ I | 0.105 | 12.15 |  | Přesun suti |  |  |  | POL8_
|  | Demontážní hmotnosti z položek s pořadovými čísly: : | [24 empty] | VV | 0
|  | 36,37,39,40,41,92,103,170,171,180,181,182,219, : | [24 empty] | VV | 0
|  | Součet: : 115,71827 |  | 115.7183 | [22 empty] | VV | 0
328 | 979990107R00 | Poplatek za skládku směs betonu,cihel a dřeva, skupina 17 09 04 z Katalogu odpadů | t | 18.8958 |  | 0 |  | 0 |  | 0 | 15 | 0 | 0 | 0 | 0 | 0 | 801-3 | RTS 22/ I | RTS 22/ I | 0 | 0 |  | Přesun suti |  |  |  | POL8_
|  | Demontážní hmotnosti z položek s pořadovými čísly: : | [24 empty] | VV | 0
|  | 36,37,39,40,41,92,103,170,171,180,181,182,219, : | [24 empty] | VV | 0
|  | Součet: : 18,89583 |  | 18.8958 | [22 empty] | VV | 0
329 | 979990122R00 | Poplatek za skládku PVC střešní krytina, skupina 17 02 03 z Katalogu odpadů | t | 0.39055 |  | 0 |  | 0 |  | 0 | 15 | 0 | 0 | 0 | 0 | 0 | 801-3 | RTS 22/ I | RTS 22/ I | 0 | 0 |  | Přesun suti |  |  |  | POL8_
|  | Demontážní hmotnosti z položek s pořadovými čísly: : | [24 empty] | VV | 0
|  | 36,37,39,40,41,92,103,170,171,180,181,182,219, : | [24 empty] | VV | 0
|  | Součet: : 0,39055 |  | 0.39055 | [22 empty] | VV | 0
330 | 979093111R00 | Uložení suti na skládku bez zhutnění | t | 19.2864 |  | 0 |  | 0 |  | 0 | 15 | 0 | 0 | 0 | 0 | 0 | 800-6 | RTS 22/ I | RTS 22/ I | 0.006 | 0.12 |  | Přesun suti |  |  |  | POL8_
|  | s hrubým urovnáním, | [24 empty] | SPI
|  | Demontážní hmotnosti z položek s pořadovými čísly: : | [24 empty] | VV | 0
|  | 36,37,39,40,41,92,103,170,171,180,181,182,219, : | [24 empty] | VV | 0
|  | Součet: : 19,28638 |  | 19.2864 | [22 empty] | VV | 0
Díl: | VN | Vedlejší náklady |  |  |  | 0 |  | 0 |  | 0 |  | 0 |  | 0 |  | 0 |  |  |  |  | 0 | [5 empty] | DIL
331 | VRN2 | Přesun stavebních kapacit | soubor | 1 |  | 0 |  | 0 |  | 0 | 15 | 0 | 0 | 0 | 0 | 0 |  | Vlastní | Indiv | 0 | 0 |  | Práce |  |  |  | POL1_1
332 | VRN5 | Provoz investora | soubor | 1 |  | 0 |  | 0 |  | 0 | 15 | 0 | 0 | 0 | 0 | 0 |  | Vlastní | Indiv | 0 | 0 |  | Práce |  |  |  | POL1_1
333 | 005121 R | Zařízení staveniště | Soubor | 1 |  | 0 |  | 0 |  | 0 | 15 | 0 | 0 | 0 | 0 | 0 |  | RTS 22/ I | Indiv | 0 | 0 |  | VRN |  |  |  | POL99_2
|  | Veškeré náklady spojené s vybudováním, provozem a odstraněním zařízení staveniště. | [24 empty] | POP
334 | 005124010R | Koordinační činnost | soubor | 1 |  | 0 |  | 0 |  | 0 | 15 | 0 | 0 | 0 | 0 | 0 |  | RTS 22/ I | Indiv | 0 | 0 |  | VRN |  |  |  | POL99_2
|  | Koordinace stavebních a technologických dodávek stavby. | [24 empty] | POP
Díl: | ON | Ostatní náklady |  |  |  | 0 |  | 0 |  | 0 |  | 0 |  | 0 |  | 0 |  |  |  |  | 0 | [5 empty] | DIL
335 | 004111020R | Vypracování projektové dokumentace | soubor | 1 |  | 0 |  | 0 |  | 0 | 15 | 0 | 0 | 0 | 0 | 0 |  | RTS 22/ I | Indiv | 0 | 0 |  | VRN |  |  |  | POL99_2
336 | 005241010R | Dokumentace skutečného provedení | soubor | 1 |  | 0 |  | 0 |  | 0 | 15 | 0 | 0 | 0 | 0 | 0 |  | RTS 22/ I | Indiv | 0 | 0 |  | VRN |  |  |  | POL99_8
337 | 005261030R | Finanční rezerva | Soubor | 1 |  | 0 |  | 0 |  | 0 | 15 | 0 | 0 | 0 | 0 | 0 |  | RTS 22/ I | Indiv | 0 | 0 |  | VRN |  |  |  | POL99_2
|  | Finanční rezerva požadovaná objednatelem jako součást smluvní ceny. Způsob jejího stanovení, čerpání a vykazování definuje objednatel. | [24 empty] | POP |  | Finanční rezerva požadovaná objednatelem jako součást smluvní ceny. Způsob jejího stanovení, čerpání a vykazování definuje objednatel.
|  | Nepředpokládané vícepráce spojené s realizací 3% + 12% očekávaný nárůst cen do doby zadání a zasmluvnění akce : 1 |  | 1 | [22 empty] | VV | 0
[25 empty] | 15 | 21 | DPH
| Celkem |  |  |  |  | 0 | [18 empty] | 0 | 0 | SUM
END
Note on S6: Jedná se o informaci, zda se jedná o položku, která je do rozpočtu zadána z cenové soustavy RTS, nebo vlastní.
Note on T6: Jedná se o název CÚ, která je zadána u položky rozpočtu