## Krycí list
SLEPÝ ROZPOČET
Rozpočet |  |  | Požární zbrojnice - přístavba budovy sokolovny | JKSO
Objekt |  | Název objektu |  | SKP
0666 |  | Přístavba budovy sokolovny |  | Měrná jednotka
Stavba |  | Název stavby |  | Počet jednotek
3808 |  | Požární zbrojnice Lovčičky |  | Náklady na m.j. | 0
Projektant |  | Ing. Luděk Matyáš, Milešovská 250, Otnice |  | Typ rozpočtu
Zpracovatel projektu |  | Ing. Luděk Matyáš, Milešovská 250, Otnice
Objednatel |  | Obec Lovčičky
Dodavatel |  | Zatím neurčen |  | Zakázkové číslo
Rozpočtoval |  |  |  | Počet listů
ROZPOČTOVÉ NÁKLADY
Základní rozpočtové náklady |  |  | Ostatní rozpočtové náklady
| HSV celkem | 0 | Ztížené výrobní podmínky |  | 0
Z | PSV celkem | 0 | Oborová přirážka |  | 0
R | M práce celkem | 0 | Přesun stavebních kapacit |  | 0
N | M dodávky celkem | 0 | Mimostaveništní doprava |  | 0
ZRN celkem |  | 0 | Zařízení staveniště |  | 0
|  |  | Provoz investora |  | 0
HZS |  | 0 | Kompletační činnost (IČD) |  | 0
ZRN+HZS |  | 0 | Ostatní náklady neuvedené |  | 0
ZRN+ost.náklady+HZS |  | 0 | Ostatní náklady celkem |  | 0
Vypracoval |  |  | Za zhotovitele | Za objednatele
Jméno : |  |  | Jméno : | Jméno :
Datum : |  |  | Datum : | Datum :
Podpis : |  |  | Podpis: | Podpis:
Základ pro DPH |  | 21 | % | 0
DPH |  | 21 | % | 0
Základ pro DPH |  | 0 | % | 0
DPH |  | 0 | % | 0
CENA ZA OBJEKT CELKEM |  |  |  | 0
Poznámka :
Rozpočet je zpracován pouze na hlavní objekt přístavby, včetně řemesel uvnitř budovy Neobsahuje tyto objekty: 1. Přípojku plynu. 2. Dopravní napojení. 3. Zpevněné plochy. 4. Oplocení. 5. Přípojka splaškové kanalizace. 6. Vodovodní přípojka. 7. Přípojka dešťové kanalizace. 8. A veškeré venkovní úpravy mimo budovu.

## Rekapitulace
Stavba : |  | 3808 Požární zbrojnice Lovčičky |  |  | Rozpočet : | 38080666
Objekt : |  | 0666 Přístavba budovy sokolovny |  |  | Požární zbrojnice - přístavba budovy sokolovny
REKAPITULACE STAVEBNÍCH DÍLŮ
| Stavební díl |  | HSV | PSV | Dodávka | Montáž | HZS
00001 | Přípravné a pomocné práce |  | 0 | 0 | 0 | 0 | 0
1 | Zemní práce |  | 0 | 0 | 0 | 0 | 0
2 | Základy a zvláštní zakládání |  | 0 | 0 | 0 | 0 | 0
3 | Svislé a kompletní konstrukce |  | 0 | 0 | 0 | 0 | 0
311 | Sádrokartonové konstrukce |  | 0 | 0 | 0 | 0 | 0
34 | Stěny a příčky |  | 0 | 0 | 0 | 0 | 0
41 | Stropy a stropní konstrukce |  | 0 | 0 | 0 | 0 | 0
417 | Věnce |  | 0 | 0 | 0 | 0 | 0
43 | Schodiště |  | 0 | 0 | 0 | 0 | 0
61 | Upravy povrchů vnitřní |  | 0 | 0 | 0 | 0 | 0
62 | Úpravy povrchů vnější |  | 0 | 0 | 0 | 0 | 0
63 | Podlahy a podlahové konstrukce |  | 0 | 0 | 0 | 0 | 0
64 | Výplně otvorů |  | 0 | 0 | 0 | 0 | 0
94 | Lešení a stavební výtahy |  | 0 | 0 | 0 | 0 | 0
95 | Dokončovací konstrukce na pozemních stavbách |  | 0 | 0 | 0 | 0 | 0
96 | Bourání konstrukcí |  | 0 | 0 | 0 | 0 | 0
97 | Prorážení otvorů |  | 0 | 0 | 0 | 0 | 0
99 | Staveništní přesun hmot |  | 0 | 0 | 0 | 0 | 0
711 | Izolace proti vodě |  | 0 | 0 | 0 | 0 | 0
712 | Živičné krytiny |  | 0 | 0 | 0 | 0 | 0
713 | Izolace tepelné |  | 0 | 0 | 0 | 0 | 0
721 | Vnitřní kanalizace |  | 0 | 0 | 0 | 0 | 0
722 | Vnitřní vodovod |  | 0 | 0 | 0 | 0 | 0
723 | Vnitřní plynovod |  | 0 | 0 | 0 | 0 | 0
725 | Zařizovací předměty |  | 0 | 0 | 0 | 0 | 0
731 | Kotelny |  | 0 | 0 | 0 | 0 | 0
732 | Strojovny |  | 0 | 0 | 0 | 0 | 0
733 | Rozvod potrubí |  | 0 | 0 | 0 | 0 | 0
734 | Armatury |  | 0 | 0 | 0 | 0 | 0
735 | Otopná tělesa |  | 0 | 0 | 0 | 0 | 0
736 | Podlahové vytápění |  | 0 | 0 | 0 | 0 | 0
7361 | M a R při ÚT |  | 0 | 0 | 0 | 0 | 0
762 | Konstrukce tesařské |  | 0 | 0 | 0 | 0 | 0
763 | Dřevostavby |  | 0 | 0 | 0 | 0 | 0
764 | Konstrukce klempířské |  | 0 | 0 | 0 | 0 | 0
765 | Krytiny tvrdé |  | 0 | 0 | 0 | 0 | 0
766 | Konstrukce truhlářské |  | 0 | 0 | 0 | 0 | 0
767 | Konstrukce zámečnické |  | 0 | 0 | 0 | 0 | 0
769 | Otvorové prvky z plastu |  | 0 | 0 | 0 | 0 | 0
771 | Podlahy z dlaždic a obklady |  | 0 | 0 | 0 | 0 | 0
776 | Podlahy povlakové |  | 0 | 0 | 0 | 0 | 0
781 | Obklady keramické |  | 0 | 0 | 0 | 0 | 0
783 | Nátěry |  | 0 | 0 | 0 | 0 | 0
784 | Malby |  | 0 | 0 | 0 | 0 | 0
M21 | Elektromontáže |  | 0 | 0 | 0 | 0 | 0
M2140 | Hromosvod |  | 0 | 0 | 0 | 0 | 0
D96 | Přesuny suti a vybouraných hmot |  | 0 | 0 | 0 | 0 | 0
| CELKEM OBJEKT |  | 0 | 0 | 0 | 0 | 0
VEDLEJŠÍ ROZPOČTOVÉ NÁKLADY
Název VRN |  |  | Kč | % | Základna |  | Kč
Ztížené výrobní podmínky |  |  |  |  | 0 |  | 0 | 0
Oborová přirážka |  |  |  |  | 0 |  | 0 | 0
Přesun stavebních kapacit |  |  |  |  | 0 |  | 0 | 0
Mimostaveništní doprava |  |  |  |  | 0 |  | 0 | 0
Zařízení staveniště |  |  |  |  | 0 |  | 0 | 1
Provoz investora |  |  |  |  | 0 |  | 0 | 1
Kompletační činnost (IČD) |  |  |  |  | 0 |  | 0 | 2
Rezerva rozpočtu |  |  |  |  | 0 |  | 0 | 2
| CELKEM VRN |  |  |  |  | 0

## Položky
Slepý rozpočet
Stavba : |  | 3808 Požární zbrojnice Lovčičky |  | Rozpočet: | 38080666
Objekt : |  | 0666 Přístavba budovy sokolovny |  | Požární zbrojnice - přístavba budovy sokolovny
P.č. | Číslo položky | Název položky | MJ | množství | cena / MJ | celkem (Kč)
Díl: | 00001 | Přípravné a pomocné práce | [5 empty] | 1
1 | 000011001 | Geodetické zaměření stavby | soubor | 1 | 0 | 0 |  | 2 | 1 | 1 | 1 | 1 | 0 | 0 | 0 | 0 | 0 | 1 | 1 | 0
|  | 1 |  | 1 |  |  | 1
2 | 000011002 | Zřízení odběrného místa NN s rozvádečem, zásuvky pro pohon el. zařízení a nářadí | soubor | 1 | 0 | 0 |  | 2 | 1 | 1 | 1 | 1 | 0 | 0 | 0 | 0 | 0 | 1 | 1 | 0
|  | 1 |  | 1 |  |  | 1
3 | 000011003 | Zajištění odběru pitné vody z rozvodu v budově sokolovny | soubor | 1 | 0 | 0 |  | 2 | 1 | 1 | 1 | 1 | 0 | 0 | 0 | 0 | 0 | 1 | 1 | 0
|  | 1 |  | 1 |  |  | 1
4 | 000011004 | Provedení přeložky kanalizační přípojky pro RD č.p. 265, cca 30m | soubor | 1 | 0 | 0 |  | 2 | 1 | 1 | 1 | 1 | 0 | 0 | 0 | 0 | 0 | 1 | 1 | 0
|  | 1 |  | 1 |  |  | 1
5 | 000011005 | Zrušení kabelu | soubor | 1 | 0 | 0 |  | 2 | 1 | 1 | 1 | 1 | 0 | 0 | 0 | 0 | 0 | 1 | 1 | 0
|  | 1 |  | 1 |  |  | 1
| Celkem za | 00001 Přípravné a pomocné práce |  |  |  | 0 |  | 4 |  |  |  |  | 0 | 0 | 0 | 0 | 0
Díl: | 1 | Zemní práce | [5 empty] | 1
6 | 122201102R00 | Odkopávky nezapažené v hor. 3 do 1000 m3 | m3 | 48 | 0 | 0 |  | 2 | 1 | 1 | 1 | 1 | 0 | 0 | 0 | 0 | 0 | 1 | 1 | 0
|  | 0,20*240 |  | 48 |  |  | 0,20*240
7 | 131201112R00 | Hloubení nezapaž. jam hor.3 do 1000 m3, STROJNĚ | m3 | 7.98 | 0 | 0 |  | 2 | 1 | 1 | 1 | 1 | 0 | 0 | 0 | 0 | 0 | 1 | 1 | 0
|  | 1,0*4,2*1,9 |  | 7.98 |  |  | 1,0*4,2*1,9
8 | 132201112R00 | Hloubení rýh š.do 60 cm v hor.3 nad 100 m3,STROJNĚ | m3 | 48.78 | 0 | 0 |  | 2 | 1 | 1 | 1 | 1 | 0 | 0 | 0 | 0 | 0 | 1 | 1 | 0
|  | 1,2*0,6*(10,55+18,05+10,7+1,0+6,15) |  | 33.444 |  |  | 1,2*0,6*(10,55+18,05+10,7+1,0+6,15)
|  | 1,2*0,6*(10,4+6,0+4,9) |  | 15.336 |  |  | 1,2*0,6*(10,4+6,0+4,9)
9 | 139601102R00 | Ruční výkop jam, rýh a šachet v hornině tř. 3 | m3 | 22.645 | 0 | 0 |  | 2 | 1 | 1 | 1 | 1 | 0 | 0 | 0 | 0 | 0 | 1 | 1 | 0
|  | Rýhy ležaté vni kanalizace a vodovodu: |  | 0 |  |  | Rýhy ležaté vni kanalizace a vodovodu:
|  | 0,3*0,5*(19,5+11,0+11,0+4,0+3*1,5+2,5) |  | 7.875 |  |  | 0,3*0,5*(19,5+11,0+11,0+4,0+3*1,5+2,5)
|  | 0,3*0,5*(4,0+13,0+14,8) |  | 4.77 |  |  | 0,3*0,5*(4,0+13,0+14,8)
|  | Ruční dokopávky a čištění: |  | 0 |  |  | Ruční dokopávky a čištění:
|  | 10,0 |  | 10 |  |  | 10,0
10 | 139711101RT3 | Vykopávka v uzavřených prostorách v hor.1-4 hornina 3 | m3 | 22.1184 | 0 | 0 |  | 2 | 1 | 1 | 1 | 1 | 0 | 0 | 0 | 0 | 0 | 1 | 1 | 0
|  | 1,92*0,6*(8,4+10,8) |  | 22.1184 |  |  | 1,92*0,6*(8,4+10,8)
11 | 162201102R00 | Vodorovné přemístění výkopku z hor.1-4 do 50 m | m3 | 70.645 | 0 | 0 |  | 2 | 1 | 1 | 1 | 1 | 0 | 0 | 0 | 0 | 0 | 1 | 1 | 0
|  | Vytěžená zemina bude použita v místě stavby: |  | 0 |  |  | Vytěžená zemina bude použita v místě stavby:
|  | Odvoz a dovoz zpět: |  | 0 |  |  | Odvoz a dovoz zpět:
|  | 48,0 |  | 48 |  |  | 48,0
|  | 22,645 |  | 22.645 |  |  | 22645
12 | 162201210R00 | Příplatek za dalš.10 m, kolečko, výkop. z hor.1- 4 | m3 | 48 | 0 | 0 |  | 2 | 1 | 1 | 1 | 1 | 0 | 0 | 0 | 0 | 0 | 1 | 1 | 0
|  | 48,0 |  | 48 |  |  | 48,0
13 | 162201210R00 | Příplatek za dalš.10 m, kolečko, výkop. z hor.1- 4 | m3 | 192 | 0 | 0 |  | 2 | 1 | 1 | 1 | 1 | 0 | 0 | 0 | 0 | 0 | 1 | 1 | 0
|  | 48*4 |  | 192 |  |  | 48*4
14 | 162207111R00 | Vodorovné přemístění výkopku hor. 1-4 do 50 m | m3 | 97.56 | 0 | 0 |  | 2 | 1 | 1 | 1 | 1 | 0 | 0 | 0 | 0 | 0 | 1 | 1 | 0
|  | Tam: |  | 0 |  |  | Tam:
|  | 48,78 |  | 48.78 |  |  | 48,78
|  | A zpět: |  | 0 |  |  | A zpět:
|  | 48,78 |  | 48.78 |  |  | 48,78
15 | 162301102R00 | Vodorovné přemístění výkopku z hor.1-4 do 1000 m | m3 | 48.78 | 0 | 0 |  | 2 | 1 | 1 | 1 | 1 | 0 | 0 | 0 | 0 | 0 | 1 | 1 | 0
|  | 48,78 |  | 48.78 |  |  | 48,78
16 | 174101102R00 | Zásyp ruční se zhutněním | m3 | 53.5864 | 0 | 0 |  | 2 | 1 | 1 | 1 | 1 | 0 | 0 | 0 | 0 | 0 | 1 | 1 | 0
|  | 53,5864 |  | 53.5864 |  |  | 535864
17 | 174105111R00 | Zásyp sypaninou se zhutněním | m3 | 48.78 | 0 | 0 |  | 2 | 1 | 1 | 1 | 1 | 0 | 0 | 0 | 0 | 0 | 1 | 1 | 0
|  | 48,78 |  | 48.78 |  |  | 48,78
18 | 181006111R00 | Rozprostření zemin v rov./sklonu 1:5, tl. do 10 cm | m2 | 240 | 0 | 0 |  | 2 | 1 | 1 | 1 | 1 | 0 | 0 | 0 | 0 | 0 | 1 | 1 | 0
|  | Rozprostření zeminy: |  | 0 |  |  | Rozprostření zeminy:
|  | 240 |  | 240 |  |  | 240
| Celkem za | 1 Zemní práce |  |  |  | 0 |  | 4 |  |  |  |  | 0 | 0 | 0 | 0 | 0
Díl: | 2 | Základy a zvláštní zakládání | [5 empty] | 1
19 | 273313611R00 | Beton základových desek prostý C 16/20 | m3 | 4.74 | 0 | 0 |  | 2 | 1 | 1 | 1 | 1 | 0 | 0 | 0 | 0 | 0 | 1 | 1 | 2.525
|  | Provedení nového podkl. betonu v suterénu: |  | 0 |  |  | Provedení nového podkl. betonu v suterénu:
|  | 47,40*0,1 |  | 4.74 |  |  | 47,40*0,1
20 | 273321311R00 | Železobeton základových desek C 16/20 | m3 | 29.385 | 0 | 0 |  | 2 | 1 | 1 | 1 | 1 | 0 | 0 | 0 | 0 | 0 | 1 | 1 | 2.525
|  | 235,08*0,125 |  | 29.385 |  |  | 235,08*0,125
21 | 273351215R00 | Bednění stěn základových desek - zřízení | m2 | 13.0425 | 0 | 0 |  | 2 | 1 | 1 | 1 | 1 | 0 | 0 | 0 | 0 | 0 | 1 | 1 | 0.0392
|  | 0,15*86,95*1 |  | 13.0425 |  |  | 0,15*86,95*1
22 | 273351216R00 | Bednění stěn základových desek - odstranění | m2 | 13.0425 | 0 | 0 |  | 2 | 1 | 1 | 1 | 1 | 0 | 0 | 0 | 0 | 0 | 1 | 1 | 0
|  | 13,0425 |  | 13.0425 |  |  | 130425
23 | 273361921RT1 | Výztuž základových desek ze svařovaných sítí průměr drátu 4,0, oka 100/100 mm KA16 | t | 0.847 | 0 | 0 |  | 2 | 1 | 1 | 1 | 1 | 0 | 0 | 0 | 0 | 0 | 1 | 1 | 1.0563
|  | 235,08*3,336*0,001*1,08 |  | 0.847 |  |  | 235,08*3,336*0,001*1,08
24 | 274272140RT3 | Zdivo základové z bednicích tvárnic, tl. 30 cm výplň tvárnic betonem C 16/20 | m2 | 21.7375 | 0 | 0 |  | 2 | 1 | 1 | 1 | 1 | 0 | 0 | 0 | 0 | 0 | 1 | 1 | 0.74
|  | 0,25*(10,55+18,05+10,7+1,0+6,15+10,4+6,0+4,9+8,4+10,8) |  | 21.7375 |  |  | 0,25*(10,55+18,05+10,7+1,0+6,15+10,4+6,0+4,9+8,4+10,8)
25 | 274313611R00 | Beton základových pasů prostý C 16/20 | m3 | 47.1963 | 0 | 0 |  | 2 | 1 | 1 | 1 | 1 | 0 | 0 | 0 | 0 | 0 | 1 | 1 | 2.525
|  | 0,6*0,625*(10,55+18,05+10,7+1,0+6,15+10,4+6,0+4,9) |  | 25.4063 |  |  | 0,6*0,625*(10,55+18,05+10,7+1,0+6,15+10,4+6,0+4,9)
|  | 1,95*0,6*19,2*0,64 |  | 14.377 |  |  | 1,95*0,6*19,2*0,64
|  | 1,95*0,6*19,2*0,33 |  | 7.4131 |  |  | 1,95*0,6*19,2*0,33
26 | 274351215R00 | Bednění stěn základových pasů - zřízení | m2 | 46.08 | 0 | 0 |  | 2 | 1 | 1 | 1 | 1 | 0 | 0 | 0 | 0 | 0 | 1 | 1 | 0.03916
|  | 19,2*0,7*2 |  | 26.88 |  |  | 19,2*0,7*2
|  | Bednění na šikmé desce - bednění pasů: |  | 0 |  |  | Bednění na šikmé desce - bednění pasů:
|  | 48*0,2*2 |  | 19.2 |  |  | 48*0,2*2
27 | 274351216R00 | Bednění stěn základových pasů - odstranění | m2 | 46.08 | 0 | 0 |  | 2 | 1 | 1 | 1 | 1 | 0 | 0 | 0 | 0 | 0 | 1 | 1 | 0
|  | 46,08 |  | 46.08 |  |  | 46,08
28 | 274361821R00 | Výztuž základ. pasů z betonářské oceli 10505 (R) | t | 0.8369 | 0 | 0 |  | 2 | 1 | 1 | 1 | 1 | 0 | 0 | 0 | 0 | 0 | 1 | 1 | 1.0212
|  | Ztracené bednění: |  | 0 |  |  | Ztracené bednění:
|  | 434,75*1,75*0,001*1,1 |  | 0.8369 |  |  | 434,75*1,75*0,001*1,1
29 | 275353151R00 | Bednění kotev.otvorů patek do 0,25 m2, hl. 1,0 m | kus | 13 | 0 | 0 |  | 2 | 1 | 1 | 1 | 1 | 0 | 0 | 0 | 0 | 0 | 1 | 1 | 0.02281
|  | Veškeré prostupy želbet. deskou budou napojeny živičnou hydroizolaci límcem z SBS modif. asf. pásu: |  | 0 |  |  | Veškeré prostupy želbet. deskou budou napojeny živičnou hydroizolaci límcem z SBS modif. asf. pásu:
|  | 7,0 |  | 7 |  |  | 7,0
|  | 6,0 |  | 6 |  |  | 6,0
30 | 275353152R00 | Bednění kotev.otvorů patek do 0,25 m2, hl. 2,0 m | kus | 13 | 0 | 0 |  | 2 | 1 | 1 | 1 | 1 | 0 | 0 | 0 | 0 | 0 | 1 | 1 | 0.04321
|  | 13 |  | 13 |  |  | 13
| Celkem za | 2 Základy a zvláštní zakládání |  |  |  | 0 |  | 4 |  |  |  |  | 0 | 0 | 0 | 0 | 0
Díl: | 3 | Svislé a kompletní konstrukce | [5 empty] | 1
31 | 311271175RT4 | Zdivo z tvárnic porobetonových hladkých tl. 20 cm tvárnice P 4 - 500, 599 x 300 x 200 mm | m2 | 27.93 | 0 | 0 |  | 2 | 1 | 1 | 1 | 1 | 0 | 0 | 0 | 0 | 0 | 1 | 1 | 0.1063
|  | Atika: |  | 0 |  |  | Atika:
|  | 0,98*(17,9+10,6) |  | 27.93 |  |  | 0,98*(17,9+10,6)
32 | 311271177RT4 | Zdivo z tvárnic porobetonových hladkých tl. 30 cm tvárnice 599 x 249 x 300 mm | m2 | 343.1067 | 0 | 0 |  | 2 | 1 | 1 | 1 | 1 | 0 | 0 | 0 | 0 | 0 | 1 | 1 | 0.17454
|  | (5,65-0,2)*(10,4+11,8+10,4+12,6) |  | 246.34 |  |  | (5,65-0,2)*(10,4+11,8+10,4+12,6)
|  | 5,45*0,6 |  | 3.27 |  |  | 5,45*0,6
|  | 2,85*9,8 |  | 27.93 |  |  | 2,85*9,8
|  | 0-(4,45*7,9) |  | -35.155 |  |  | 0-(4,45*7,9)
|  | 0-(0,9*1,987+1,0*1,97) |  | -3.7583 |  |  | 0-(0,9*1,987+1,0*1,97)
|  | 0-(5,65*4,65) |  | -26.2725 |  |  | 0-(5,65*4,65)
|  | 0-(5,65*2,3) |  | -12.995 |  |  | 0-(5,65*2,3)
|  | 2,85*(5,3+7,45+1,0+8,4+6,1+8,4) |  | 104.4525 |  |  | 2,85*(5,3+7,45+1,0+8,4+6,1+8,4)
|  | 0-(0,95*2,23) |  | -2.1185 |  |  | 0-(0,95*2,23)
|  | 0-(3*1,5*0,5+2*1,4*0,5) |  | -3.65 |  |  | 0-(3*1,5*0,5+2*1,4*0,5)
|  | 0-(0,95*2,23) |  | -2.1185 |  |  | 0-(0,95*2,23)
|  | 0-(1,75*2,3) |  | -4.025 |  |  | 0-(1,75*2,3)
|  | 0-(1,5*2,02) |  | -3.03 |  |  | 0-(1,5*2,02)
|  | 0-(0,9*2,02) |  | -1.818 |  |  | 0-(0,9*2,02)
|  | 2,85*(5,3+10,6+5,3+1,1) |  | 63.555 |  |  | 2,85*(5,3+10,6+5,3+1,1)
|  | 0-(4*1,25*1,5) |  | -7.5 |  |  | 0-(4*1,25*1,5)
33 | 317146542R00 | Překlad nosný z porobet. H+H 300x250x1500 mm | kus | 1 | 0 | 0 |  | 2 | 1 | 1 | 1 | 1 | 0 | 0 | 0 | 0 | 0 | 1 | 1 | 0.11565
|  | 1 |  | 1 |  |  | 1
34 | 317146544R00 | Překlad nosný z porobet. H+H 300x250x2000 mm | kus | 13 | 0 | 0 |  | 2 | 1 | 1 | 1 | 1 | 0 | 0 | 0 | 0 | 0 | 1 | 1 | 0.15339
|  | 7 |  | 7 |  |  | 7
|  | 4 |  | 4 |  |  | 4
|  | 2 |  | 2 |  |  | 2
35 | 317146545R00 | Překlad nosný z porobet. H+H 300x250x2250 mm | kus | 1 | 0 | 0 |  | 2 | 1 | 1 | 1 | 1 | 0 | 0 | 0 | 0 | 0 | 1 | 1 | 0.17309
|  | 1 |  | 1 |  |  | 1
36 | 317941121R00 | Osazení ocelových válcovaných nosníků do č.12 | t | 0.0901 | 0 | 0 |  | 2 | 1 | 1 | 1 | 1 | 0 | 0 | 0 | 0 | 0 | 1 | 1 | 0.01954
|  | Překlady v příčkách - dvojice ocelových L profilů 30/30/3: |  | 0 |  |  | Překlady v příčkách - dvojice ocelových L profilů 30/30/3:
|  | (1,3*2*8)*1,77*0,001 |  | 0.0368 |  |  | (1,3*2*8)*1,77*0,001
|  | I 120: |  | 0 |  |  | I 120:
|  | 1,2*4*11,1*0,001 |  | 0.0533 |  |  | 1,2*4*11,1*0,001
37 | 317941123R00 | Osazení ocelových válcovaných nosníků č.14-22 | t | 0.1487 | 0 | 0 |  | 2 | 1 | 1 | 1 | 1 | 0 | 0 | 0 | 0 | 0 | 1 | 1 | 0.01709
|  | I 140: |  | 0 |  |  | I 140:
|  | 1,8*4*14,3*0,001 |  | 0.103 |  |  | 1,8*4*14,3*0,001
|  | I 140: |  | 0 |  |  | I 140:
|  | 0,8*4*14,3*0,001 |  | 0.0458 |  |  | 0,8*4*14,3*0,001
38 | 317941125R00 | Osazení ocelových válcovaných nosníků č.22 a vyšší | t | 1.7633 | 0 | 0 |  | 2 | 1 | 1 | 1 | 1 | 0 | 0 | 0 | 0 | 0 | 1 | 1 | 0.01221
|  | HEA 280: |  | 0 |  |  | HEA 280:
|  | 8,6*76,4*0,001 |  | 0.657 |  |  | 8,6*76,4*0,001
|  | I 240: |  | 0 |  |  | I 240:
|  | 4,65*5*36,2*0,001 |  | 0.8417 |  |  | 4,65*5*36,2*0,001
|  | I 200: |  | 0 |  |  | I 200:
|  | 5,05*2*26,2*0,001 |  | 0.2646 |  |  | 5,05*2*26,2*0,001
39 | 13231028 | Úhelník rovnoramenný L jakost S235 30x30x3 mm | t | 0.0397 | 0 | 0 |  | 2 | 3 | 1 | 13231028 | 1 | 0 | 0 | 0 | 0 | 0 | 3 | 1 | 1
|  | 0,0368*1,08 |  | 0.0397 |  |  | 0,0368*1,08
40 | 13380520 | Tyč průřezu I 120, střední, jakost oceli 11373 | t | 0.0576 | 0 | 0 |  | 2 | 3 | 1 | 13380520 | 1 | 0 | 0 | 0 | 0 | 0 | 3 | 1 | 1
|  | 0,0533*1,08 |  | 0.0576 |  |  | 0,0533*1,08
41 | 13380525 | Tyč průřezu I 140, střední, jakost oceli 11373 | t | 0.1606 | 0 | 0 |  | 2 | 3 | 1 | 13380525 | 1 | 0 | 0 | 0 | 0 | 0 | 3 | 1 | 1
|  | 0,1487*1,08 |  | 0.1606 |  |  | 0,1487*1,08
42 | 13480815 | Tyč průřezu I 200, hrubé, jakost oceli 11373 | t | 0.2858 | 0 | 0 |  | 2 | 3 | 1 | 13480815 | 1 | 0 | 0 | 0 | 0 | 0 | 3 | 1 | 1
|  | 0,2646*1,08 |  | 0.2858 |  |  | 0,2646*1,08
43 | 13480825 | Tyč průřezu I 240, hrubé, jakost oceli 11373 | t | 0.909 | 0 | 0 |  | 2 | 3 | 1 | 13480825 | 1 | 0 | 0 | 0 | 0 | 0 | 3 | 1 | 1
|  | 0,8417*1,08 |  | 0.909 |  |  | 0,8417*1,08
44 | 13486335 | Tyč průřezu HEA 280, hrubé, jakost oceli S235 | t | 0.7096 | 0 | 0 |  | 2 | 3 | 1 | 13486335 | 1 | 0 | 0 | 0 | 0 | 0 | 3 | 1 | 1
|  | 0,657*1,08 |  | 0.7096 |  |  | 0,657*1,08
| Celkem za | 3 Svislé a kompletní konstrukce |  |  |  | 0 |  | 4 |  |  |  |  | 0 | 0 | 0 | 0 | 0
Díl: | 311 | Sádrokartonové konstrukce | [5 empty] | 1
45 | 342264051RTB | Podhled sádrokartonový na zavěšenou ocel. konstr. desky protipožární tl. 12,5 mm, bez izolace | m2 | 45 | 0 | 0 |  | 2 | 1 | 1 | 1 | 1 | 0 | 0 | 0 | 0 | 0 | 1 | 1 | 0.01373
|  | Sádrokartonový podhled: |  | 0 |  |  | Sádrokartonový podhled:
|  | S4: |  | 0 |  |  | S4:
|  | 45,0 |  | 45 |  |  | 45,0
46 | 342265998RT1 | Příplatek k úpravě podkroví za plochu do 10 m2 pro plochy do 2 m2 | m2 | 35.28 | 0 | 0 |  | 2 | 1 | 1 | 1 | 1 | 0 | 0 | 0 | 0 | 0 | 1 | 1 | 0
|  | Příplatek za menší plochy: |  | 0 |  |  | Příplatek za menší plochy:
|  | 35,28 |  | 35.28 |  |  | 35,28
| Celkem za | 311 Sádrokartonové konstrukce |  |  |  | 0 |  | 4 |  |  |  |  | 0 | 0 | 0 | 0 | 0
Díl: | 34 | Stěny a příčky | [5 empty] | 1
47 | 342255024RT1 | Příčky z desek porobetonových tl. 10 cm desky P 2 - 500, 599 x 249 x 100 mm | m2 | 14.415 | 0 | 0 |  | 2 | 1 | 1 | 1 | 1 | 0 | 0 | 0 | 0 | 0 | 1 | 1 | 0.07471
|  | 2,0*(2,7+2*1,25) |  | 10.4 |  |  | 2,0*(2,7+2*1,25)
|  | 0-(3*0,7*2,0) |  | -4.2 |  |  | 0-(3*0,7*2,0)
|  | 2,65*(3,1*1,0) |  | 8.215 |  |  | 2,65*(3,1*1,0)
48 | 342255028RT1 | Příčky z desek porobetonových tl. 15 cm desky P 2 - 500, 599 x 249 x 150 mm | m2 | 80.416 | 0 | 0 |  | 2 | 1 | 1 | 1 | 1 | 0 | 0 | 0 | 0 | 0 | 1 | 1 | 0.11219
|  | 2,85*(3,65+2,4+4,3+0,65+5,3+2,8+3,4+1,15*2) |  | 70.68 |  |  | 2,85*(3,65+2,4+4,3+0,65+5,3+2,8+3,4+1,15*2)
|  | 0-(0,8*1,97) |  | -1.576 |  |  | 0-(0,8*1,97)
|  | 0-(1,0*2,02) |  | -2.02 |  |  | 0-(1,0*2,02)
|  | 2,85*5,3 |  | 15.105 |  |  | 2,85*5,3
|  | 0-(0,9*1,97) |  | -1.773 |  |  | 0-(0,9*1,97)
49 | 342291122U00 | Ukotvení příčka tl 10cm- zeď kotva | m | 31.35 | 0 | 0 |  | 2 | 1 | 1 | 1 | 1 | 0 | 0 | 0 | 0 | 0 | 1 | 1 | 0.00012
|  | 2,85*9 |  | 25.65 |  |  | 2,85*9
|  | 2,85*2 |  | 5.7 |  |  | 2,85*2
50 | 342291122U00 | Ukotvení příčka tl 10cm- zeď kotva | m | 32.8 | 0 | 0 |  | 2 | 1 | 1 | 1 | 1 | 0 | 0 | 0 | 0 | 0 | 1 | 1 | 0.00012
|  | 2,85*8 |  | 22.8 |  |  | 2,85*8
|  | 2,0*1 |  | 2 |  |  | 2,0*1
|  | 2,0*4 |  | 8 |  |  | 2,0*4
| Celkem za | 34 Stěny a příčky |  |  |  | 0 |  | 4 |  |  |  |  | 0 | 0 | 0 | 0 | 0
Díl: | 41 | Stropy a stropní konstrukce | [5 empty] | 1
51 | 411133901R00 | Montáž str.panelů z př.bet.panelů H do 18 m,1,5 t | kus | 5 | 0 | 0 |  | 2 | 1 | 1 | 1 | 1 | 0 | 0 | 0 | 0 | 0 | 1 | 1 | 0.19118
|  | 5 |  | 5 |  |  | 5
52 | 411133902R00 | Montáž str.panelů z př.bet.panelů, H do 18 m, 3 t | kus | 14 | 0 | 0 |  | 2 | 1 | 1 | 1 | 1 | 0 | 0 | 0 | 0 | 0 | 1 | 1 | 0.26487
|  | 14 |  | 14 |  |  | 14
53 | 411133903R00 | Montáž str.panelů z př.bet.apnelů, H do 18 m, 5 t | kus | 10 | 0 | 0 |  | 2 | 1 | 1 | 1 | 1 | 0 | 0 | 0 | 0 | 0 | 1 | 1 | 0.30159
|  | 10 |  | 10 |  |  | 10
54 | 411320034RAA | Strop ze železobetonu beton C 16/20, tl. 20 cm bednění, výztuž 90 kg/m3, podpěrná konstrukce | m2 | 7.14 | 0 | 0 |  | 2 | 2 | 1 | 1 | 1 | 0 | 0 | 0 | 0 | 0 | 2 | 1 | 0.57498
|  | Doibetonávka: |  | 0 |  |  | Doibetonávka:
|  | 3,4*2,1 |  | 7.14 |  |  | 3,4*2,1
55 | 593467590 | Panel stropní želbetonový před H 200 mm PPD../205 | m | 26.7 | 0 | 0 |  | 2 | 3 | 1 | 593467590 | 1 | 0 | 0 | 0 | 0 | 0 | 3 | 1 | 0.296
|  | 5,3 |  | 5.3 |  |  | 5,3
|  | 2*2,1 |  | 4.2 |  |  | 2*2,1
|  | 2,1 |  | 2.1 |  |  | 2,1
|  | 5,3 |  | 5.3 |  |  | 5,3
|  | 9,8 |  | 9.8 |  |  | 9,8
56 | 593467592 | Panel stropní želbetonový předp H 200 mm PPD../209 | m | 74.2 | 0 | 0 |  | 2 | 3 | 1 | 593467592 | 1 | 0 | 0 | 0 | 0 | 0 | 3 | 1 | 0.296
|  | 6*5,3 |  | 31.8 |  |  | 6*5,3
|  | 8*5,3 |  | 42.4 |  |  | 8*5,3
57 | 593467593 | Panel stropní želbetonový oředp H 200 mm PPD../219 | m | 104.95 | 0 | 0 |  | 2 | 3 | 1 | 593467593 | 1 | 0 | 0 | 0 | 0 | 0 | 3 | 1 | 0.296
|  | 10*10,495 |  | 104.95 |  |  | 10*10,495
| Celkem za | 41 Stropy a stropní konstrukce |  |  |  | 0 |  | 4 |  |  |  |  | 0 | 0 | 0 | 0 | 0
Díl: | 417 | Věnce | [5 empty] | 1
58 | 417320029RAA | Ztužující věnec ŽB beton C 16/20, 25 x 25 cm bednění, výztuž 90 kg/m3 | m | 66 | 0 | 0 |  | 2 | 2 | 1 | 1 | 1 | 0 | 0 | 0 | 0 | 0 | 2 | 1 | 0.1117
|  | 66,0 |  | 66 |  |  | 66,0
59 | 417320029RAU | Ztužující věnec ŽB beton C 16/20, 20 x 7cm | m | 49.4 | 0 | 0 |  | 2 | 2 | 1 | 1 | 1 | 0 | 0 | 0 | 0 | 0 | 2 | 1 | 0.1117
|  | Atika: |  | 0 |  |  | Atika:
|  | 49,4 |  | 49.4 |  |  | 49,4
60 | 417320030RAA | Ztužující věnec ŽB beton C 16/20, 30 x 10 cm bednění, výztuž 90 kg/m3 | m | 32 | 0 | 0 |  | 2 | 2 | 1 | 1 | 1 | 0 | 0 | 0 | 0 | 0 | 2 | 1 | 0.16403
|  | 10,5+10,5+5,5+5,5 |  | 32 |  |  | 10,5+10,5+5,5+5,5
|  | 0 |  | 0 |  |  | 0
| Celkem za | 417 Věnce |  |  |  | 0 |  | 4 |  |  |  |  | 0 | 0 | 0 | 0 | 0
Díl: | 43 | Schodiště | [5 empty] | 1
61 | 434100001RAZ | Schodiště ze železobetonu kompletní se zábradlím, bez podlahové krytiny | m DVČ | 6.6 | 0 | 0 |  | 2 | 2 | 1 | 1 | 1 | 0 | 0 | 0 | 0 | 0 | 2 | 1 | 0.75568
|  | 1,2+2,7+2,7 |  | 6.6 |  |  | 1,2+2,7+2,7
| Celkem za | 43 Schodiště |  |  |  | 0 |  | 4 |  |  |  |  | 0 | 0 | 0 | 0 | 0
Díl: | 61 | Upravy povrchů vnitřní | [5 empty] | 1
62 | 601011235R00 | Omítka stropů 1vrs.váp.sádr.hlaz. 026 strojně | m2 | 205.4 | 0 | 0 |  | 2 | 1 | 1 | 1 | 1 | 0 | 0 | 0 | 0 | 0 | 1 | 1 | 0.01244
|  | 117,1 |  | 117.1 |  |  | 117,1
|  | 93,3 |  | 93.3 |  |  | 93,3
|  | 40,0 |  | 40 |  |  | 40,0
|  | 0-45,0 |  | -45 |  |  | 0-45,0
63 | 602011235R00 | Omítka jednovrstvá váp.sádr.hlaz. 026 strojně | m2 | 519.258 | 0 | 0 |  | 2 | 1 | 1 | 1 | 1 | 0 | 0 | 0 | 0 | 0 | 1 | 1 | 0.01155
|  | 11,1 |  | 11.1 |  |  | 11,1
|  | 352,266 |  | 352.266 |  |  | 352266
|  | 27,93 |  | 27.93 |  |  | 27,93
|  | 80,416*2 |  | 160.832 |  |  | 80,416*2
|  | 14,415*2 |  | 28.83 |  |  | 14,415*2
|  | 0-61,70 |  | -61.7 |  |  | 0-61,70
64 | 612425931RT2 | Omítka vápenná vnitřního ostění - štuková s použitím suché maltové směsi | m2 | 35 | 0 | 0 |  | 2 | 1 | 1 | 1 | 1 | 0 | 0 | 0 | 0 | 0 | 1 | 1 | 0.03491
|  | Jen na rekosntrukci: |  | 0 |  |  | Jen na rekosntrukci:
|  | Ostění 15cm: |  | 0 |  |  | Ostění 15cm:
|  | 35,0 |  | 35 |  |  | 35,0
65 | 612472181RT2 | Omítka stěn, jádro míchané, štuk ze suché směsi štuk 033/ 29 | m2 | 625.0907 | 0 | 0 |  | 2 | 1 | 1 | 1 | 1 | 0 | 0 | 0 | 0 | 0 | 1 | 1 | 0.04395
|  | 625,0907 |  | 625.0907 |  |  | 6250907
66 | 612473185R00 | Příplatek za zabudované omítníky v ploše stěn | m2 | 519.258 | 0 | 0 |  | 2 | 1 | 1 | 1 | 1 | 0 | 0 | 0 | 0 | 0 | 1 | 1 | 8e-05
|  | 519,258 |  | 519.258 |  |  | 519258
| Celkem za | 61 Upravy povrchů vnitřní |  |  |  | 0 |  | 4 |  |  |  |  | 0 | 0 | 0 | 0 | 0
Díl: | 62 | Úpravy povrchů vnější | [5 empty] | 1
67 | 622321122RZB | Zateplovací systém, sokl, XPS P tl. 100 mm s omítkou mozaikovou 4,5 kg/m2 | m2 | 33.375 | 0 | 0 |  | 2 | 1 | 1 | 1 | 1 | 0 | 0 | 0 | 0 | 0 | 1 | 1 | 0.0156
|  | 0,5*66,75 |  | 33.375 |  |  | 0,5*66,75
68 | 622321132RTB | Zateplovací systém, fasáda, EPS F tl. 100 mm s omítkou silikátovou, zrno 2 mm | m2 | 222.833 | 0 | 0 |  | 2 | 1 | 1 | 1 | 1 | 0 | 0 | 0 | 0 | 0 | 1 | 1 | 0.01393
|  | 5,7*(10,5+17,9+10,5+1,1+8,4+6,1) |  | 310.65 |  |  | 5,7*(10,5+17,9+10,5+1,1+8,4+6,1)
|  | 0-(7,9*4,45) |  | -35.155 |  |  | 0-(7,9*4,45)
|  | 0-(0,95*2,23) |  | -2.1185 |  |  | 0-(0,95*2,23)
|  | 0-(3*0,5*1,2) |  | -1.8 |  |  | 0-(3*0,5*1,2)
|  | 0-(0,95*2,23) |  | -2.1185 |  |  | 0-(0,95*2,23)
|  | 0-(2*0,5*1,4) |  | -1.4 |  |  | 0-(2*0,5*1,4)
|  | 0-(1,75*2,3) |  | -4.025 |  |  | 0-(1,75*2,3)
|  | 0-(4*1,5*1,2) |  | -7.2 |  |  | 0-(4*1,5*1,2)
|  | Odpočet neomítaných ploch: |  | 0 |  |  | Odpočet neomítaných ploch:
|  | 0-34 |  | -34 |  |  | 0-34
69 | 622321153RT5 | Zateplovací systém, ostění, EPS F tl. 30 mm s omítkou silikátovou, zrno 2 mm | m2 | 9.819 | 0 | 0 |  | 2 | 1 | 1 | 1 | 1 | 0 | 0 | 0 | 0 | 0 | 1 | 1 | 0.01372
|  | Ostění: |  | 0 |  |  | Ostění:
|  | 0,15*7,9 |  | 1.185 |  |  | 0,15*7,9
|  | 0,15*2*4,45 |  | 1.335 |  |  | 0,15*2*4,45
|  | 0,15*2,23*2 |  | 0.669 |  |  | 0,15*2,23*2
|  | 0,15*0,95*2*2 |  | 0.57 |  |  | 0,15*0,95*2*2
|  | 0,15*1,2*2 |  | 0.36 |  |  | 0,15*1,2*2
|  | 0,15*3*0,5*2 |  | 0.45 |  |  | 0,15*3*0,5*2
|  | 0,15*1,4*2*2 |  | 0.84 |  |  | 0,15*1,4*2*2
|  | 0,15*0,5*2*2 |  | 0.3 |  |  | 0,15*0,5*2*2
|  | 0,15*2,3 |  | 0.345 |  |  | 0,15*2,3
|  | 0,15*1,75*2 |  | 0.525 |  |  | 0,15*1,75*2
|  | 0,15*4*1,5*2 |  | 1.8 |  |  | 0,15*4*1,5*2
|  | 0,15*4*1,2*2 |  | 1.44 |  |  | 0,15*4*1,2*2
| Celkem za | 62 Úpravy povrchů vnější |  |  |  | 0 |  | 4 |  |  |  |  | 0 | 0 | 0 | 0 | 0
Díl: | 63 | Podlahy a podlahové konstrukce | [5 empty] | 1
70 | 631313711RT8 | Mazanina betonová tl. 8 - 12 cm C 25/30 s rozptýlenou výztuží 20 kg/m3, | m3 | 10.26 | 0 | 0 |  | 2 | 1 | 1 | 1 | 1 | 0 | 0 | 0 | 0 | 0 | 1 | 1 | 2.3836
|  | Leštěný drátkobeton: |  | 0 |  |  | Leštěný drátkobeton:
|  | 117,1*0,09 |  | 10.539 |  |  | 117,1*0,09
|  | 0-(3,1*1,0*0,09) |  | -0.279 |  |  | 0-(3,1*1,0*0,09)
71 | 632411107RT3 | Samonivelační stěrka, ruč.zpracování tl.7 mm samonivelační polymercementová stěrka 40 MPa | m2 | 11.1 | 0 | 0 |  | 2 | 1 | 1 | 1 | 1 | 0 | 0 | 0 | 0 | 0 | 1 | 1 | 0.01249
|  | 11,1 |  | 11.1 |  |  | 11,1
72 | 632411110RT3 | Samonivelační stěrka,ruč.zpracování tl.20 mm samonivelační polymercementová stěrka 40 MPa | m2 | 40 | 0 | 0 |  | 2 | 1 | 1 | 1 | 1 | 0 | 0 | 0 | 0 | 0 | 1 | 1 | 0.01785
|  | 40,0 |  | 40 |  |  | 40,0
73 | 632411150RZ1 | Potěr ze SMS, ruční zpracování, tl. 70 mm samonivelační anhydritový potěr 20 | m2 | 89.9 | 0 | 0 |  | 2 | 1 | 0 | 0 | 1 | 0 | 0 | 0 | 0 | 0 | 1 | 0 | 0.095
|  | 89,9 |  | 89.9 |  |  | 89,9
| Celkem za | 63 Podlahy a podlahové konstrukce |  |  |  | 0 |  | 4 |  |  |  |  | 0 | 0 | 0 | 0 | 0
Díl: | 64 | Výplně otvorů | [5 empty] | 1
74 | 642942111RT4 | Osazení zárubní dveřních ocelových, pl. do 2,5 m2 včetně dodávky zárubně 80 x 197 x 11 cm | kus | 1 | 0 | 0 |  | 2 | 1 | 1 | 1 | 1 | 0 | 0 | 0 | 0 | 0 | 1 | 1 | 0.03083
|  | 1 |  | 1 |  |  | 1
75 | 642942111RT5 | Osazení zárubní dveřních ocelových, pl. do 2,5 m2 včetně dodávky zárubně 90 x 197 x 11 cm | kus | 1 | 0 | 0 |  | 2 | 1 | 1 | 1 | 1 | 0 | 0 | 0 | 0 | 0 | 1 | 1 | 0.03111
|  | 1 |  | 1 |  |  | 1
76 | 642945111R00 | Osazení zárubní ocel. požár.1křídl., pl. do 2,5 m2 | kus | 3 | 0 | 0 |  | 2 | 1 | 1 | 1 | 1 | 0 | 0 | 0 | 0 | 0 | 1 | 1 | 0.49075
|  | 3 |  | 3 |  |  | 3
77 | 642952110RT4 | Osazení zárubní dveřních dřevěných, pl. do 2,5 m2 včetně dodávky zárubně Sapeli 197 x 80/7 - 19 buk | kus | 8 | 0 | 0 |  | 2 | 1 | 1 | 1 | 1 | 0 | 0 | 0 | 0 | 0 | 1 | 1 | 0.02
|  | 8 |  | 8 |  |  | 8
| Celkem za | 64 Výplně otvorů |  |  |  | 0 |  | 4 |  |  |  |  | 0 | 0 | 0 | 0 | 0
Díl: | 94 | Lešení a stavební výtahy | [5 empty] | 1
78 | 941941051R00 | Montáž lešení leh.řad.s podlahami,š.1,5 m, H 10 m | m2 | 423.15 | 0 | 0 |  | 2 | 1 | 1 | 1 | 1 | 0 | 0 | 0 | 0 | 0 | 1 | 1 | 0.02426
|  | 6,5*(10,5+17,9+10,6+1,1+8,4+6,1+1,5*7) |  | 423.15 |  |  | 6,5*(10,5+17,9+10,6+1,1+8,4+6,1+1,5*7)
79 | 941941391R00 | Příplatek za každý měsíc použití lešení k pol.1051 | m2 | 1269.45 | 0 | 0 |  | 2 | 1 | 1 | 1 | 1 | 0 | 0 | 0 | 0 | 0 | 1 | 1 | 0.00109
|  | 423,15*3 |  | 1269.45 |  |  | 423,15*3
80 | 941941500R00 | Dovoz a odvoz 500 - 1000 m2 pro pronajatá lešení | km | 336 | 0 | 0 |  | 2 | 1 | 1 | 1 | 1 | 0 | 0 | 0 | 0 | 0 | 1 | 1 | 0
|  | 42*2*4 |  | 336 |  |  | 42*2*4
81 | 941941851R00 | Demontáž lešení leh.řad.s podlahami,š.1,5 m,H 10 m | m2 | 423.15 | 0 | 0 |  | 2 | 1 | 1 | 1 | 1 | 0 | 0 | 0 | 0 | 0 | 1 | 1 | 0
|  | 423,15 |  | 423.15 |  |  | 423,15
82 | 941955001R00 | Lešení lehké pomocné, výška podlahy do 1,2 m | m2 | 100 | 0 | 0 |  | 2 | 1 | 1 | 1 | 1 | 0 | 0 | 0 | 0 | 0 | 1 | 1 | 0.00121
|  | 100,0 |  | 100 |  |  | 100,0
83 | 941955004R00 | Lešení lehké pomocné, výška podlahy do 3,5 m | m2 | 66 | 0 | 0 |  | 2 | 1 | 1 | 1 | 1 | 0 | 0 | 0 | 0 | 0 | 1 | 1 | 0.00592
|  | 10,5*1,5*2 |  | 31.5 |  |  | 10,5*1,5*2
|  | 11,5*1,5*2 |  | 34.5 |  |  | 11,5*1,5*2
| Celkem za | 94 Lešení a stavební výtahy |  |  |  | 0 |  | 4 |  |  |  |  | 0 | 0 | 0 | 0 | 0
Díl: | 95 | Dokončovací konstrukce na pozemních stavbách | [5 empty] | 1
84 | 952901111R00 | Vyčištění budov o výšce podlaží do 4 m | m2 | 144.4 | 0 | 0 |  | 2 | 1 | 1 | 1 | 1 | 0 | 0 | 0 | 0 | 0 | 1 | 1 | 4e-05
|  | 93,3 |  | 93.3 |  |  | 93,3
|  | 11,1+40,0 |  | 51.1 |  |  | 11,1+40,0
85 | 952901114R00 | Vyčištění budov o výšce podlaží nad 4 m | m2 | 117.1 | 0 | 0 |  | 2 | 1 | 1 | 1 | 1 | 0 | 0 | 0 | 0 | 0 | 1 | 1 | 4e-05
|  | 117,1 |  | 117.1 |  |  | 117,1
86 | 952991001 | Stavební výpomoce při ZTI | soubor | 1 | 0 | 0 |  | 2 | 1 | 1 | 1 | 1 | 0 | 0 | 0 | 0 | 0 | 1 | 1 | 0
|  | 1 |  | 1 |  |  | 1
87 | 952991002 | Stavební výpomoce při ÚT | soubor | 1 | 0 | 0 |  | 2 | 1 | 1 | 1 | 1 | 0 | 0 | 0 | 0 | 0 | 1 | 1 | 0
|  | 1 |  | 1 |  |  | 1
| Celkem za | 95 Dokončovací konstrukce na pozemních stavbách |  |  |  | 0 |  | 4 |  |  |  |  | 0 | 0 | 0 | 0 | 0
Díl: | 96 | Bourání konstrukcí | [5 empty] | 1
88 | 962031116R00 | Bourání příček z cihel pálených plných tl. 140 mm | m2 | 3.1587 | 0 | 0 |  | 2 | 1 | 1 | 1 | 1 | 0 | 0 | 0 | 0 | 0 | 1 | 1 | 0.00067
|  | Bourací práce v suterénu: |  | 0 |  |  | Bourací práce v suterénu:
|  | (0,6+0,35)/2*6,65 |  | 3.1587 |  |  | (0,6+0,35)/2*6,65
89 | 962031220RBB | Bourání pilíř skřín HUP | kus | 1 | 0 | 0 |  | 2 | 1 | 1 | 1 | 1 | 0 | 0 | 0 | 0 | 0 | 1 | 1 | 0
|  | 1 |  | 1 |  |  | 1
90 | 962032231R00 | Bourání zdiva z cihel pálených na MVC | m3 | 1.74 | 0 | 0 |  | 2 | 1 | 1 | 1 | 1 | 0 | 0 | 0 | 0 | 0 | 1 | 1 | 0.00128
|  | Bourací práce, suterén: |  | 0 |  |  | Bourací práce, suterén:
|  | Odstranění rozvalin zdiva: |  | 0 |  |  | Odstranění rozvalin zdiva:
|  | 1,0*1,95*0,5 |  | 0.975 |  |  | 1,0*1,95*0,5
|  | 4,25*0,3*0,6 |  | 0.765 |  |  | 4,25*0,3*0,6
91 | 963014949R00 | Bourání prefabrikovaných schodnic železobeton. | m | 5.4 | 0 | 0 |  | 2 | 1 | 1 | 1 | 1 | 0 | 0 | 0 | 0 | 0 | 1 | 1 | 0.00106
|  | Bourací práce: |  | 0 |  |  | Bourací práce:
|  | Odstranění původního schodiště do suterénu sokolovny: |  | 0 |  |  | Odstranění původního schodiště do suterénu sokolovny:
|  | 0,9*6 |  | 5.4 |  |  | 0,9*6
92 | 965082933RT1 | Odstranění násypu tl. do 20 cm, plocha nad 2 m2 tl. násypu 10 - 15 cm, plocha nad 2 m2 | m3 | 7.11 | 0 | 0 |  | 2 | 1 | 1 | 1 | 1 | 0 | 0 | 0 | 0 | 0 | 1 | 1 | 0
|  | Bourací práce: |  | 0 |  |  | Bourací práce:
|  | Postupné odstranění původní podlahy v suterénu sokolovny: |  | 0 |  |  | Postupné odstranění původní podlahy v suterénu sokolovny:
|  | 47,40*0,15 |  | 7.11 |  |  | 47,40*0,15
93 | 969011121R00 | Vybourání vodovod., plynového vedení DN do 52 mm | m | 9.5 | 0 | 0 |  | 2 | 1 | 1 | 1 | 1 | 0 | 0 | 0 | 0 | 0 | 1 | 1 | 0.00038
|  | Odstranění přípojky plynu: |  | 0 |  |  | Odstranění přípojky plynu:
|  | 9,5 |  | 9.5 |  |  | 9,5
| Celkem za | 96 Bourání konstrukcí |  |  |  | 0 |  | 4 |  |  |  |  | 0 | 0 | 0 | 0 | 0
Díl: | 97 | Prorážení otvorů | [5 empty] | 1
94 | 971033331R00 | Vybourání otv. zeď cihel. pl.0,09 m2, tl.15cm, MVC | kus | 20 | 0 | 0 |  | 2 | 1 | 1 | 1 | 1 | 0 | 0 | 0 | 0 | 0 | 1 | 1 | 0.00034
|  | 20,0 |  | 20 |  |  | 20,0
95 | 971033341R00 | Vybourání otv. zeď cihel. pl.0,09 m2, tl.30cm, MVC | kus | 12 | 0 | 0 |  | 2 | 1 | 1 | 1 | 1 | 0 | 0 | 0 | 0 | 0 | 1 | 1 | 0.00034
|  | 12,0 |  | 12 |  |  | 12,0
96 | 971033651R00 | Vybourání otv. zeď cihel. pl.4 m2, tl.60 cm, MVC | m3 | 13.572 | 0 | 0 |  | 2 | 1 | 1 | 1 | 1 | 0 | 0 | 0 | 0 | 0 | 1 | 1 | 0.00182
|  | Bourací práce: |  | 0 |  |  | Bourací práce:
|  | Provedení otvorů do sálu sokolovny a na jeviště: |  | 0 |  |  | Provedení otvorů do sálu sokolovny a na jeviště:
|  | 5*0,6*1,5*2,8 |  | 12.6 |  |  | 5*0,6*1,5*2,8
|  | 2*0,6*0,9*0,9 |  | 0.972 |  |  | 2*0,6*0,9*0,9
97 | 973031812R00 | Vysekání kapes pro zavázání příček tl. 10 cm | m | 2.85 | 0 | 0 |  | 2 | 1 | 1 | 1 | 1 | 0 | 0 | 0 | 0 | 0 | 1 | 1 | 0
|  | 2,85 |  | 2.85 |  |  | 2,85
98 | 973031813R00 | Vysekání kapes pro zavázání příček tl. 15 cm | m | 11.4 | 0 | 0 |  | 2 | 1 | 1 | 1 | 1 | 0 | 0 | 0 | 0 | 0 | 1 | 1 | 0
|  | 2,85*4 |  | 11.4 |  |  | 2,85*4
99 | 973031824R00 | Vysekání kapes pro zavázání zdí tl. 30 cm | m | 22.8 | 0 | 0 |  | 2 | 1 | 1 | 1 | 1 | 0 | 0 | 0 | 0 | 0 | 1 | 1 | 0
|  | 2,85*8 |  | 22.8 |  |  | 2,85*8
| Celkem za | 97 Prorážení otvorů |  |  |  | 0 |  | 4 |  |  |  |  | 0 | 0 | 0 | 0 | 0
Díl: | 99 | Staveništní přesun hmot | [5 empty] | 1
100 | 998011032R00 | Přesun hmot pro budovy z bloků výšky do 12 m | t | 461.8191 | 0 | 0 |  | 2 | 7 | 1 | 2 | 1 | 0 | 0 | 0 | 0 | 0 | 7 | 1 | 0
| Celkem za | 99 Staveništní přesun hmot |  |  |  | 0 |  | 4 |  |  |  |  | 0 | 0 | 0 | 0 | 0
Díl: | 711 | Izolace proti vodě | [5 empty] | 1
101 | 711111001RZ1 | Izolace proti vlhkosti vodor. nátěr ALP za studena 1x nátěr - včetně dodávky penetračního laku ALP | m2 | 240 | 0 | 0 |  | 2 | 1 | 7 | 7 | 2 | 0 | 0 | 0 | 0 | 0 | 1 | 7 | 0.00033
|  | 240 |  | 240 |  |  | 240
102 | 711112001RZ1 | Izolace proti vlhkosti svis. nátěr ALP, za studena 1x nátěr - včetně dodávky asfaltového laku | m2 | 59.854 | 0 | 0 |  | 2 | 1 | 7 | 7 | 2 | 0 | 0 | 0 | 0 | 0 | 1 | 7 | 0.00052
|  | 1,92*19,2 |  | 36.864 |  |  | 1,92*19,2
|  | 1,775*(1,2+4,2+1,2) |  | 11.715 |  |  | 1,775*(1,2+4,2+1,2)
|  | 2,75*(3,1+1,0) |  | 11.275 |  |  | 2,75*(3,1+1,0)
103 | 711141559RT1 | Izolace proti vlhk. vodorovná pásy přitavením 1 vrstva - materiál ve specifikaci | m2 | 240 | 0 | 0 |  | 2 | 1 | 7 | 7 | 2 | 0 | 0 | 0 | 0 | 0 | 1 | 7 | 0.00041
|  | 240,0 |  | 240 |  |  | 240,0
104 | 711142559RT1 | Izolace proti vlhkosti svislá pásy přitavením 1 vrstva - materiál ve specifikaci | m2 | 59.854 | 0 | 0 |  | 2 | 1 | 7 | 7 | 2 | 0 | 0 | 0 | 0 | 0 | 1 | 7 | 0.00058
|  | 59,854 |  | 59.854 |  |  | 59854
105 | 62833161 | Pás asfaltovaný těžký PE G 200 S 40 | m2 | 276 | 0 | 0 |  | 2 | 3 | 7 | 62833161 | 2 | 0 | 0 | 0 | 0 | 0 | 3 | 7 | 0.0045
|  | Požadavek projektanta - EXTRASKLOBIT: |  | 0 |  |  | Požadavek projektanta - EXTRASKLOBIT:
|  | 240,0*1,15 |  | 276 |  |  | 240,0*1,15
106 | 62833161 | Pás asfaltovaný těžký PE G 200 S 40 | m2 | 71.8248 | 0 | 0 |  | 2 | 3 | 7 | 62833161 | 2 | 0 | 0 | 0 | 0 | 0 | 3 | 7 | 0.0045
|  | Požadavek projektanta - EXTRASKLOBIT: |  | 0 |  |  | Požadavek projektanta - EXTRASKLOBIT:
|  | 59,854*1,2 |  | 71.8248 |  |  | 59,854*1,2
107 | 998711202R00 | Přesun hmot pro izolace proti vodě, výšky do 12 m | % |  | 0 | 0 |  | 2 | 7 | 1002 | 5 | 2 | 0 | 0 | 0 | 0 | 0 | 7 | 1002 | 0
| Celkem za | 711 Izolace proti vodě |  |  |  | 0 |  | 4 |  |  |  |  | 0 | 0 | 0 | 0 | 0
Díl: | 712 | Živičné krytiny | [5 empty] | 1
108 | 711111001RZ1 | Izolace proti vlhkosti vodor. nátěr ALP za studena 1x nátěr - včetně dodávky penetračního laku ALP | m2 | 225.128 | 0 | 0 |  | 2 | 1 | 7 | 7 | 2 | 0 | 0 | 0 | 0 | 0 | 1 | 7 | 0.00033
|  | 117,1*1,07 |  | 125.297 |  |  | 117,1*1,07
|  | 93,3*1,07 |  | 99.831 |  |  | 93,3*1,07
109 | 711141559RT1 | Izolace proti vlhk. vodorovná pásy přitavením 1 vrstva - materiál ve specifikaci | m2 | 225.128 | 0 | 0 |  | 2 | 1 | 7 | 7 | 2 | 0 | 0 | 0 | 0 | 0 | 1 | 7 | 0.00041
|  | Parotěsnící a vzduchotěsnící vrstva, prov. hydroizolační vrstva: |  | 0 |  |  | Parotěsnící a vzduchotěsnící vrstva, prov. hydroizolační vrstva:
|  | 225,128 |  | 225.128 |  |  | 225128
110 | 712372111RV3 | Krytina střech do 10° fólie, 4 kotvy/m2, na beton tl. izolace do 300 mm, tl. 1,5 mm | m2 | 231.44 | 0 | 0 |  | 2 | 1 | 7 | 7 | 2 | 0 | 0 | 0 | 0 | 0 | 1 | 7 | 0.0022
|  | 210,4*1,1 |  | 231.44 |  |  | 210,4*1,1
111 | 62833161RBB | Pás asfaltovaný oxidovaný s rohoží a jemným posypem | m2 | 258.8972 | 0 | 0 |  | 2 | 3 | 7 | 62833161RBB | 2 | 0 | 0 | 0 | 0 | 0 | 3 | 7 | 0.0045
|  | 225,128*1,15 |  | 258.8972 |  |  | 225,128*1,15
112 | 998712202R00 | Přesun hmot pro povlakové krytiny, výšky do 12 m | % |  | 0 | 0 |  | 2 | 7 | 1002 | 5 | 2 | 0 | 0 | 0 | 0 | 0 | 7 | 1002 | 0
| Celkem za | 712 Živičné krytiny |  |  |  | 0 |  | 4 |  |  |  |  | 0 | 0 | 0 | 0 | 0
Díl: | 713 | Izolace tepelné | [5 empty] | 1
113 | 711491171RZB | Netkaná podkladní textilie, vodorovná včetně dodávky textilie, separační vrstva | m2 | 225.128 | 0 | 0 |  | 2 | 1 | 7 | 7 | 2 | 0 | 0 | 0 | 0 | 0 | 1 | 7 | 0.00032
|  | S1 a S2: |  | 0 |  |  | S1 a S2:
|  | 210,4*1,07 |  | 225.128 |  |  | 210,4*1,07
114 | 713111111RVB | Tepelná izolace z min.vaty mezi vazníky 1 vrstva - včetně dodávky URSA tl. 180 mm | m2 | 43 | 0 | 0 |  | 2 | 1 | 7 | 7 | 2 | 0 | 0 | 0 | 0 | 0 | 1 | 7 | 0.00653
|  | S4: |  | 0 |  |  | S4:
|  | 43,0 |  | 43 |  |  | 43,0
115 | 713111111RVZ | Tepelná izolace z mineral.vaty křížem mezi závěsy 1 vrstva - včetně dodávky URSA tl. 140 mm | m2 | 43 | 0 | 0 |  | 2 | 1 | 7 | 7 | 2 | 0 | 0 | 0 | 0 | 0 | 1 | 7 | 0.00571
|  | S4: |  | 0 |  |  | S4:
|  | 43,0 |  | 43 |  |  | 43,0
116 | 713111211RO6 | Montáž parozábrany krovů spodem s přelepením spojů AL 170 speciál | m2 | 43 | 0 | 0 |  | 2 | 1 | 7 | 7 | 2 | 0 | 0 | 0 | 0 | 0 | 1 | 7 | 0.0002
|  | Parozábrana s Al vložkou: |  | 0 |  |  | Parozábrana s Al vložkou:
|  | S4: |  | 0 |  |  | S4:
|  | 43,0 |  | 43 |  |  | 43,0
117 | 713111221RS5 | Montáž parozábrany, zavěšené podhl., přelep. spojů MAA | m2 | 69.4163 | 0 | 0 |  | 2 | 1 | 7 | 7 | 2 | 0 | 0 | 0 | 0 | 0 | 1 | 7 | 0.0001
|  | Pojistná hydroizolace, lepené spoje: |  | 0 |  |  | Pojistná hydroizolace, lepené spoje:
|  | S3: |  | 0 |  |  | S3:
|  | 7,5*8,65*1,07 |  | 69.4163 |  |  | 7,5*8,65*1,07
118 | 713121111RT1 | Izolace tepelná podlah na sucho, jednovrstvá materiál ve specifikaci | m2 | 210.4 | 0 | 0 |  | 2 | 1 | 7 | 7 | 2 | 0 | 0 | 0 | 0 | 0 | 1 | 7 | 0
|  | 117,1 |  | 117.1 |  |  | 117,1
|  | 31,6+5,94+8,7+7,15+5,15+2,25+10,8+4,7+8,64+8,37 |  | 93.3 |  |  | 31,6+5,94+8,7+7,15+5,15+2,25+10,8+4,7+8,64+8,37
119 | 713131130R00 | Izolace tepelná stěn vložením do konstrukce | m2 | 20.9025 | 0 | 0 |  | 2 | 1 | 7 | 7 | 2 | 0 | 0 | 0 | 0 | 0 | 1 | 7 | 0.00023
|  | 0,45*(10,55+18,05+10,7+1,0+6,15) |  | 20.9025 |  |  | 0,45*(10,55+18,05+10,7+1,0+6,15)
120 | 713141111RBB | Mntz pásu se SBS modifikovaného asfaltem s jemným posypem | m2 | 210.4 | 0 | 0 |  | 2 | 1 | 7 | 7 | 2 | 0 | 0 | 0 | 0 | 0 | 1 | 7 | 0.00229
|  | S1: |  | 0 |  |  | S1:
|  | 117,1 |  | 117.1 |  |  | 117,1
|  | S2: |  | 0 |  |  | S2:
|  | 93,3 |  | 93.3 |  |  | 93,3
121 | 713141323R00 | Izolace tepelná střech do tl.200 mm,2vrstvy,kotvy | m2 | 196.79 | 0 | 0 |  | 2 | 1 | 7 | 7 | 2 | 0 | 0 | 0 | 0 | 0 | 1 | 7 | 0
|  | 176,15+0,6*16,9+10,5 |  | 196.79 |  |  | 176,15+0,6*16,9+10,5
122 | 713191100R00 | Položení separační fólie | m2 | 388.2 | 0 | 0 |  | 2 | 1 | 7 | 7 | 2 | 0 | 0 | 0 | 0 | 0 | 1 | 7 | 0
|  | 117,1 |  | 117.1 |  |  | 117,1
|  | 93,3 |  | 93.3 |  |  | 93,3
|  | 93,3 |  | 93.3 |  |  | 93,3
|  | Položení separační folie mezi starou a novou zdí: |  | 0 |  |  | Položení separační folie mezi starou a novou zdí:
|  | 84,50 |  | 84.5 |  |  | 84,50
123 | 28323203 | Fólie PE čirá tl. 0,10 mm š. 2000 mm dl. 25 m | m2 | 300.9803 | 0 | 0 |  | 2 | 3 | 7 | 28323203 | 2 | 0 | 0 | 0 | 0 | 0 | 3 | 7 | 1e-05
|  | 196,79*1,07 |  | 210.5653 |  |  | 196,79*1,07
|  | 84,50*1,07 |  | 90.415 |  |  | 84,50*1,07
124 | 28323203RBB | Reflexní folie s Al vložkou | m2 | 99.831 | 0 | 0 |  | 2 | 3 | 7 | 28323203RBB | 2 | 0 | 0 | 0 | 0 | 0 | 3 | 7 | 1e-05
|  | 93,3*1,07 |  | 99.831 |  |  | 93,3*1,07
125 | 28375460 | Polystyren extrudovaný XPS | m3 | 2.3689 | 0 | 0 |  | 2 | 3 | 7 | 28375460 | 2 | 0 | 0 | 0 | 0 | 0 | 3 | 7 | 0.03
|  | 29,0312*0,08*1,02 |  | 2.3689 |  |  | 29,0312*0,08*1,02
126 | 28375767 | Deska polystyrén samozhášivý EPS 100 Z | m3 | 12.3716 | 0 | 0 |  | 2 | 3 | 7 | 28375767 | 2 | 0 | 0 | 0 | 0 | 0 | 3 | 7 | 0.021
|  | 93,3*0,13*1,02 |  | 12.3716 |  |  | 93,3*0,13*1,02
127 | 28375769.A | Deska izolační polystyrén samozhášivý EPS 200 | m3 | 9.5554 | 0 | 0 |  | 2 | 3 | 7 | 28375769.A | 2 | 0 | 0 | 0 | 0 | 0 | 3 | 7 | 0.03
|  | 117,1*0,08*1,02 |  | 9.5554 |  |  | 117,1*0,08*1,02
128 | 28375973RBB | Deska spádová EPS 200, spádové klíny z pěnového polystyrénu | m3 | 26.3 | 0 | 0 |  | 2 | 3 | 7 | 28375973RBB | 2 | 0 | 0 | 0 | 0 | 0 | 3 | 7 | 0.03
|  | 210,4*(0,02+0,23)/2 |  | 26.3 |  |  | 210,4*(0,02+0,23)/2
129 | 28376669RBC | Polystyrém EPS 100 S St. V 13 tl. 200mm | m2 | 200.6952 | 0 | 0 |  | 2 | 3 | 7 | 28376669RBC | 2 | 0 | 0 | 0 | 0 | 0 | 3 | 7 | 0.006
|  | 196,76*1,02 |  | 200.6952 |  |  | 196,76*1,02
130 | 998713202R00 | Přesun hmot pro izolace tepelné, výšky do 12 m | % |  | 0 | 0 |  | 2 | 7 | 1002 | 5 | 2 | 0 | 0 | 0 | 0 | 0 | 7 | 1002 | 0
| Celkem za | 713 Izolace tepelné |  |  |  | 0 |  | 4 |  |  |  |  | 0 | 0 | 0 | 0 | 0
Díl: | 721 | Vnitřní kanalizace | [5 empty] | 1
131 | 721110917R00 | Oprava-propojení dosavadního potrubí kamenin DN150 | kus | 4 | 0 | 0 |  | 2 | 1 | 7 | 7 | 2 | 0 | 0 | 0 | 0 | 0 | 1 | 7 | 0.00158
|  | 4 |  | 4 |  |  | 4
132 | 721175014U00 | Kanal potr PVC odpad DN 150 | m | 26 | 0 | 0 |  | 2 | 1 | 7 | 7 | 2 | 0 | 0 | 0 | 0 | 0 | 1 | 7 | 0.00599
|  | 19+4+3 |  | 26 |  |  | 19+4+3
133 | 721176102R00 | Potrubí HT připojovací D 40 x 1,8 mm | m | 6.5 | 0 | 0 |  | 2 | 1 | 7 | 7 | 2 | 0 | 0 | 0 | 0 | 0 | 1 | 7 | 0.00038
|  | 6,5 |  | 6.5 |  |  | 6,5
134 | 721176103R00 | Potrubí HT připojovací D 50 x 1,8 mm | m | 9.5 | 0 | 0 |  | 2 | 1 | 7 | 7 | 2 | 0 | 0 | 0 | 0 | 0 | 1 | 7 | 0.00047
|  | 9,5 |  | 9.5 |  |  | 9,5
135 | 721176104R00 | Potrubí HT připojovací D 75 x 1,9 mm | m | 0.5 | 0 | 0 |  | 2 | 1 | 7 | 7 | 2 | 0 | 0 | 0 | 0 | 0 | 1 | 7 | 0.0007
|  | 0,5 |  | 0.5 |  |  | 0,5
136 | 721176105R00 | Potrubí HT připojovací D 110 x 2,7 mm | m | 3 | 0 | 0 |  | 2 | 1 | 7 | 7 | 2 | 0 | 0 | 0 | 0 | 0 | 1 | 7 | 0.00152
|  | 3 |  | 3 |  |  | 3
137 | 721176113R00 | Potrubí HT odpadní svislé D 50 x 1,8 mm | m | 2 | 0 | 0 |  | 2 | 1 | 7 | 7 | 2 | 0 | 0 | 0 | 0 | 0 | 1 | 7 | 0.00052
|  | 2 |  | 2 |  |  | 2
138 | 721176115R00 | Potrubí HT odpadní svislé D 110 x 2,7 mm | m | 19 | 0 | 0 |  | 2 | 1 | 7 | 7 | 2 | 0 | 0 | 0 | 0 | 0 | 1 | 7 | 0.00131
|  | 19 |  | 19 |  |  | 19
139 | 721211530RT1 | Vpusť dvorní HL605, vodorovný odtok, D 110 mm litinová mřížka 226 x 226 mm | kus | 1 | 0 | 0 |  | 2 | 1 | 7 | 7 | 2 | 0 | 0 | 0 | 0 | 0 | 1 | 7 | 0.08202
|  | 1 |  | 1 |  |  | 1
140 | 721290112R00 | Zkouška těsnosti kanalizace vodou DN 200 | m | 54.5 | 0 | 0 |  | 2 | 1 | 7 | 7 | 2 | 0 | 0 | 0 | 0 | 0 | 1 | 7 | 0
|  | 54,50 |  | 54.5 |  |  | 54,50
141 | 894812232U00 | Šachta PP DN425 roura korug hl 2000 | kus | 2 | 0 | 0 |  | 2 | 1 | 1 | 1 | 2 | 0 | 0 | 0 | 0 | 0 | 1 | 1 | 0.01818
|  | 2 |  | 2 |  |  | 2
142 | 998721201R00 | Přesun hmot pro vnitřní kanalizaci, výšky do 6 m | % |  | 0 | 0 |  | 2 | 7 | 1002 | 5 | 2 | 0 | 0 | 0 | 0 | 0 | 7 | 1002 | 0
| Celkem za | 721 Vnitřní kanalizace |  |  |  | 0 |  | 4 |  |  |  |  | 0 | 0 | 0 | 0 | 0
Díl: | 722 | Vnitřní vodovod | [5 empty] | 1
143 | 713463411U00 | Izol tep potrubí ohyb návlek pouzdr | m | 42 | 0 | 0 |  | 2 | 1 | 7 | 7 | 2 | 0 | 0 | 0 | 0 | 0 | 1 | 7 | 0
|  | 42 |  | 42 |  |  | 42
144 | 722171213R00 | Potrubí z PEHD, D 32 x 3,0 mm | m | 11.55 | 0 | 0 |  | 2 | 1 | 7 | 7 | 2 | 0 | 0 | 0 | 0 | 0 | 1 | 7 | 0.00059
|  | 11,55 |  | 11.55 |  |  | 11,55
145 | 722171215R00 | Potrubí z PEHD, D 50 x 4,6 mm | m | 30.5 | 0 | 0 |  | 2 | 1 | 7 | 7 | 2 | 0 | 0 | 0 | 0 | 0 | 1 | 7 | 0.00105
|  | 30,5 |  | 30.5 |  |  | 30,5
146 | 722190401R00 | Vyvedení a upevnění výpustek DN 15 | kus | 8 | 0 | 0 |  | 2 | 1 | 7 | 7 | 2 | 0 | 0 | 0 | 0 | 0 | 1 | 7 | 0
|  | 8 |  | 8 |  |  | 8
147 | 722231281R00 | Ventil redukční membránový PN1,6, G 1/2 (DN 15) | kus | 2 | 0 | 0 |  | 2 | 1 | 7 | 7 | 2 | 0 | 0 | 0 | 0 | 0 | 1 | 7 | 0.0022
|  | 2 |  | 2 |  |  | 2
148 | 722235525R00 | Filtr,vod.vnitřní-vnitřní .08412 DN 40 | kus | 1 | 0 | 0 |  | 2 | 1 | 7 | 7 | 2 | 0 | 0 | 0 | 0 | 0 | 1 | 7 | 0
|  | 1 |  | 1 |  |  | 1
149 | 722237125R00 | Kohout vod.kul.,2xvnitř.záv. R250D DN 40 | kus | 2 | 0 | 0 |  | 2 | 1 | 7 | 7 | 2 | 0 | 0 | 0 | 0 | 0 | 1 | 7 | 0.00104
|  | 2 |  | 2 |  |  | 2
150 | 722290234R00 | Proplach a dezinfekce vodovod.potrubí DN 80 | m | 41 | 0 | 0 |  | 2 | 1 | 7 | 7 | 2 | 0 | 0 | 0 | 0 | 0 | 1 | 7 | 1e-05
|  | 41 |  | 41 |  |  | 41
151 | 725341006 | Hydrant- hadicový systém DN 25mm s tvarově stálou hadicí dl. 20m | kmplt | 1 | 0 | 0 |  | 2 | 1 | 0 | 0 | 2 | 0 | 0 | 0 | 0 | 0 | 1 | 0 | 0
|  | 1 |  | 1 |  |  | 1
152 | 283771126 | Izolace potrubí PRO 32x9 mm šedočerná | m | 12 | 0 | 0 |  | 2 | 3 | 7 | 283771126 | 2 | 0 | 0 | 0 | 0 | 0 | 3 | 7 | 5e-05
|  | 12 |  | 12 |  |  | 12
153 | 28377114 | Izolace potrubí PRO 42x9 mm šedočerná | m | 30.5 | 0 | 0 |  | 2 | 3 | 7 | 28377114 | 2 | 0 | 0 | 0 | 0 | 0 | 3 | 7 | 0.00011
|  | 30,5 |  | 30.5 |  |  | 30,5
154 | 998722202R00 | Přesun hmot pro vnitřní vodovod, výšky do 12 m | % |  | 0 | 0 |  | 2 | 7 | 1002 | 5 | 2 | 0 | 0 | 0 | 0 | 0 | 7 | 1002 | 0
| Celkem za | 722 Vnitřní vodovod |  |  |  | 0 |  | 4 |  |  |  |  | 0 | 0 | 0 | 0 | 0
Díl: | 723 | Vnitřní plynovod | [5 empty] | 1
155 | 723110206R00 | Potrubí z trubek ocelových bezešvých hladkých DN 40 na závěsech | m | 17.9 | 0 | 0 |  | 2 | 1 | 7 | 7 | 2 | 0 | 0 | 0 | 0 | 0 | 1 | 7 | 0.01053
|  | 12,7+4,5+0,7 |  | 17.9 |  |  | 12,7+4,5+0,7
156 | 723150367R00 | Potrubí ocel. černé svařované - chráničky D 57/2,9 | m | 3 | 0 | 0 |  | 2 | 1 | 7 | 7 | 2 | 0 | 0 | 0 | 0 | 0 | 1 | 7 | 0.00429
|  | 3 |  | 3 |  |  | 3
157 | 723235113R00 | Kohout kulový,vnitřní-vnitřní z.KK G51 DN 25 | kus | 2 | 0 | 0 |  | 2 | 1 | 7 | 7 | 2 | 0 | 0 | 0 | 0 | 0 | 1 | 7 | 0.00066
|  | 2 |  | 2 |  |  | 2
158 | 998723202R00 | Přesun hmot pro vnitřní plynovod, výšky do 12 m | % |  | 0 | 0 |  | 2 | 7 | 1002 | 5 | 2 | 0 | 0 | 0 | 0 | 0 | 7 | 1002 | 0
| Celkem za | 723 Vnitřní plynovod |  |  |  | 0 |  | 4 |  |  |  |  | 0 | 0 | 0 | 0 | 0
Díl: | 725 | Zařizovací předměty | [5 empty] | 1
159 | 725014131R00 | Klozet závěsný + sedátko, bílý | soubor | 4 | 0 | 0 |  | 2 | 1 | 7 | 7 | 2 | 0 | 0 | 0 | 0 | 0 | 1 | 7 | 0.01772
|  | 4 |  | 4 |  |  | 4
160 | 725016103R00 | Pisoár 4110.1 s oplachov. ventilem, bílý | soubor | 4 | 0 | 0 |  | 2 | 1 | 7 | 7 | 2 | 0 | 0 | 0 | 0 | 0 | 1 | 7 | 0.02385
|  | 4 |  | 4 |  |  | 4
161 | 725017132R00 | Umyvadlo na šrouby Deep 55 x 42 cm, bílé | soubor | 2 | 0 | 0 |  | 2 | 1 | 7 | 7 | 2 | 0 | 0 | 0 | 0 | 0 | 1 | 7 | 0.01701
|  | 2 |  | 2 |  |  | 2
162 | 725017172R00 | Umyvadlo na skříňku Plus , 55 x 45 cm, bílé | soubor | 5 | 0 | 0 |  | 2 | 1 | 7 | 7 | 2 | 0 | 0 | 0 | 0 | 0 | 1 | 7 | 0.01351
|  | 5 |  | 5 |  |  | 5
163 | 725019101R00 | Výlevka stojící 5104.6 s plastovou mřížkou | soubor | 1 | 0 | 0 |  | 2 | 1 | 7 | 7 | 2 | 0 | 0 | 0 | 0 | 0 | 1 | 7 | 0.01444
|  | 1 |  | 1 |  |  | 1
164 | 725119402R00 | Montáž předstěnových systémů do sádrokartonu | soubor | 4 | 0 | 0 |  | 2 | 1 | 7 | 7 | 2 | 0 | 0 | 0 | 0 | 0 | 1 | 7 | 0
|  | 4 |  | 4 |  |  | 4
165 | 725249102R00 | Montáž sprchových mís a vaniček | soubor | 2 | 0 | 0 |  | 2 | 1 | 7 | 7 | 2 | 0 | 0 | 0 | 0 | 0 | 1 | 7 | 0.00062
|  | 2 |  | 2 |  |  | 2
166 | 725319101R00 | Montáž dřezů jednoduchých | soubor | 1 | 0 | 0 |  | 2 | 1 | 7 | 7 | 2 | 0 | 0 | 0 | 0 | 0 | 1 | 7 | 0.00072
|  | 1 |  | 1 |  |  | 1
167 | 725534111R00 | Ohřívač elektr. zásob. beztl. DZ BTO 5 IN | soubor | 5 | 0 | 0 |  | 2 | 1 | 7 | 7 | 2 | 0 | 0 | 0 | 0 | 0 | 1 | 7 | 0.00387
|  | 5 |  | 5 |  |  | 5
168 | 725810402R00 | Ventil rohový bez přípoj. trubičky TE 66 G 1/2 | soubor | 19 | 0 | 0 |  | 2 | 1 | 7 | 7 | 2 | 0 | 0 | 0 | 0 | 0 | 1 | 7 | 0.00017
|  | 19 |  | 19 |  |  | 19
169 | 725814122R00 | Ventil pračkový se zpět.kl..08101 DN15 x DN20 | soubor | 1 | 0 | 0 |  | 2 | 1 | 7 | 7 | 2 | 0 | 0 | 0 | 0 | 0 | 1 | 7 | 0.00024
|  | 1 |  | 1 |  |  | 1
170 | 725829201R00 | Montáž baterie umyv.a dřezové nástěnné chromové | kus | 10 | 0 | 0 |  | 2 | 1 | 7 | 7 | 2 | 0 | 0 | 0 | 0 | 0 | 1 | 7 | 0.00012
|  | 10 |  | 10 |  |  | 10
171 | 725845111RT1 | Baterie sprchová nástěnná ruční, bez příslušenství standardní | kus | 2 | 0 | 0 |  | 2 | 1 | 7 | 7 | 2 | 0 | 0 | 0 | 0 | 0 | 1 | 7 | 0.00152
|  | 2 |  | 2 |  |  | 2
172 | 725849302R00 | Montáž držáku sprchy | kus | 2 | 0 | 0 |  | 2 | 1 | 7 | 7 | 2 | 0 | 0 | 0 | 0 | 0 | 1 | 7 | 2e-05
|  | 2 |  | 2 |  |  | 2
173 | 725980121R00 | Dvířka z plastu, 150 x 150 mm | kus | 3 | 0 | 0 |  | 2 | 1 | 7 | 7 | 2 | 0 | 0 | 0 | 0 | 0 | 1 | 7 | 0.0005
|  | 3 |  | 3 |  |  | 3
174 | 725991001 | Myčka holínek, čistič na holínky | kus | 1 | 0 | 0 |  | 2 | 1 | 7 | 7 | 2 | 0 | 0 | 0 | 0 | 0 | 1 | 7 | 0
|  | 1 |  | 1 |  |  | 1
175 | 725991002 | Sprchová vanička 1800x900 akrylátová | kus | 2 | 0 | 0 |  | 2 | 1 | 7 | 7 | 2 | 0 | 0 | 0 | 0 | 0 | 1 | 7 | 0
|  | 2 |  | 2 |  |  | 2
176 | 766991001RTB | M+D kuchyňské linky ve II.NP. | soubor | 1 | 0 | 0 |  | 2 | 1 | 0 | 0 | 2 | 0 | 0 | 0 | 0 | 0 | 1 | 0 | 0
|  | 1 |  | 1 |  |  | 1
177 | 551450004 | Baterie umyvadlová stojánková s výpustí PN21 | kus | 10 | 0 | 0 |  | 2 | 3 | 7 | 551450004 | 2 | 0 | 0 | 0 | 0 | 0 | 3 | 7 | 0.001
|  | 10 |  | 10 |  |  | 10
178 | 998725202R00 | Přesun hmot pro zařizovací předměty, výšky do 12 m | % |  | 0 | 0 |  | 2 | 7 | 1002 | 5 | 2 | 0 | 0 | 0 | 0 | 0 | 7 | 1002 | 0
| Celkem za | 725 Zařizovací předměty |  |  |  | 0 |  | 4 |  |  |  |  | 0 | 0 | 0 | 0 | 0
Díl: | 731 | Kotelny | [5 empty] | 1
179 | 909 R00 | Hzs-nezmeritelne stavebni prace | h | 40 | 0 | 0 |  | 2 | 10 | 0 | 8 | 5 | 0 | 0 | 0 | 0 | 0 | 10 | 0 | 0
|  | Přemístění stávajících plynových kotlů z jeviště do místnosti 109 - KOTELNY: |  | 0 |  |  | Přemístění stávajících plynových kotlů z jeviště do místnosti 109 - KOTELNY:
|  | 40 |  | 40 |  |  | 40
| Celkem za | 731 Kotelny |  |  |  | 0 |  | 4 |  |  |  |  | 0 | 0 | 0 | 0 | 0
Díl: | 732 | Strojovny | [5 empty] | 1
180 | 7321001011 | Montáž čerpadel | soubor | 4 | 0 | 0 |  | 2 | 1 | 7 | 7 | 2 | 0 | 0 | 0 | 0 | 0 | 1 | 7 | 0
|  | 2+2 |  | 4 |  |  | 2+2
181 | 732R03 | Čerpadla sk. nešměšovací okruh | kus | 2 | 0 | 0 |  | 2 | 1 | 7 | 7 | 2 | 0 | 0 | 0 | 0 | 0 | 1 | 7 | 0
|  | 2 |  | 2 |  |  | 2
182 | 732R04 | Čerpadla sk. směšovací okruh | kus | 2 | 0 | 0 |  | 2 | 1 | 7 | 7 | 2 | 0 | 0 | 0 | 0 | 0 | 1 | 7 | 0
|  | 2 |  | 2 |  |  | 2
183 | 732R08 | Sevrpohon | kus | 4 | 0 | 0 |  | 2 | 1 | 7 | 7 | 2 | 0 | 0 | 0 | 0 | 0 | 1 | 7 | 0
|  | 4 |  | 4 |  |  | 4
184 | 998732202R00 | Přesun hmot pro strojovny, výšky do 12 m | % |  | 0 | 0 |  | 2 | 7 | 1002 | 5 | 2 | 0 | 0 | 0 | 0 | 0 | 7 | 1002 | 0
| Celkem za | 732 Strojovny |  |  |  | 0 |  | 4 |  |  |  |  | 0 | 0 | 0 | 0 | 0
Díl: | 733 | Rozvod potrubí | [5 empty] | 1
185 | 722181214RT5 | Izolace návleková tl. stěny 20 mm vnitřní průměr 15 mm | m | 25 | 0 | 0 |  | 2 | 1 | 7 | 7 | 2 | 0 | 0 | 0 | 0 | 0 | 1 | 7 | 3e-05
|  | 25 |  | 25 |  |  | 25
186 | 722181214RT6 | Izolace návleková tl. stěny 20 mm vnitřní průměr 18 mm | m | 11 | 0 | 0 |  | 2 | 1 | 7 | 7 | 2 | 0 | 0 | 0 | 0 | 0 | 1 | 7 | 4e-05
|  | 11 |  | 11 |  |  | 11
187 | 722181214RT7 | Izolace návleková tl. stěny 20 mm vnitřní průměr 22 mm | m | 48 | 0 | 0 |  | 2 | 1 | 7 | 7 | 2 | 0 | 0 | 0 | 0 | 0 | 1 | 7 | 5e-05
|  | 48 |  | 48 |  |  | 48
188 | 722181214RT9 | Izolace návleková tl. stěny 20 mm vnitřní průměr 28 mm | m | 38 | 0 | 0 |  | 2 | 1 | 7 | 7 | 2 | 0 | 0 | 0 | 0 | 0 | 1 | 7 | 8e-05
|  | 38 |  | 38 |  |  | 38
189 | 733161104R00 | Potrubí měděné 15 x 1 mm, polotvrdé | m | 25 | 0 | 0 |  | 2 | 1 | 7 | 7 | 2 | 0 | 0 | 0 | 0 | 0 | 1 | 7 | 0.0064
|  | 25 |  | 25 |  |  | 25
190 | 733161106R00 | Potrubí měděné 18 x 1 mm, polotvrdé | m | 11 | 0 | 0 |  | 2 | 1 | 7 | 7 | 2 | 0 | 0 | 0 | 0 | 0 | 1 | 7 | 0.00655
|  | 11 |  | 11 |  |  | 11
191 | 733161107R00 | Potrubí měděné 22 x 1 mm, polotvrdé | m | 48 | 0 | 0 |  | 2 | 1 | 7 | 7 | 2 | 0 | 0 | 0 | 0 | 0 | 1 | 7 | 0.00668
|  | 48 |  | 48 |  |  | 48
192 | 733161108R00 | Potrubí měděné 28 x 1,5 mm, tvrdé | m | 38 | 0 | 0 |  | 2 | 1 | 7 | 7 | 2 | 0 | 0 | 0 | 0 | 0 | 1 | 7 | 0.00627
|  | 38 |  | 38 |  |  | 38
193 | 733190108R00 | Tlaková zkouška potrubí DN 50 | m | 122 | 0 | 0 |  | 2 | 1 | 7 | 7 | 2 | 0 | 0 | 0 | 0 | 0 | 1 | 7 | 0
|  | 122 |  | 122 |  |  | 122
194 | 998733203R00 | Přesun hmot pro rozvody potrubí, výšky do 24 m | % |  | 0 | 0 |  | 2 | 7 | 1002 | 5 | 2 | 0 | 0 | 0 | 0 | 0 | 7 | 1002 | 0
195 | 904 R02 | Hzs-zkousky v ramci montaz.praci Topná zkouška | h | 72 | 0 | 0 |  | 2 | 10 | 0 | 8 | 5 | 0 | 0 | 0 | 0 | 0 | 10 | 0 | 0
|  | 72 |  | 72 |  |  | 72
| Celkem za | 733 Rozvod potrubí |  |  |  | 0 |  | 4 |  |  |  |  | 0 | 0 | 0 | 0 | 0
Díl: | 734 | Armatury | [5 empty] | 1
196 | 7341001001 | Manometr radiální | kus | 1 | 0 | 0 |  | 2 | 1 | 7 | 7 | 2 | 0 | 0 | 0 | 0 | 0 | 1 | 7 | 0
|  | 1 |  | 1 |  |  | 1
197 | 7341001002 | Vypouštěcí kohout 1/2 | kus | 14 | 0 | 0 |  | 2 | 1 | 7 | 7 | 2 | 0 | 0 | 0 | 0 | 0 | 1 | 7 | 0
|  | 14 |  | 14 |  |  | 14
198 | 7341001003 | Automat. odvzdušň ventil 1/2 | kus | 10 | 0 | 0 |  | 2 | 1 | 7 | 7 | 2 | 0 | 0 | 0 | 0 | 0 | 1 | 7 | 0
|  | 10 |  | 10 |  |  | 10
199 | 7341001004 | Teploměr 0-120 st. C | kus | 2 | 0 | 0 |  | 2 | 1 | 7 | 7 | 2 | 0 | 0 | 0 | 0 | 0 | 1 | 7 | 0
|  | 2 |  | 2 |  |  | 2
200 | 7341001005 | Pojistný ventil pro topení | kus | 1 | 0 | 0 |  | 2 | 1 | 7 | 7 | 2 | 0 | 0 | 0 | 0 | 0 | 1 | 7 | 0
|  | 1 |  | 1 |  |  | 1
201 | 7341001006 | Šroubení pro otopné těleso VK | kus | 3 | 0 | 0 |  | 2 | 1 | 7 | 7 | 2 | 0 | 0 | 0 | 0 | 0 | 1 | 7 | 0
|  | 3 |  | 3 |  |  | 3
202 | 7341001007 | EleTermostatický ventil DN | kus | 2 | 0 | 0 |  | 2 | 1 | 7 | 7 | 2 | 0 | 0 | 0 | 0 | 0 | 1 | 7 | 0
|  | 2 |  | 2 |  |  | 2
203 | 7341001008 | Šroubení s vypouštěním | kus | 2 | 0 | 0 |  | 2 | 1 | 7 | 7 | 2 | 0 | 0 | 0 | 0 | 0 | 1 | 7 | 0
|  | 2 |  | 2 |  |  | 2
204 | 7341001009 | Termostatická hlavice | kus | 5 | 0 | 0 |  | 2 | 1 | 7 | 7 | 2 | 0 | 0 | 0 | 0 | 0 | 1 | 7 | 0
|  | 5 |  | 5 |  |  | 5
205 | 734209101R00 | Montáž armatur závitových,s 1závitem, G 1/4 | kus | 25 | 0 | 0 |  | 2 | 1 | 7 | 7 | 2 | 0 | 0 | 0 | 0 | 0 | 1 | 7 | 0
|  | 25 |  | 25 |  |  | 25
206 | 734209113R00 | Montáž armatur závitových,se 2závity, G 1/2 | kus | 10 | 0 | 0 |  | 2 | 1 | 7 | 7 | 2 | 0 | 0 | 0 | 0 | 0 | 1 | 7 | 0
|  | 10 |  | 10 |  |  | 10
207 | 998734203R00 | Přesun hmot pro armatury, výšky do 24 m | % |  | 0 | 0 |  | 2 | 7 | 1002 | 5 | 2 | 0 | 0 | 0 | 0 | 0 | 7 | 1002 | 0
| Celkem za | 734 Armatury |  |  |  | 0 |  | 4 |  |  |  |  | 0 | 0 | 0 | 0 | 0
Díl: | 735 | Otopná tělesa | [5 empty] | 1
208 | 735151746R00 | Otopná tělesa panel.Radik Plan VK 21 500/1000 | kus | 3 | 0 | 0 |  | 2 | 1 | 7 | 7 | 2 | 0 | 0 | 0 | 0 | 0 | 1 | 7 | 0.02953
|  | 3 |  | 3 |  |  | 3
209 | 735151892R00 | Otopná tělesa panel.Radik Plan VK 22 900/2000 | kus | 2 | 0 | 0 |  | 2 | 1 | 7 | 7 | 2 | 0 | 0 | 0 | 0 | 0 | 1 | 7 | 0.1288
|  | 2 |  | 2 |  |  | 2
210 | 735156920R00 | Tlakové zkoušky otopných těles Radik 20-22 | kus | 5 | 0 | 0 |  | 2 | 1 | 7 | 7 | 2 | 0 | 0 | 0 | 0 | 0 | 1 | 7 | 0
|  | 5 |  | 5 |  |  | 5
211 | 735159120R00 | Montáž panelových těles 1řadých do délky 2340 mm | kus | 5 | 0 | 0 |  | 2 | 1 | 7 | 7 | 2 | 0 | 0 | 0 | 0 | 0 | 1 | 7 | 0
|  | 5 |  | 5 |  |  | 5
212 | 998735202R00 | Přesun hmot pro otopná tělesa, výšky do 12 m | % |  | 0 | 0 |  | 2 | 7 | 1002 | 5 | 2 | 0 | 0 | 0 | 0 | 0 | 7 | 1002 | 0
| Celkem za | 735 Otopná tělesa |  |  |  | 0 |  | 4 |  |  |  |  | 0 | 0 | 0 | 0 | 0
Díl: | 736 | Podlahové vytápění | [5 empty] | 1
213 | 736000040RAC | Podlahové vytápění,přívod, vrat. v podlaze difustop, syst. deska, mazanina, rozdělovač | m2 | 88.59 | 0 | 0 |  | 2 | 2 | 7 | 7 | 2 | 0 | 0 | 0 | 0 | 0 | 2 | 7 | 0.1544
|  | 31,6+5,94+8,7+7,14+5,15+2,25+10,8+8,64+8,37 |  | 88.59 |  |  | 31,6+5,94+8,7+7,14+5,15+2,25+10,8+8,64+8,37
| Celkem za | 736 Podlahové vytápění |  |  |  | 0 |  | 4 |  |  |  |  | 0 | 0 | 0 | 0 | 0
Díl: | 7361 | M a R při ÚT | [5 empty] | 1
214 | 7361001001 | M+D termostatická hlavice | kus | 6 | 0 | 0 |  | 2 | 1 | 7 | 7 | 2 | 0 | 0 | 0 | 0 | 0 | 1 | 7 | 0
|  | 6 |  | 6 |  |  | 6
215 | 7361001002 | M+D ruční hlavice | kus | 1 | 0 | 0 |  | 2 | 1 | 7 | 7 | 2 | 0 | 0 | 0 | 0 | 0 | 1 | 7 | 0
|  | 1 |  | 1 |  |  | 1
216 | 7361001003 | M+D tlakoměr rozsah 0-400kPa | kus | 1 | 0 | 0 |  | 2 | 1 | 7 | 7 | 2 | 0 | 0 | 0 | 0 | 0 | 1 | 7 | 0
|  | 1 |  | 1 |  |  | 1
| Celkem za | 7361 M a R při ÚT |  |  |  | 0 |  | 4 |  |  |  |  | 0 | 0 | 0 | 0 | 0
Díl: | 762 | Konstrukce tesařské | [5 empty] | 1
217 | 762341027U00 | Bednění střech OSB 25 P+D na krokve | m2 | 90.2475 | 0 | 0 |  | 2 | 1 | 7 | 7 | 2 | 0 | 0 | 0 | 0 | 0 | 1 | 7 | 0.01608
|  | Plnoplošné bednění čel z OSB deske 25mm: |  | 0 |  |  | Plnoplošné bednění čel z OSB deske 25mm:
|  | 7,4*8,65 |  | 64.01 |  |  | 7,4*8,65
|  | 2,55*9,55 |  | 24.3525 |  |  | 2,55*9,55
|  | 1,45*1,3 |  | 1.885 |  |  | 1,45*1,3
218 | 762342202RT4 | Montáž laťování střech, vzdálenost latí do 22 cm včetně dodávky řeziva, latě 4/6 cm | m2 | 90.2475 | 0 | 0 |  | 2 | 1 | 7 | 7 | 2 | 0 | 0 | 0 | 0 | 0 | 1 | 7 | 0.0066
|  | 90,2475 |  | 90.2475 |  |  | 902475
219 | 762342204RT4 | Montáž kontralatí přibitím včetně dodávky řeziva, latě 4/6 cm | m2 | 90.2475 | 0 | 0 |  | 2 | 1 | 7 | 7 | 2 | 0 | 0 | 0 | 0 | 0 | 1 | 7 | 0.00145
|  | 90,2475 |  | 90.2475 |  |  | 902475
220 | 998762202R00 | Přesun hmot pro tesařské konstrukce, výšky do 12 m | % |  | 0 | 0 |  | 2 | 7 | 1002 | 5 | 2 | 0 | 0 | 0 | 0 | 0 | 7 | 1002 | 0
| Celkem za | 762 Konstrukce tesařské |  |  |  | 0 |  | 4 |  |  |  |  | 0 | 0 | 0 | 0 | 0
Díl: | 763 | Dřevostavby | [5 empty] | 1
221 | 763100001RAA | Montáž a výroba střešních vazníků příhradový vazník | m | 78.445 | 0 | 0 |  | 2 | 2 | 7 | 7 | 2 | 0 | 0 | 0 | 0 | 0 | 2 | 7 | 0.03464
|  | 6,85*8 |  | 54.8 |  |  | 6,85*8
|  | 1,145+2,25*10 |  | 23.645 |  |  | 1,145+2,25*10
| Celkem za | 763 Dřevostavby |  |  |  | 0 |  | 4 |  |  |  |  | 0 | 0 | 0 | 0 | 0
Díl: | 764 | Konstrukce klempířské | [5 empty] | 1
222 | 7641001001 | M+D oplechování atiky r.š. 540mm 120 | m | 17 | 0 | 0 |  | 2 | 1 | 7 | 7 | 2 | 0 | 0 | 0 | 0 | 0 | 1 | 7 | 0
|  | K01: |  | 0 |  |  | K01:
|  | 17 |  | 17 |  |  | 17
223 | 7641001002 | M+D oplechování atiky u štítu sokolovny rš, 540mm | m | 9.63 | 0 | 0 |  | 2 | 1 | 7 | 7 | 2 | 0 | 0 | 0 | 0 | 0 | 1 | 7 | 0
|  | K02: |  | 0 |  |  | K02:
|  | 9,63 |  | 9.63 |  |  | 9,63
224 | 7641001003 | M+D oplechování hřebene r.š. 630mm | m | 10.5 | 0 | 0 |  | 2 | 1 | 7 | 7 | 2 | 0 | 0 | 0 | 0 | 0 | 1 | 7 | 0
|  | K03: |  | 0 |  |  | K03:
|  | 10,5 |  | 10.5 |  |  | 10,5
225 | 7641001004 | M+D boční oplechování krytiny sjezd r.š. 480mm | m | 5.12 | 0 | 0 |  | 2 | 1 | 7 | 7 | 2 | 0 | 0 | 0 | 0 | 0 | 1 | 7 | 0
|  | K04: |  | 0 |  |  | K04:
|  | 5,12 |  | 5.12 |  |  | 5,12
226 | 7641001005 | M+D okapnička oplechování pl. střechy r.š. 300mm | m | 16.4 | 0 | 0 |  | 2 | 1 | 7 | 7 | 2 | 0 | 0 | 0 | 0 | 0 | 1 | 7 | 0
|  | K05: |  | 0 |  |  | K05:
|  | 16,4 |  | 16.4 |  |  | 16,4
227 | 7641001006 | M+D oplechování štítu požární zbrojnice r.š. 400mm | m | 7.6 | 0 | 0 |  | 2 | 1 | 7 | 7 | 2 | 0 | 0 | 0 | 0 | 0 | 1 | 7 | 0
|  | K06: |  | 0 |  |  | K06:
|  | 7,6 |  | 7.6 |  |  | 7,6
228 | 7641001007 | M+D boční oplechování krytiny šikmé střechy r.š. 480mm | m | 7.6 | 0 | 0 |  | 2 | 1 | 7 | 7 | 2 | 0 | 0 | 0 | 0 | 0 | 1 | 7 | 0
|  | K07: |  | 0 |  |  | K07:
|  | 7,6 |  | 7.6 |  |  | 7,6
229 | 7641001008 | M+D okapový žlab šikmé střechy DN 150 | m | 10.5 | 0 | 0 |  | 2 | 1 | 7 | 7 | 2 | 0 | 0 | 0 | 0 | 0 | 1 | 7 | 0
|  | K10: |  | 0 |  |  | K10:
|  | 10,5 |  | 10.5 |  |  | 10,5
230 | 7641001009 | M+D dešťový svod DN 100 | m | 5.65 | 0 | 0 |  | 2 | 1 | 7 | 7 | 2 | 0 | 0 | 0 | 0 | 0 | 1 | 7 | 0
|  | K11: |  | 0 |  |  | K11:
|  | 5,65 |  | 5.65 |  |  | 5,65
231 | 7641001010 | M+D okapový žlab pl. střechy DN 150 | m | 16.5 | 0 | 0 |  | 2 | 1 | 7 | 7 | 2 | 0 | 0 | 0 | 0 | 0 | 1 | 7 | 0
|  | K12: |  | 0 |  |  | K12:
|  | 16,50 |  | 16.5 |  |  | 16,50
232 | 7641001011 | M+D dešťový svod pl. střechy DN 100 | m | 11.8 | 0 | 0 |  | 2 | 1 | 7 | 7 | 2 | 0 | 0 | 0 | 0 | 0 | 1 | 7 | 0
|  | K13: |  | 0 |  |  | K13:
|  | 11,8 |  | 11.8 |  |  | 11,8
233 | 7641001012 | M+D okapový žlab šikmé střechy DN 150 | m | 8.45 | 0 | 0 |  | 2 | 1 | 7 | 7 | 2 | 0 | 0 | 0 | 0 | 0 | 1 | 7 | 0
|  | K14: |  | 0 |  |  | K14:
|  | 8,45 |  | 8.45 |  |  | 8,45
234 | 7641001013 | M+D dšťový svod šikmé střechy DN 100 | m | 3.6 | 0 | 0 |  | 2 | 1 | 7 | 7 | 2 | 0 | 0 | 0 | 0 | 0 | 1 | 7 | 0
|  | K15: |  | 0 |  |  | K15:
|  | 3,6 |  | 3.6 |  |  | 3,6
235 | 7641001014 | M+D dešťový svod šikmé střechy DN 100 plechu | m | 1 | 0 | 0 |  | 2 | 1 | 7 | 7 | 2 | 0 | 0 | 0 | 0 | 0 | 1 | 7 | 0
|  | K16: |  | 0 |  |  | K16:
|  | 1 |  | 1 |  |  | 1
236 | 998764202R00 | Přesun hmot pro klempířské konstr., výšky do 12 m | % |  | 0 | 0 |  | 2 | 7 | 1002 | 5 | 2 | 0 | 0 | 0 | 0 | 0 | 7 | 1002 | 0
| Celkem za | 764 Konstrukce klempířské |  |  |  | 0 |  | 4 |  |  |  |  | 0 | 0 | 0 | 0 | 0
Díl: | 765 | Krytiny tvrdé | [5 empty] | 1
237 | 765310070RAB | Zastřešení pálenou krytinou Brněnka 14, jednoduché tašky s engobou | m2 | 90.2475 | 0 | 0 |  | 2 | 2 | 7 | 7 | 2 | 0 | 0 | 0 | 0 | 0 | 2 | 7 | 0.05021
|  | Krytina pálená: |  | 0 |  |  | Krytina pálená:
|  | 90,2475 |  | 90.2475 |  |  | 902475
| Celkem za | 765 Krytiny tvrdé |  |  |  | 0 |  | 4 |  |  |  |  | 0 | 0 | 0 | 0 | 0
Díl: | 766 | Konstrukce truhlářské | [5 empty] | 1
238 | 766661122R00 | Montáž dveří do zárubně,otevíravých 1kř.nad 0,8 m | kus | 10 | 0 | 0 |  | 2 | 1 | 7 | 7 | 2 | 0 | 0 | 0 | 0 | 0 | 1 | 7 | 0
|  | 10 |  | 10 |  |  | 10
239 | 76666T01 | M+D vni dveře 1 kř. plné 1000/1970 vč.kování EW 300 DP1 | kus | 1 | 0 | 0 |  | 2 | 1 | 7 | 7 | 2 | 0 | 0 | 0 | 0 | 0 | 1 | 7 | 0
|  | 1 |  | 1 |  |  | 1
240 | 76666T02 | M+D vni dveře 1 kř. plné 900/1970 vč.kování EW 300 DP1 | kus | 1 | 0 | 0 |  | 2 | 1 | 7 | 7 | 2 | 0 | 0 | 0 | 0 | 0 | 1 | 7 | 0
|  | 1 |  | 1 |  |  | 1
241 | 76666T03 | M+D vni dveře 2 kř. plné 500+900/1970 vč.kování EW 300 DP1 ATYP | kus | 1 | 0 | 0 |  | 2 | 1 | 7 | 7 | 2 | 0 | 0 | 0 | 0 | 0 | 1 | 7 | 0
|  | 1 |  | 1 |  |  | 1
242 | 766670021R00 | Montáž kliky a štítku | kus | 10 | 0 | 0 |  | 2 | 1 | 7 | 7 | 2 | 0 | 0 | 0 | 0 | 0 | 1 | 7 | 0
|  | 10 |  | 10 |  |  | 10
243 | 766991001RTB | M+D WC ženy, příčky, zástěny | souobr | 1 | 0 | 0 |  | 2 | 1 | 7 | 7 | 2 | 0 | 0 | 0 | 0 | 0 | 1 | 7 | 0
|  | 1 |  | 1 |  |  | 1
244 | 766991002RTB | M+D WC muži, příčky, zástěny | souobr | 1 | 0 | 0 |  | 2 | 1 | 7 | 7 | 2 | 0 | 0 | 0 | 0 | 0 | 1 | 7 | 0
|  | 1 |  | 1 |  |  | 1
245 | 766420010RAA | Obklad podhledu palubkami pero-drážka palubky SM/JD, lakování | m2 | 63.24 | 0 | 0 |  | 2 | 2 | 7 | 7 | 2 | 0 | 0 | 0 | 0 | 0 | 2 | 7 | 0.0125
|  | Podbití zepředu: |  | 0 |  |  | Podbití zepředu:
|  | 1,2*15,3 |  | 18.36 |  |  | 1,2*15,3
|  | Podbití zezadu: |  | 0 |  |  | Podbití zezadu:
|  | 1,2*18,7*2 |  | 44.88 |  |  | 1,2*18,7*2
246 | 54914588 | Kliky se štítem mezip s ukazatelem 804 Cr | kus | 10 | 0 | 0 |  | 2 | 3 | 7 | 54914588 | 2 | 0 | 0 | 0 | 0 | 0 | 3 | 7 | 0.00075
|  | 10 |  | 10 |  |  | 10
247 | 61160112 | Dveře vnitřní světlý dub plné 1kř. 80x197 bílé | kus | 10 | 0 | 0 |  | 2 | 3 | 7 | 61160112 | 2 | 0 | 0 | 0 | 0 | 0 | 3 | 7 | 0.016
|  | 10 |  | 10 |  |  | 10
248 | 998766202R00 | Přesun hmot pro truhlářské konstr., výšky do 12 m | % |  | 0 | 0 |  | 2 | 7 | 1002 | 5 | 2 | 0 | 0 | 0 | 0 | 0 | 7 | 1002 | 0
| Celkem za | 766 Konstrukce truhlářské |  |  |  | 0 |  | 4 |  |  |  |  | 0 | 0 | 0 | 0 | 0
Díl: | 767 | Konstrukce zámečnické | [5 empty] | 1
249 | 7671001001 | M+D garážová vrata 7900x4450, ocel. vrata do Al rámu, zateplená, dle popisu | kus | 1 | 0 | 0 |  | 2 | 1 | 1 | 1 | 2 | 0 | 0 | 0 | 0 | 0 | 1 | 1 | 0
|  | 1,0 |  | 1 |  |  | 1,0
250 | 7672001001 | M+D skřín šatní, plechový šatník 1800x600x500mm | kus | 17 | 0 | 0 |  | 2 | 1 | 10 | 10 | 2 | 0 | 0 | 0 | 0 | 0 | 1 | 10 | 0
|  | 17 |  | 17 |  |  | 17
251 | 7672001002 | M+D šatní lavička jednostranná 1825x1000x400mm lavička s botníkem, věšákem a policí | kus | 4 | 0 | 0 |  | 2 | 1 | 10 | 10 | 2 | 0 | 0 | 0 | 0 | 0 | 1 | 10 | 0
|  | 2 |  | 2 |  |  | 2
|  | 2 |  | 2 |  |  | 2
252 | 7673001001 | M+D větrací otovr, mřížka z ext, 150x150/5000 zevnitř uzavíratelná mřížka | kus | 2 | 0 | 0 |  | 2 | 1 | 7 | 7 | 2 | 0 | 0 | 0 | 0 | 0 | 1 | 7 | 0
|  | 2 |  | 2 |  |  | 2
253 | 7674001001 | M+D kartáčový čistič bot | soubor | 1 | 0 | 0 |  | 2 | 1 | 7 | 7 | 2 | 0 | 0 | 0 | 0 | 0 | 1 | 7 | 0
|  | 1 |  | 1 |  |  | 1
254 | 7674001002 | M+D ocelový úhelník 45/45/5 kotvený do podlahy | kus | 2 | 0 | 0 |  | 2 | 1 | 7 | 7 | 2 | 0 | 0 | 0 | 0 | 0 | 1 | 7 | 0
|  | 2 |  | 2 |  |  | 2
255 | 7674001003 | M+D nerezový žlab hl. 350mm výška 900mm nad podlahou | kus | 1 | 0 | 0 |  | 2 | 1 | 7 | 7 | 2 | 0 | 0 | 0 | 0 | 0 | 1 | 7 | 0
|  | 1 |  | 1 |  |  | 1
256 | 7675001001 | M+D dvojitý dřevěný poklop s kováním, ruční otev. nad schodištěm 1350x1000mm a 1760x1000mm | soubor | 1 | 0 | 0 |  | 2 | 1 | 7 | 7 | 2 | 0 | 0 | 0 | 0 | 0 | 1 | 7 | 0
|  | 1 |  | 1 |  |  | 1
257 | 7676001001 | M+D výměna okna se zamřížováním v suterénu 900x600mm/1300mm | kus | 1 | 0 | 0 |  | 2 | 1 | 7 | 7 | 2 | 0 | 0 | 0 | 0 | 0 | 1 | 7 | 0
|  | 1 |  | 1 |  |  | 1
258 | 7677001001 | M+D větrací potrubí ALU Flexi pr. 250mm | m | 2.5 | 0 | 0 |  | 2 | 1 | 7 | 7 | 2 | 0 | 0 | 0 | 0 | 0 | 1 | 7 | 0
|  | 2,5 |  | 2.5 |  |  | 2,5
259 | 7677001002 | M+D odtahový ventilátor do stěny pr. 125mm dle V2 | kus | 2 | 0 | 0 |  | 2 | 1 | 0 | 0 | 2 | 0 | 0 | 0 | 0 | 0 | 1 | 0 | 0
|  | 2 |  | 2 |  |  | 2
260 | 7677001003 | M+D odtahový ventilátor do potrubí pr.125mm dle V3 | kus | 1 | 0 | 0 |  | 2 | 1 | 0 | 0 | 2 | 0 | 0 | 0 | 0 | 0 | 1 | 0 | 0
|  | 1 |  | 1 |  |  | 1
261 | 7677001004 | M+D přívodní ventilátor do potrubí pr.125mm dle V4 | kus | 1 | 0 | 0 |  | 2 | 1 | 0 | 0 | 2 | 0 | 0 | 0 | 0 | 0 | 1 | 0 | 0
|  | 1 |  | 1 |  |  | 1
262 | 767995104R00 | Výroba a montáž kov. atypických konstr. do 50 kg | kg | 122 | 0 | 0 |  | 2 | 1 | 7 | 7 | 2 | 0 | 0 | 0 | 0 | 0 | 1 | 7 | 5e-05
|  | 122 |  | 122 |  |  | 122
263 | 998767202R00 | Přesun hmot pro zámečnické konstr., výšky do 12 m | % |  | 0 | 0 |  | 2 | 7 | 1002 | 5 | 2 | 0 | 0 | 0 | 0 | 0 | 7 | 1002 | 0
| Celkem za | 767 Konstrukce zámečnické |  |  |  | 0 |  | 4 |  |  |  |  | 0 | 0 | 0 | 0 | 0
Díl: | 769 | Otvorové prvky z plastu | [5 empty] | 1
264 | 7691001001 | M+D plastové okno 500/1500mm kmplt | kus | 3 | 0 | 0 |  | 2 | 1 | 7 | 7 | 2 | 0 | 0 | 0 | 0 | 0 | 1 | 7 | 0
|  | P01: |  | 0 |  |  | P01:
|  | 3 |  | 3 |  |  | 3
265 | 7691001002 | M+D plastové okno 500/1400mm kmplt | kus | 2 | 0 | 0 |  | 2 | 1 | 7 | 7 | 2 | 0 | 0 | 0 | 0 | 0 | 1 | 7 | 0
|  | P02: |  | 0 |  |  | P02:
|  | 2 |  | 2 |  |  | 2
266 | 7691001003 | M+D plastové dveře 1100/2300mm kmplt | kus | 1 | 0 | 0 |  | 2 | 1 | 7 | 7 | 2 | 0 | 0 | 0 | 0 | 0 | 1 | 7 | 0
|  | P03: |  | 0 |  |  | P03:
|  | 1 |  | 1 |  |  | 1
267 | 7691001004 | M+D plastové dveře 1100/2300mm kmplt | kus | 1 | 0 | 0 |  | 2 | 1 | 7 | 7 | 2 | 0 | 0 | 0 | 0 | 0 | 1 | 7 | 0
|  | P04: |  | 0 |  |  | P04:
|  | 1 |  | 1 |  |  | 1
268 | 7691001005 | M+D plastové dveře 1750/2300mm kmplt | kus | 1 | 0 | 0 |  | 2 | 1 | 7 | 7 | 2 | 0 | 0 | 0 | 0 | 0 | 1 | 7 | 0
|  | P05: |  | 0 |  |  | P05:
|  | 1 |  | 1 |  |  | 1
269 | 7691001006 | M+D plastové okno 1200/1400mm kmplt | kus | 1 | 0 | 0 |  | 2 | 1 | 7 | 7 | 2 | 0 | 0 | 0 | 0 | 0 | 1 | 7 | 0
|  | P06: |  | 0 |  |  | P06:
|  | 1 |  | 1 |  |  | 1
270 | 7691001007 | M+D plastové okno 1250/1500mm kmplt | kus | 3 | 0 | 0 |  | 2 | 1 | 7 | 7 | 2 | 0 | 0 | 0 | 0 | 0 | 1 | 7 | 0
|  | P07: |  | 0 |  |  | P07:
|  | 3 |  | 3 |  |  | 3
271 | 7691001008 | M+D revizní dvířka 300/200 kmplt | kus | 1 | 0 | 0 |  | 2 | 1 | 7 | 7 | 2 | 0 | 0 | 0 | 0 | 0 | 1 | 7 | 0
|  | P08: |  | 0 |  |  | P08:
|  | 1 |  | 1 |  |  | 1
272 | 998766202R00 | Přesun hmot pro truhlářské konstr., výšky do 12 m | % |  | 0 | 0 |  | 2 | 7 | 1002 | 5 | 2 | 0 | 0 | 0 | 0 | 0 | 7 | 1002 | 0
| Celkem za | 769 Otvorové prvky z plastu |  |  |  | 0 |  | 4 |  |  |  |  | 0 | 0 | 0 | 0 | 0
Díl: | 771 | Podlahy z dlaždic a obklady | [5 empty] | 1
273 | 771101142R00 | Hydroizolační stěrka dvouvrstvá pod dlažby Tekutá lepenka | m2 | 11.1 | 0 | 0 |  | 2 | 1 | 7 | 7 | 2 | 0 | 0 | 0 | 0 | 0 | 1 | 7 | 0
|  | 11,1 |  | 11.1 |  |  | 11,1
274 | 771101210RT1 | Penetrace podkladu pod dlažby penetrační nátěr Primer G | m2 | 119.74 | 0 | 0 |  | 2 | 1 | 7 | 7 | 2 | 0 | 0 | 0 | 0 | 0 | 1 | 7 | 0.00021
|  | 93,3 |  | 93.3 |  |  | 93,3
|  | 11,1 |  | 11.1 |  |  | 11,1
|  | 15,34 |  | 15.34 |  |  | 15,34
275 | 771130113R00 | Obklad soklíků rovných do tmele výšky do 200 mm | m | 59 | 0 | 0 |  | 2 | 1 | 0 | 0 | 2 | 0 | 0 | 0 | 0 | 0 | 1 | 0 | 0
|  | Mísnost s drátkobetonem: |  | 0 |  |  | Mísnost s drátkobetonem:
|  | 44+9,5+5,5 |  | 59 |  |  | 44+9,5+5,5
276 | 771212113R00 | Kladení dlažby keramické do TM, vel. do 400x400 mm | m2 | 104.4 | 0 | 0 |  | 2 | 1 | 7 | 7 | 2 | 0 | 0 | 0 | 0 | 0 | 1 | 7 | 0
|  | 104,4 |  | 104.4 |  |  | 104,4
277 | 771579191U00 | Přípl podlaha keram plocha -5m2 | m2 | 6.95 | 0 | 0 |  | 2 | 1 | 7 | 7 | 2 | 0 | 0 | 0 | 0 | 0 | 1 | 7 | 0
|  | 2,25+4,7 |  | 6.95 |  |  | 2,25+4,7
278 | 771579197U00 | Přípl podlaha keram lepidlo | m2 | 104.4 | 0 | 0 |  | 2 | 1 | 7 | 7 | 2 | 0 | 0 | 0 | 0 | 0 | 1 | 7 | 0
|  | Zafukování dlažby: |  | 0 |  |  | Zafukování dlažby:
|  | 104,4 |  | 104.4 |  |  | 104,4
279 | 771591185U00 | Řezání keramické dlažby rovné | kus | 370 | 0 | 0 |  | 2 | 1 | 7 | 7 | 2 | 0 | 0 | 0 | 0 | 0 | 1 | 7 | 0
|  | 100 |  | 100 |  |  | 100
|  | 270 |  | 270 |  |  | 270
280 | 58583183 | ASO-Fugenbunt bahama | kg | 40.2326 | 0 | 0 |  | 2 | 3 | 7 | 58583183 | 2 | 0 | 0 | 0 | 0 | 0 | 3 | 7 | 0
|  | 104,4*0,336 |  | 35.0784 |  |  | 104,4*0,336
|  | 15,34*0,336 |  | 5.1542 |  |  | 15,34*0,336
281 | 58583185.A | Monoflex malta lepicí a tmelicí Schomburg | kg | 550.804 | 0 | 0 |  | 2 | 3 | 7 | 58583185.A | 2 | 0 | 0 | 0 | 0 | 0 | 3 | 7 | 0
|  | 104,4*4,6 |  | 480.24 |  |  | 104,4*4,6
|  | 15,34*4,6 |  | 70.564 |  |  | 15,34*4,6
282 | 59764161.ABA | Dlaždice dle výběru objednatele | m2 | 135.4 | 0 | 0 |  | 2 | 3 | 7 | 59764161.ABA | 2 | 0 | 0 | 0 | 0 | 0 | 3 | 7 | 0.0045
|  | 104,4*1,15 |  | 120.06 |  |  | 104,4*1,15
|  | 59*0,2*1,3 |  | 15.34 |  |  | 59*0,2*1,3
283 | 998771202R00 | Přesun hmot pro podlahy z dlaždic, výšky do 12 m | % |  | 0 | 0 |  | 2 | 7 | 1002 | 5 | 2 | 0 | 0 | 0 | 0 | 0 | 7 | 1002 | 0
| Celkem za | 771 Podlahy z dlaždic a obklady |  |  |  | 0 |  | 4 |  |  |  |  | 0 | 0 | 0 | 0 | 0
Díl: | 776 | Podlahy povlakové | [5 empty] | 1
284 | 776220010RAH | Povlaková podlaha schodišť z plastové krytiny podlahovina Megalit tloušťky 2,0 mm, vč. položení | m2 | 40 | 0 | 0 |  | 2 | 2 | 7 | 7 | 2 | 0 | 0 | 0 | 0 | 0 | 2 | 7 | 0.00242
|  | 40,0 |  | 40 |  |  | 40,0
| Celkem za | 776 Podlahy povlakové |  |  |  | 0 |  | 4 |  |  |  |  | 0 | 0 | 0 | 0 | 0
Díl: | 781 | Obklady keramické | [5 empty] | 1
285 | 612421626RTB | Vyspravení pod obklad omítkou jednovrstvou | m2 | 10 | 0 | 0 |  | 2 | 1 | 1 | 1 | 2 | 0 | 0 | 0 | 0 | 0 | 1 | 1 | 0.04414
|  | 10,0 |  | 10 |  |  | 10,0
286 | 781101142R00 | Hydroizolační stěrk pod obklady Tekutá lepenka | m2 | 48.41 | 0 | 0 |  | 2 | 1 | 7 | 7 | 2 | 0 | 0 | 0 | 0 | 0 | 1 | 7 | 0
|  | 7,82 |  | 7.82 |  |  | 7,82
|  | 12,42*2 |  | 24.84 |  |  | 12,42*2
|  | 15,75 |  | 15.75 |  |  | 15,75
|  | 0 |  | 0 |  |  | 0
287 | 781101210RT1 | Penetrace podkladu pod obklady penetrační nátěr Primer G | m2 | 61.7 | 0 | 0 |  | 2 | 1 | 7 | 7 | 2 | 0 | 0 | 0 | 0 | 0 | 1 | 7 | 0
|  | 61,70 |  | 61.7 |  |  | 61,70
288 | 781230121R00 | Obkládání stěn vnitř.keram. do tmele do 300x300 mm | m2 | 61.6905 | 0 | 0 |  | 2 | 1 | 7 | 7 | 2 | 0 | 0 | 0 | 0 | 0 | 1 | 7 | 0
|  | I.NP.: |  | 0 |  |  | I.NP.:
|  | 2,3*1,7*2 |  | 7.82 |  |  | 2,3*1,7*2
|  | 0-(0,7*1,97) |  | -1.379 |  |  | 0-(0,7*1,97)
|  | 0-(1,5*0,5) |  | -0.75 |  |  | 0-(1,5*0,5)
|  | 2,3*2,7*2 |  | 12.42 |  |  | 2,3*2,7*2
|  | 0-(0,8*1,97) |  | -1.576 |  |  | 0-(0,8*1,97)
|  | 0-(1,4*0,5) |  | -0.7 |  |  | 0-(1,4*0,5)
|  | 2,3*6*1,25 |  | 17.25 |  |  | 2,3*6*1,25
|  | 2,3*2,7*2 |  | 12.42 |  |  | 2,3*2,7*2
|  | 0-(3*0,7*1,97) |  | -4.137 |  |  | 0-(3*0,7*1,97)
|  | 2,3*0,95*2 |  | 4.37 |  |  | 2,3*0,95*2
|  | 2,3*2,7*2 |  | 12.42 |  |  | 2,3*2,7*2
|  | 2,3*(0,955+0,7+0,37) |  | 4.6575 |  |  | 2,3*(0,955+0,7+0,37)
|  | 0-(0,7*1,97) |  | -1.379 |  |  | 0-(0,7*1,97)
|  | 0-(1,4*0,5) |  | -0.7 |  |  | 0-(1,4*0,5)
|  | 0-(0,9*2,02) |  | -1.818 |  |  | 0-(0,9*2,02)
|  | II.NP.: |  | 0 |  |  | II.NP.:
|  | 0,84*(2*0,6+2,1) |  | 2.772 |  |  | 0,84*(2*0,6+2,1)
289 | 781479197U00 | Přípl keram hladká lepidlo Zafukování obkladů | m2 | 61.7 | 0 | 0 |  | 2 | 1 | 7 | 7 | 2 | 0 | 0 | 0 | 0 | 0 | 1 | 7 | 0
|  | Zafukování: |  | 0 |  |  | Zafukování:
|  | 61,70 |  | 61.7 |  |  | 61,70
290 | 781494111U00 | Plastový profil flex lepidlo rohový Flexibilní lepidlo | m | 55.2 | 0 | 0 |  | 2 | 1 | 7 | 7 | 2 | 0 | 0 | 0 | 0 | 0 | 1 | 7 | 0
|  | 24*2,3 |  | 55.2 |  |  | 24*2,3
291 | 781495185U00 | Řezání obkládaček rovné | kus | 60 | 0 | 0 |  | 2 | 1 | 7 | 7 | 2 | 0 | 0 | 0 | 0 | 0 | 1 | 7 | 0
|  | 60 |  | 60 |  |  | 60
292 | 58583183 | ASO-Fugenbunt bahama | kg | 20.7312 | 0 | 0 |  | 2 | 3 | 7 | 58583183 | 2 | 0 | 0 | 0 | 0 | 0 | 3 | 7 | 0
|  | 61,7*0,336 |  | 20.7312 |  |  | 61,7*0,336
293 | 58583185.A | Monoflex malta lepicí a tmelicí Schomburg | kg | 283.82 | 0 | 0 |  | 2 | 3 | 7 | 58583185.A | 2 | 0 | 0 | 0 | 0 | 0 | 3 | 7 | 0
|  | 61,7*4,6 |  | 283.82 |  |  | 61,7*4,6
294 | 59764161.ABB | Dodávka obladačky, dle výběru objednatele | m2 | 67.87 | 0 | 0 |  | 2 | 3 | 7 | 59764161.ABB | 2 | 0 | 0 | 0 | 0 | 0 | 3 | 7 | 0.0045
|  | 61,7*1,1 |  | 67.87 |  |  | 61,7*1,1
295 | 998781202R00 | Přesun hmot pro obklady keramické, výšky do 12 m | % |  | 0 | 0 |  | 2 | 7 | 1002 | 5 | 2 | 0 | 0 | 0 | 0 | 0 | 7 | 1002 | 0
| Celkem za | 781 Obklady keramické |  |  |  | 0 |  | 4 |  |  |  |  | 0 | 0 | 0 | 0 | 0
Díl: | 783 | Nátěry | [5 empty] | 1
296 | 783221111U00 | Nátěr syntet KDK 1a+1z+1e | m2 | 10 | 0 | 0 |  | 2 | 1 | 7 | 7 | 2 | 0 | 0 | 0 | 0 | 0 | 1 | 7 | 0.00051
|  | Zámečnické konstrukce: |  | 0 |  |  | Zámečnické konstrukce:
|  | 5,0 |  | 5 |  |  | 5,0
|  | 5,0 |  | 5 |  |  | 5,0
| Celkem za | 783 Nátěry |  |  |  | 0 |  | 4 |  |  |  |  | 0 | 0 | 0 | 0 | 0
Díl: | 784 | Malby | [5 empty] | 1
297 | 784191201R00 | Penetrace podkladu hloubková 1x | m2 | 759.66 | 0 | 0 |  | 2 | 1 | 7 | 7 | 2 | 0 | 0 | 0 | 0 | 0 | 1 | 7 | 0
|  | 759,66 |  | 759.66 |  |  | 759,66
298 | 784195112R00 | Malba tekutá Standard, bílá, 2 x | m2 | 759.66 | 0 | 0 |  | 2 | 1 | 7 | 7 | 2 | 0 | 0 | 0 | 0 | 0 | 1 | 7 | 0.00014
|  | 759,66 |  | 759.66 |  |  | 759,66
299 | 784452472R00 | Malba směsí tekutou 2x,2bar.+strop, místn. do 5 m | m2 | 40 | 0 | 0 |  | 2 | 1 | 7 | 7 | 2 | 0 | 0 | 0 | 0 | 0 | 1 | 7 | 0.0002
|  | 40 |  | 40 |  |  | 40
| Celkem za | 784 Malby |  |  |  | 0 |  | 4 |  |  |  |  | 0 | 0 | 0 | 0 | 0
Díl: | M21 | Elektromontáže | [5 empty] | 1
300 | 210010311RT2 | Krabice odbočná KO 68, bez zapojení-kruhová včetně dodávky 1905+víčko | kus | 101 | 0 | 0 |  | 2 | 1 | 9 | 9 | 4 | 0 | 0 | 0 | 0 | 0 | 1 | 9 | 4e-05
|  | 97 |  | 97 |  |  | 97
|  | 4 |  | 4 |  |  | 4
301 | 210010321RT1 | Krabice univerzální KU a odbočná KO se zapoj.,kruh vč.dodávky krabice KU 68-1903 | kus | 24 | 0 | 0 |  | 2 | 1 | 9 | 9 | 4 | 0 | 0 | 0 | 0 | 0 | 1 | 9 | 9e-05
|  | 24 |  | 24 |  |  | 24
302 | 210010322RBB | Svorka krabicová | kus | 257 | 0 | 0 |  | 2 | 1 | 9 | 9 | 4 | 0 | 0 | 0 | 0 | 0 | 1 | 9 | 0
|  | 257 |  | 257 |  |  | 257
303 | 210010322RT1 | Krabice rozvodná KR 97, se zapojením, kruhová včetně dodávky KR 97/5 s víčkem | kus | 4 | 0 | 0 |  | 2 | 1 | 9 | 9 | 4 | 0 | 0 | 0 | 0 | 0 | 1 | 9 | 0
|  | 4 |  | 4 |  |  | 4
304 | 2100940011RT | Krabice pro HOP | kus | 1 | 0 | 0 |  | 2 | 1 | 9 | 9 | 4 | 0 | 0 | 0 | 0 | 0 | 1 | 9 | 0
|  | 1 |  | 1 |  |  | 1
305 | 2100940012RT | Svorkovnice hl. ochranného pospojování | kus | 1 | 0 | 0 |  | 2 | 1 | 9 | 9 | 4 | 0 | 0 | 0 | 0 | 0 | 1 | 9 | 0
|  | 1 |  | 1 |  |  | 1
306 | 2100940013RT | M+D krabice s víčkem velká KT 250 L | kus | 1 | 0 | 0 |  | 2 | 1 | 9 | 9 | 4 | 0 | 0 | 0 | 0 | 0 | 1 | 9 | 0
|  | 1 |  | 1 |  |  | 1
307 | 2100940014RT | M+D zásuvka televizní | kus | 4 | 0 | 0 |  | 2 | 1 | 9 | 9 | 4 | 0 | 0 | 0 | 0 | 0 | 1 | 9 | 0
|  | 4 |  | 4 |  |  | 4
308 | 2100940015RT | M+D zatahovací drát Al 2,5mm | kus | 55 | 0 | 0 |  | 2 | 1 | 9 | 9 | 4 | 0 | 0 | 0 | 0 | 0 | 1 | 9 | 0
|  | 55 |  | 55 |  |  | 55
309 | 210110021RT1 | M+D spinače vč. dodávky | kus | 32 | 0 | 0 |  | 2 | 1 | 9 | 9 | 4 | 0 | 0 | 0 | 0 | 0 | 1 | 9 | 4e-05
|  | 32 |  | 32 |  |  | 32
310 | 210111002RT1 | Zásuvka domovní vestavná včetně dodávky zásuvky | kus | 71 | 0 | 0 |  | 2 | 1 | 9 | 9 | 4 | 0 | 0 | 0 | 0 | 0 | 1 | 9 | 0.00012
|  | 71 |  | 71 |  |  | 71
311 | 210200101RTB | Montáž svítidel | kus | 66 | 0 | 0 |  | 2 | 1 | 9 | 9 | 4 | 0 | 0 | 0 | 0 | 0 | 1 | 9 | 0
|  | 66 |  | 66 |  |  | 66
312 | 210300011RBB | Montáž a dodávka svorkovnice lustrové 2x1-2,5mm | kus | 31 | 0 | 0 |  | 2 | 1 | 9 | 9 | 4 | 0 | 0 | 0 | 0 | 0 | 1 | 9 | 0
|  | 31 |  | 31 |  |  | 31
313 | 210400001 | Montáž rozvadeče RMS1 | kus | 1 | 0 | 0 |  | 2 | 1 | 0 | 0 | 4 | 0 | 0 | 0 | 0 | 0 | 1 | 0 | 0
|  | 1 |  | 1 |  |  | 1
314 | 2104001001 | Montáže rozvadeče | kus | 1 | 0 | 0 |  | 2 | 1 | 9 | 9 | 4 | 0 | 0 | 0 | 0 | 0 | 1 | 9 | 0
|  | 1 |  | 1 |  |  | 1
315 | 210800004R00 | Vodič CYY 6 mm2 uložený pod omítkou vč. dodávky | m | 30 | 0 | 0 |  | 2 | 1 | 9 | 9 | 4 | 0 | 0 | 0 | 0 | 0 | 1 | 9 | 0
|  | 30 |  | 30 |  |  | 30
316 | 210800006R00 | Vodič CYY 16 mm2 uložený pod omítkou vč. dodávky | m | 20 | 0 | 0 |  | 2 | 1 | 9 | 9 | 4 | 0 | 0 | 0 | 0 | 0 | 1 | 9 | 0
|  | 20 |  | 20 |  |  | 20
317 | 210800101RT2 | Kabel CYKY 750 V 2x1,5 mm2 uložený pod omítkou včetně dodávky kabelu 2Bx1,5 | m | 77.5 | 0 | 0 |  | 2 | 1 | 9 | 9 | 4 | 0 | 0 | 0 | 0 | 0 | 1 | 9 | 0.00015
|  | 77,5 |  | 77.5 |  |  | 77,5
318 | 210800105RT1 | Kabel CYKY 750 V 3x1,5 mm2 uložený pod omítkou včetně dodávky kabelu | m | 55 | 0 | 0 |  | 2 | 1 | 9 | 9 | 4 | 0 | 0 | 0 | 0 | 0 | 1 | 9 | 0.00016
|  | 55 |  | 55 |  |  | 55
319 | 210800105RT3 | Kabel CYKY 750 V 3x1,5 mm2 uložený pod omítkou včetně dodávky kabelu 3Cx1,5 | m | 621 | 0 | 0 |  | 2 | 1 | 9 | 9 | 4 | 0 | 0 | 0 | 0 | 0 | 1 | 9 | 0.00017
|  | 621 |  | 621 |  |  | 621
320 | 210800105RT3 | Kabel CYKY 750 V 3x1,5 mm2 uložený pod omítkou včetně dodávky kabelu 3Cx1,5 | m | 406 | 0 | 0 |  | 2 | 1 | 9 | 9 | 4 | 0 | 0 | 0 | 0 | 0 | 1 | 9 | 0.00017
|  | 406 |  | 406 |  |  | 406
321 | 210800115RT1 | Kabel CYKY 750 V 5x1,5 mm2 uložený pod omítkou včetně dodávky kabelu | m | 186 | 0 | 0 |  | 2 | 1 | 9 | 9 | 4 | 0 | 0 | 0 | 0 | 0 | 1 | 9 | 0.00022
|  | 186 |  | 186 |  |  | 186
322 | 210800116RT1 | Kabel CYKY 750 V 5x2,5 mm2 uložený pod omítkou včetně dodávky kabelu | m | 172 | 0 | 0 |  | 2 | 1 | 9 | 9 | 4 | 0 | 0 | 0 | 0 | 0 | 1 | 9 | 0.00032
|  | 172 |  | 172 |  |  | 172
323 | 210800119RT1 | Kabel CYKY 750 V 7 žil uložený pod omítkou včetně dodávky kabelu 7x1,5 mm2 | m | 20 | 0 | 0 |  | 2 | 1 | 9 | 9 | 4 | 0 | 0 | 0 | 0 | 0 | 1 | 9 | 0.00027
|  | 20 |  | 20 |  |  | 20
324 | 3412001001BB | Elektroměrový rozvadeč ER 112/NVK | kus | 1 | 0 | 0 |  | 2 | 3 | 9 | 3412001001BB | 3 | 0 | 0 | 0 | 0 | 0 | 3 | 9 | 0
|  | 1 |  | 1 |  |  | 1
325 | 3412001011BB | Rovadeč podružný | kus | 1 | 0 | 0 |  | 2 | 3 | 9 | 3412001011BB | 3 | 0 | 0 | 0 | 0 | 0 | 3 | 9 | 0
|  | 1 |  | 1 |  |  | 1
326 | 3412001211BB | Specifikace dodávky rozvadeče RMS1 | kus | 1 | 0 | 0 |  | 2 | 3 | 9 | 3412001211BB | 3 | 0 | 0 | 0 | 0 | 0 | 3 | 9 | 0
|  | 1 |  | 1 |  |  | 1
327 | 3411001RBB | OZN Světelný zdroj, popis specifikace A 1x3W-LED nouzové svítidlo, mntz přisazením | kus | 2 | 0 | 0 |  | 2 | 4 | 9 | 3411001RBB | 4 | 0 | 0 | 0 | 0 | 0 | 4 | 9 | 0
|  | 2 |  | 2 |  |  | 2
328 | 3411002RBB | OZN světelný zdroj osvětlení volných prostor B 1x3W - LED nouzové svítidlo přisazené, | kus | 2 | 0 | 0 |  | 2 | 4 | 9 | 3411002RBB | 4 | 0 | 0 | 0 | 0 | 0 | 4 | 9 | 0
|  | 2 |  | 2 |  |  | 2
329 | 3411003RBB | OZN světelný zdroj difuzor opálový C 1x22W-LED interiérové přisazené svítidlo | kus | 11 | 0 | 0 |  | 2 | 4 | 9 | 3411003RBB | 4 | 0 | 0 | 0 | 0 | 0 | 4 | 9 | 0
|  | 11 |  | 11 |  |  | 11
330 | 3411004RBB | OZN světelný zdroj difuzor opálový D 1x3OW - LED interiérové přisazené svítidlo | kus | 6 | 0 | 0 |  | 2 | 4 | 9 | 3411004RBB | 4 | 0 | 0 | 0 | 0 | 0 | 4 | 9 | 0
|  | 6 |  | 6 |  |  | 6
331 | 3411005RBB | OZN světelný zdroj,polykarbonátový opálový difuzor E 1x25W - LED průmyslové svítidlo | kus | 4 | 0 | 0 |  | 2 | 4 | 9 | 3411005RBB | 4 | 0 | 0 | 0 | 0 | 0 | 4 | 9 | 0
|  | 4 |  | 4 |  |  | 4
332 | 3411006RBB | OZN světelný zdroj,polykarbonátový opálový difuzor F 1x48W - LED růmyslové svítidlo | kus | 6 | 0 | 0 |  | 2 | 4 | 9 | 3411006RBB | 4 | 0 | 0 | 0 | 0 | 0 | 4 | 9 | 0
|  | 6 |  | 6 |  |  | 6
333 | 3411007RBB | OZN světelný zdroj G 1x25W - LED přisazené svítidlo,opálový difuzor | kus | 20 | 0 | 0 |  | 2 | 4 | 9 | 3411007RBB | 4 | 0 | 0 | 0 | 0 | 0 | 4 | 9 | 0
|  | 20 |  | 20 |  |  | 20
334 | 3411008RBB | OZN světelný zdroj, mntz přisazením na zeď H 1x27,8 W-LED desingové svítidlo,opálový difuzor | kus | 2 | 0 | 0 |  | 2 | 4 | 9 | 3411008RBB | 4 | 0 | 0 | 0 | 0 | 0 | 4 | 9 | 0
|  | 2 |  | 2 |  |  | 2
335 | 3411009RBB | OZN světelný zdroj, na zeď nebo strop N 1x2W - LED svítidlo s piktogramem | kus | 7 | 0 | 0 |  | 2 | 4 | 9 | 3411009RBB | 4 | 0 | 0 | 0 | 0 | 0 | 4 | 9 | 0
|  | 7 |  | 7 |  |  | 7
336 | 35441000 | Tyč jímací JV 1,0 1000 mm s vrutem | kus | 1 | 0 | 0 |  | 2 | 4 | 9 | 35441000 | 4 | 0 | 0 | 0 | 0 | 0 | 4 | 9 | 0.00215
|  | 1 |  | 1 |  |  | 1
337 | 35441020 | Tyč jímací JV 1,5 1500 mm s vrutem | kus | 1 | 0 | 0 |  | 2 | 4 | 9 | 35441020 | 4 | 0 | 0 | 0 | 0 | 0 | 4 | 9 | 0.00318
|  | 1 |  | 1 |  |  | 1
338 | 111 R00 | Mimostaveništní doprava čl.8-3a | % | 984.863 | 0 | 0 |  | 2 | 9 | 13 | 4 | 3 | 0 | 0 | 0 | 0 | 0 | 9 | 13 | 0
339 | 141 R00 | Přirážka za podružný materiál M 21, M 22 | % | 839.0097 | 0 | 0 |  | 2 | 9 | 17 | 4 | 4 | 0 | 0 | 0 | 0 | 0 | 9 | 17 | 0
340 | 205 R00 | Zednické výpomoci M 21 podle čl.13-5c | % | 2253.5135 | 0 | 0 |  | 2 | 9 | 18 | 4 | 4 | 0 | 0 | 0 | 0 | 0 | 9 | 18 | 0
341 | 905 R01 | Hzs-revize provoz.souboru a st.obj. Revize | h | 20 | 0 | 0 |  | 2 | 10 | 0 | 8 | 5 | 0 | 0 | 0 | 0 | 0 | 10 | 0 | 0
|  | 20 |  | 20 |  |  | 20
| Celkem za | M21 Elektromontáže |  |  |  | 0 |  | 4 |  |  |  |  | 0 | 0 | 0 | 0 | 0
Díl: | M2140 | Hromosvod | [5 empty] | 1
342 | 210220021R00 | Vedení uzemňovací v zemi FeZn do 120 mm2 vč.svorek | m | 115.5065 | 0 | 0 |  | 2 | 1 | 9 | 9 | 4 | 0 | 0 | 0 | 0 | 0 | 1 | 9 | 0
|  | Při betonáži základů: |  | 0 |  |  | Při betonáži základů:
|  | (10,55+18,05+10,7+1,0+6,15)*1,07 |  | 49.7015 |  |  | (10,55+18,05+10,7+1,0+6,15)*1,07
|  | (10,4+6,0+4,9)*2*1,07 |  | 45.582 |  |  | (10,4+6,0+4,9)*2*1,07
|  | (8,1+10,8)*1,07 |  | 20.223 |  |  | (8,1+10,8)*1,07
343 | 210220022RT1 | Vedení uzemňovací v zemi FeZn, D 8 - 10 mm včetně drátu FeZn 10 mm | m | 30 | 0 | 0 |  | 2 | 1 | 9 | 9 | 4 | 0 | 0 | 0 | 0 | 0 | 1 | 9 | 0.00105
|  | 30 |  | 30 |  |  | 30
344 | 210220101RT1 | Vodiče svodové FeZn D do 10,Al 10,Cu 8 +podpěry včetně drátu FeZn 8 mm + PV 23 | m | 115 | 0 | 0 |  | 2 | 1 | 9 | 9 | 4 | 0 | 0 | 0 | 0 | 0 | 1 | 9 | 0.0011
|  | 115 |  | 115 |  |  | 115
345 | 210220201R00 | Tyč jímací s upev. na stř.hřeben do 3 m dl.tyče | kus | 1 | 0 | 0 |  | 2 | 1 | 9 | 9 | 4 | 0 | 0 | 0 | 0 | 0 | 1 | 9 | 0
|  | 1 |  | 1 |  |  | 1
346 | 210220211R00 | Tyč jímací s upev. na stř.hřeben do 2 m, do dřeva | kus | 1 | 0 | 0 |  | 2 | 1 | 9 | 9 | 4 | 0 | 0 | 0 | 0 | 0 | 1 | 9 | 0
|  | 1 |  | 1 |  |  | 1
347 | 210220301RT1 | Svorka hromosvodová do 2 šroubů /SS, SZ, SO/ včetně dodávky svorky SO | kus | 4 | 0 | 0 |  | 2 | 1 | 9 | 9 | 4 | 0 | 0 | 0 | 0 | 0 | 1 | 9 | 0.00028
|  | 4 |  | 4 |  |  | 4
348 | 210220302RT3 | Svorka hromosvodová nad 2 šrouby /ST, SJ, SR, atd/ včetně dodávky svorky SK pro vodič d 6-10 mm | kus | 22 | 0 | 0 |  | 2 | 1 | 9 | 9 | 4 | 0 | 0 | 0 | 0 | 0 | 1 | 9 | 0.00022
|  | 22 |  | 22 |  |  | 22
349 | 210220302RT7 | Svorka hromosvodová nad 2 šrouby /ST, SJ, SR, atd/ včetně dodávky svorky ST 02 na vodovodní potrubí | kus | 16 | 0 | 0 |  | 2 | 1 | 9 | 9 | 4 | 0 | 0 | 0 | 0 | 0 | 1 | 9 | 0.00027
|  | 16 |  | 16 |  |  | 16
350 | 210220321RT1 | Svorka na potrubí, včetně Cu pásku včetně dodávky svorky + Cu pásku | kus | 4 | 0 | 0 |  | 2 | 1 | 9 | 9 | 4 | 0 | 0 | 0 | 0 | 0 | 1 | 9 | 0.00025
|  | 4 |  | 4 |  |  | 4
351 | 210220372RT1 | Úhelník ochranný nebo trubka s držáky do zdiva včetně ochran.úhelníku + 2 držáky do zdi | kus | 8 | 0 | 0 |  | 2 | 1 | 9 | 9 | 4 | 0 | 0 | 0 | 0 | 0 | 1 | 9 | 0.00364
|  | 4+4 |  | 8 |  |  | 4+4
352 | 210220401R00 | Označení svodu štítky, smaltované, umělá hmota | kus | 8 | 0 | 0 |  | 2 | 1 | 0 | 0 | 4 | 0 | 0 | 0 | 0 | 0 | 1 | 0 | 0
|  | 8 |  | 8 |  |  | 8
353 | 210229911 | Univerzální svorka pro zemn. vodič | kus | 1 | 0 | 0 |  | 2 | 1 | 9 | 9 | 4 | 0 | 0 | 0 | 0 | 0 | 1 | 9 | 0
|  | 1 |  | 1 |  |  | 1
354 | 210229912 | Spoj. svorka SR 2a | kus | 1 | 0 | 0 |  | 2 | 1 | 9 | 9 | 4 | 0 | 0 | 0 | 0 | 0 | 1 | 9 | 0
|  | 1 |  | 1 |  |  | 1
355 | 210229913 | Spoj. svorka zemnícího pásku a zemnícího vodiče SR 3a | kus | 5 | 0 | 0 |  | 2 | 1 | 9 | 9 | 4 | 0 | 0 | 0 | 0 | 0 | 1 | 9 | 0
|  | 5 |  | 5 |  |  | 5
356 | 35441120 | Pásek uzemňovací pozinkovaný 30 x 4 mm | kg | 130.0004 | 0 | 0 |  | 2 | 3 | 9 | 35441120 | 3 | 0 | 0 | 0 | 0 | 0 | 3 | 9 | 0.001
|  | 115,51*0,99*1,1 |  | 125.7904 |  |  | 115,51*0,99*1,1
|  | Prodej pouze celá balení: |  | 0 |  |  | Prodej pouze celá balení:
|  | 4,21 |  | 4.21 |  |  | 4,21
357 | 205 R00 | Zednické výpomoci M 21 podle čl.13-5c | % | 438.9537 | 0 | 0 |  | 2 | 9 | 18 | 4 | 4 | 0 | 0 | 0 | 0 | 0 | 9 | 18 | 0
| Celkem za | M2140 Hromosvod |  |  |  | 0 |  | 4 |  |  |  |  | 0 | 0 | 0 | 0 | 0
Díl: | D96 | Přesuny suti a vybouraných hmot | [5 empty] | 1
358 | 979011111R00 | Svislá doprava suti a vybour. hmot za 2.NP a 1.PP | t | 40.8497 | 0 | 0 |  | 2 | 8 | 0 | 3 | 1 | 0 | 0 | 0 | 0 | 0 | 8 | 0 | 0
359 | 979011121R00 | Příplatek za každé další podlaží | t | 40.8497 | 0 | 0 |  | 2 | 8 | 0 | 3 | 1 | 0 | 0 | 0 | 0 | 0 | 8 | 0 | 0
360 | 979081111R00 | Odvoz suti a vybour. hmot na skládku do 1 km | t | 40.8497 | 0 | 0 |  | 2 | 8 | 0 | 3 | 1 | 0 | 0 | 0 | 0 | 0 | 8 | 0 | 0
361 | 979081121R00 | Příplatek k odvozu za každý další 1 km | t | 776.1438 | 0 | 0 |  | 2 | 8 | 0 | 3 | 1 | 0 | 0 | 0 | 0 | 0 | 8 | 0 | 0
362 | 979082111R00 | Vnitrostaveništní doprava suti do 10 m | t | 40.8497 | 0 | 0 |  | 2 | 8 | 0 | 3 | 1 | 0 | 0 | 0 | 0 | 0 | 8 | 0 | 0
363 | 979082121R00 | Příplatek k vnitrost. dopravě suti za dalších 5 m | t | 326.7974 | 0 | 0 |  | 2 | 8 | 0 | 3 | 1 | 0 | 0 | 0 | 0 | 0 | 8 | 0 | 0
364 | 979086112R00 | Nakládání nebo překládání suti a vybouraných hmot | t | 40.8497 | 0 | 0 |  | 2 | 8 | 0 | 3 | 1 | 0 | 0 | 0 | 0 | 0 | 8 | 0 | 0
365 | 979990001R00 | Poplatek za skládku stavební suti | t | 40.8497 | 0 | 0 |  | 2 | 8 | 0 | 3 | 1 | 0 | 0 | 0 | 0 | 0 | 8 | 0 | 0
| Celkem za | D96 Přesuny suti a vybouraných hmot |  |  |  | 0 |  | 4 |  |  |  |  | 0 | 0 | 0 | 0 | 0