## Rekapitulace stavby
Export Komplet | [27 empty] | 2.0 | ZAMOK |  |  |  |  | False | False | {20d3ed1f-bdfd-494b-ac0a-df68c291ee50}
[33 empty] | 0,01 | 21
[33 empty] | 0,01 | 15
|  | REKAPITULACE STAVBY | [17 empty] | v --- níže se nacházejí doplnkové a pomocné údaje k sestavám --- v | [11 empty] | Návod na vyplnění | 0,01
|  | Kód: |  |  |  |  | 2019-8-14 | [24 empty] | Měnit lze pouze buňky se žlutým podbarvením! 1) na prvním listu Rekapitulace stavby vyplňte v sestavě a) Souhrnný list - údaje o Uchazeči (přenesou se do ostatních sestav i v jiných listech) b) Rekapitulace objektů - potřebné Ostatní náklady 2) na vybraných listech vyplňte v sestavě a) Krycí list - údaje o Uchazeči, pokud se liší od údajů o Uchazeči na Souhrnném listu (údaje se přenesou do ostatních sestav v daném listu) b) Rekapitulace rozpočtu - potřebné Ostatní náklady c) Celkové náklady za stavbu - ceny u položek - množství, pokud má žluté podbarvení - a v případě potřeby poznámku (ta je ve skrytém sloupci) | 0,01
|  | Stavba: |  |  |  |  | ADMINISTRATIVNÍ BUDOVA AVA investor s.r.o.,p.č.st.2843, k.ú.Nymburk - ENERGETICKÁ OPATŘENÍ | [25 empty] | 0,01
|  | KSO: | [13 empty] | CC-CZ: | [16 empty] | 0,01
|  | Místo: |  |  |  |  | Poděbradská ul., Nymburk | [8 empty] | Datum: |  | 14.8.2019 | [14 empty] | 0,01
0,01
|  | Zadavatel: | [13 empty] | IČ: |  | 62062999 | [14 empty] | 0,01
|  |  | AVA investor s.r.o., Hradec Králové | [12 empty] | DIČ: |  | CZ62062999 | [14 empty] | 0,01
0,01
|  | Uchazeč: | [13 empty] | IČ: |  | Vyplň údaj | [14 empty] | 0,01
|  |  | Vyplň údaj | [12 empty] | DIČ: |  | Vyplň údaj | [14 empty] | 0,01
False
|  | Projektant: | [13 empty] | IČ: | [16 empty] | False
|  |  | ARCHAPLAN s.r.o., Hradec Králové | [12 empty] | DIČ: | [16 empty] | True
0,01
|  | Zpracovatel: | [13 empty] | IČ: | [16 empty] | 0,01
[16 empty] | DIČ: | [16 empty] | True
Poznámka:
Položkový rozpočet s výkazem výměr
|  | Cena bez DPH | [13 empty] | 0
[8 empty] | Sazba daně |  |  | Základ daně |  |  |  |  | Výše daně
|  | DPH |  | základní |  |  |  | 21% |  |  | 0 |  |  |  |  | 0
|  |  |  | snížená |  |  |  | 15% |  |  | 0 |  |  |  |  | 0
|  |  |  | zákl. přenesená |  |  |  | 21% |  |  | 0 |  |  |  |  | 0
|  |  |  | sníž. přenesená |  |  |  | 15% |  |  | 0 |  |  |  |  | 0
|  |  |  | nulová |  |  |  | 0% |  |  | 0 |  |  |  |  | 0
|  | Cena s DPH | [6 empty] | v |  |  | CZK |  |  |  | 0
|  | Projektant | [11 empty] | Zpracovatel
|  | Datum a podpis: | [7 empty] | Razítko |  |  |  | Datum a podpis: |  |  | Razítko
|  | Objednavatel | [11 empty] | Uchazeč
|  | Datum a podpis: | [7 empty] | Razítko |  |  |  | Datum a podpis: |  |  | Razítko
REKAPITULACE OBJEKTŮ STAVBY A SOUPISŮ PRACÍ
| Kód: | [6 empty] | 2019-8-14
| Stavba: | [6 empty] | ADMINISTRATIVNÍ BUDOVA AVA investor s.r.o.,p.č.st.2843, k.ú.Nymburk - ENERGETICKÁ OPATŘENÍ
| Místo: | [6 empty] | Poděbradská ul., Nymburk | [6 empty] | Datum: |  | 14.8.2019
| Zadavatel: | [6 empty] | AVA investor s.r.o., Hradec Králové | [6 empty] | Projektant: |  | ARCHAPLAN s.r.o., Hradec Králové |  |  | Informatívní údaje z listů zakázek
| Uchazeč: | [13 empty] | Zpracovatel:
| Kód |  |  |  | Popis | [7 empty] | Cena bez DPH [CZK] |  |  |  |  | Cena s DPH [CZK] | Typ | z toho Ostat. náklady [CZK] | DPH [CZK] | Normohodiny [h] | DPH základní [CZK] | DPH snížená [CZK] | DPH základní přenesená [CZK] | DPH snížená přenesená [CZK] | Základna DPH základní | Základna DPH snížená | Základna DPH zákl. přenesená | Základna DPH sníž. přenesená | Základna DPH nulová
| Náklady z rozpočtů | [11 empty] | 0 |  |  |  |  | 0 |  | 0 | 0 | 0 | 0 | 0 | 0 | 0 | 0 | 0 | 0 | 0 | 0 |  | D | 0 | ###NOIMPORT### | IMPORT | {20d3ed1f-bdfd-494b-ac0a-df68c291ee50} | {00000000-0000-0000-0000-000000000000}
/ |  | 1 |  |  |  | SO 01 Administrativa - rozpočet pro dotaci | [6 empty] | 0 |  |  |  |  | 0 | STA | 0 | 0 | 0 | 0 | 0 | 0 | 0 | 0 | 0 | 0 | 0 | 0 |  |  | 1 |  | IMPORT | {ff604bed-787d-4fa6-a9c9-7a1a6fe62d41} | {20d3ed1f-bdfd-494b-ac0a-df68c291ee50} | 2
/ |  | 6.6 |  |  |  | Otopná soustava - rozpočet pro dotaci | [6 empty] | 0 |  |  |  |  | 0 | STA | 0 | 0 | 0 | 0 | 0 | 0 | 0 | 0 | 0 | 0 | 0 | 0 |  |  | 1 |  | IMPORT | {cd67e00a-dde6-4a6e-b112-b7f0ba459e28} | {20d3ed1f-bdfd-494b-ac0a-df68c291ee50} | 2
/ |  | 7 |  |  |  | Elektro 1.NP - rozpočet pro dotaci | [6 empty] | 0 |  |  |  |  | 0 | STA | 0 | 0 | 0 | 0 | 0 | 0 | 0 | 0 | 0 | 0 | 0 | 0 |  |  | 1 |  | IMPORT | {8fa60521-303a-4dd3-a2c7-e962d0da9160} | {20d3ed1f-bdfd-494b-ac0a-df68c291ee50} | 2
/ |  | 7.7 |  |  |  | Elektro 2.NP - rozpočet pro dotaci | [6 empty] | 0 |  |  |  |  | 0 | STA | 0 | 0 | 0 | 0 | 0 | 0 | 0 | 0 | 0 | 0 | 0 | 0 |  |  | 1 |  | IMPORT | {796be212-46a4-4f65-b830-69969f753cc9} | {20d3ed1f-bdfd-494b-ac0a-df68c291ee50} | 2
/ |  | 8 |  |  |  | Plyn - rozpočet pro dotaci | [6 empty] | 0 |  |  |  |  | 0 | STA | 0 | 0 | 0 | 0 | 0 | 0 | 0 | 0 | 0 | 0 | 0 | 0 |  |  | 1 |  | IMPORT | {0045dfed-d177-446c-bad8-064c19d0df1d} | {20d3ed1f-bdfd-494b-ac0a-df68c291ee50} | 2

## 1 - SO 01 Administrativa ...
{ff604bed-787d-4fa6-a9c9-7a1a6fe62d41}
2
| KRYCÍ LIST SOUPISU PRACÍ | [7 empty] | v --- níže se nacházejí doplnkové a pomocné údaje k sestavám --- v | [8 empty] | False
Stavba:
ADMINISTRATIVNÍ BUDOVA AVA investor s.r.o.,p.č.st.2843, k.ú.Nymburk - ENERGETICKÁ OPATŘENÍ
Objekt:
1 - SO 01 Administrativa - rozpočet pro dotaci
| KSO: |  |  |  |  | CC-CZ:
| Místo: |  | Poděbradská ul., Nymburk |  |  | Datum: | 14.8.2019
| Zadavatel: |  |  |  |  | IČ: | 62062999
|  | AVA investor s.r.o., Hradec Králové |  |  |  | DIČ: | CZ62062999
| Uchazeč: |  |  |  |  | IČ: | Vyplň údaj
|  | Vyplň údaj |  |  |  | DIČ: | Vyplň údaj
| Projektant: |  |  |  |  | IČ:
|  | ARCHAPLAN s.r.o., Hradec Králové |  |  |  | DIČ:
| Zpracovatel: |  |  |  |  | IČ:
DIČ:
Poznámka:
Položkový rozpočet s výkazem výměr
| Cena bez DPH | [5 empty] | 0
|  |  | Základ daně |  |  | Sazba daně | Výše daně
| DPH | základní | 0 |  |  | 21% | 0
|  | snížená | 0 |  |  | 15% | 0
|  | zákl. přenesená | 0 |  |  | 21% | 0
|  | sníž. přenesená | 0 |  |  | 15% | 0
|  | nulová | 0 |  |  | 0% | 0
| Cena s DPH |  |  | v | CZK |  | 0
| Projektant |  |  | Zpracovatel
| Datum a podpis: |  | Razítko | Datum a podpis: |  |  | Razítko
| Objednavatel |  |  | Uchazeč
| Datum a podpis: |  | Razítko | Datum a podpis: |  |  | Razítko
REKAPITULACE ČLENĚNÍ SOUPISU PRACÍ
Stavba:
ADMINISTRATIVNÍ BUDOVA AVA investor s.r.o.,p.č.st.2843, k.ú.Nymburk - ENERGETICKÁ OPATŘENÍ
Objekt:
1 - SO 01 Administrativa - rozpočet pro dotaci
Místo: |  |  | Poděbradská ul., Nymburk |  |  | Datum: | 14.8.2019
Zadavatel: |  |  | AVA investor s.r.o., Hradec Králové |  |  | Projektant: | ARCHAPLAN s.r.o., Hradec Králové
Uchazeč: |  |  | Vyplň údaj |  |  | Zpracovatel:
Kód dílu - Popis | [6 empty] | Cena celkem [CZK]
Náklady ze soupisu prací | [6 empty] | 0 | [11 empty] | -1
| HSV - Práce a dodávky HSV | [5 empty] | 0
| 1 - Zemní práce | [5 empty] | 0
| 3 - Svislé a kompletní konstrukce | [5 empty] | 0
| 4 - Vodorovné konstrukce | [5 empty] | 0
| 6 - Úpravy povrchů, podlahy a osazování výplní | [5 empty] | 0
| 9 - Ostatní konstrukce a práce, bourání | [5 empty] | 0
| 997 - Přesun sutě | [5 empty] | 0
| 998 - Přesun hmot | [5 empty] | 0
| PSV - Práce a dodávky PSV | [5 empty] | 0
| 711 - Izolace proti vodě, vlhkosti a plynům | [5 empty] | 0
| 712 - Povlakové krytiny | [5 empty] | 0
| 713 - Izolace tepelné | [5 empty] | 0
| 721 - Zdravotechnika - vnitřní kanalizace | [5 empty] | 0
| 725 - Zdravotechnika - zařizovací předměty | [5 empty] | 0
| 731 - Ústřední vytápění - Tepelný zdroj | [5 empty] | 0
| 741 - Elektroinstalace - silnoproud | [5 empty] | 0
| 751 - Vzduchotechnika | [5 empty] | 0
| 762 - Konstrukce tesařské | [5 empty] | 0
| 764 - Konstrukce klempířské | [5 empty] | 0
| 766 - Konstrukce truhlářské | [5 empty] | 0
| 767 - Konstrukce zámečnické | [5 empty] | 0
| 776 - Podlahy povlakové | [5 empty] | 0
| 777 - Podlahy lité | [5 empty] | 0
| VRN - Vedlejší rozpočtové náklady | [5 empty] | 0
| VRN1 - Průzkumné, geodetické a projektové práce | [5 empty] | 0
| VRN3 - Zařízení staveniště | [5 empty] | 0
SOUPIS PRACÍ
Stavba:
ADMINISTRATIVNÍ BUDOVA AVA investor s.r.o.,p.č.st.2843, k.ú.Nymburk - ENERGETICKÁ OPATŘENÍ
Objekt:
1 - SO 01 Administrativa - rozpočet pro dotaci
Místo: |  |  | Poděbradská ul., Nymburk |  |  | Datum: | 14.8.2019
Zadavatel: |  |  | AVA investor s.r.o., Hradec Králové |  |  | Projektant: | ARCHAPLAN s.r.o., Hradec Králové
Uchazeč: |  |  | Vyplň údaj |  |  | Zpracovatel:
PČ | Typ | Kód | Popis | MJ | Množství | J.cena [CZK] | Cena celkem [CZK] | Cenová soustava |  | DPH | J. Nh [h] | Nh celkem [h] | J. hmotnost [t] | Hmotnost celkem [t] | J. suť [t] | Suť Celkem [t]
Náklady soupisu celkem | [6 empty] | 0 |  |  |  |  | 0 |  | 159.1539 |  | 138.2337 |  | D | -1 | [10 empty] | 0
| D | HSV | Práce a dodávky HSV |  |  |  | 0 |  |  |  |  | 0 |  | 145.1158 |  | 134.5361 | 1 | D | 0 |  |  |  | ROZPOCET | [6 empty] | 0
| D | 1 | Zemní práce |  |  |  | 0 |  |  |  |  | 0 |  | 3.67 |  | 7.7228 | 1 | D | 1 |  |  |  | ROZPOCET | [6 empty] | 0
1 | K | 113107121 | Odstranění podkladu z kameniva drceného tl 100 mm ručně | m2 | 22.36 |  | 0 | CS ÚRS 2019 01 |  | základní |  | 0 | 0 | 0 | 0.17 | 3.8012 | 4 | K | 2 |  |  |  | ROZPOCET | 0 | 0 | 0 | 0 | 0 | 1 | 0 | 4 | 1999887118
| VV |  | práce pro zateplení soklu západ, jih | [14 empty] | VV | 2 | 1 | True | 0 | ROZPOCET
| VV |  | (31,52+13,2)*0,5 |  | 22.36 | [12 empty] | VV | 2 | 2 | True | 0 | ROZPOCET
| VV |  | Součet |  | 22.36 | [12 empty] | VV | 2 | 4 | True | 1 | ROZPOCET
2 | K | 113107130 | Odstranění podkladu z betonu prostého tl 100 mm ručně | m2 | 16.34 |  | 0 | CS ÚRS 2019 01 |  | základní |  | 0 | 0 | 0 | 0.24 | 3.9216 | 4 | K | 2 |  |  |  | ROZPOCET | 0 | 0 | 0 | 0 | 0 | 1 | 0 | 4 | 226657447
| VV |  | práce pro zateplení soklu východní fasáda | [14 empty] | VV | 2 | 1 | True | 0 | ROZPOCET
| VV |  | 32,67*0,5 |  | 16.34 | [12 empty] | VV | 2 | 2 | True | 1 | ROZPOCET
3 | K | 132212101 | Hloubení rýh š do 600 mm ručním nebo pneum nářadím v soudržných horninách tř. 3 | m3 | 19.35 |  | 0 | CS ÚRS 2019 01 |  | základní |  | 0 | 0 | 0 | 0 | 0 | 4 | K | 2 |  |  |  | ROZPOCET | 0 | 0 | 0 | 0 | 0 | 1 | 0 | 4 | -2012771886
| VV |  | práce pro zateplení soklu západ, jih, východ | [14 empty] | VV | 2 | 1 | True | 0 | ROZPOCET
| VV |  | (31,52+13,2+32,67)*0,5*0,5 |  | 19.35 | [12 empty] | VV | 2 | 2 | True | 0 | ROZPOCET
| VV |  | Součet |  | 19.35 | [12 empty] | VV | 2 | 4 | True | 1 | ROZPOCET
4 | K | 162201101 | Vodorovné přemístění do 20 m výkopku/sypaniny z horniny tř. 1 až 4 | m3 | 9.28 |  | 0 | CS ÚRS 2019 01 |  | základní |  | 0 | 0 | 0 | 0 | 0 | 4 | K | 2 |  |  |  | ROZPOCET | 0 | 0 | 0 | 0 | 0 | 1 | 0 | 4 | -1226342830
| VV |  | 19,348-10,064 |  | 9.28 | [12 empty] | VV | 2 | 2 | True | 1 | ROZPOCET
5 | K | 174101101 | Zásyp jam, šachet rýh nebo kolem objektů sypaninou se zhutněním | m3 | 10.06 |  | 0 | CS ÚRS 2019 01 |  | základní |  | 0 | 0 | 0 | 0 | 0 | 4 | K | 2 |  |  |  | ROZPOCET | 0 | 0 | 0 | 0 | 0 | 1 | 0 | 4 | -279998180
| VV |  | práce pro zateplení soklu západ, jih, východ | [14 empty] | VV | 2 | 1 | True | 0 | ROZPOCET
| VV |  | (31,52+13,2+32,67-10,3)*0,5*0,3 |  | 10.06 | [12 empty] | VV | 2 | 2 | True | 0 | ROZPOCET
| VV |  | Součet |  | 10.06 | [12 empty] | VV | 2 | 4 | True | 1 | ROZPOCET
6 | K | 174101102 | Zásyp v uzavřených prostorech sypaninou se zhutněním | m3 | 1.93 |  | 0 | CS ÚRS 2019 01 |  | základní |  | 0 | 0 | 0 | 0 | 0 | 4 | K | 2 |  |  |  | ROZPOCET | 0 | 0 | 0 | 0 | 0 | 1 | 0 | 4 | 1509054467
| VV |  | míst.č.18 bourací práce zásyp kanálu - pro zateplení podlahy | [14 empty] | VV | 2 | 1 | True | 0 | ROZPOCET
| VV |  | 2,1*0,35*0,54 |  | 0.4 | [12 empty] | VV | 2 | 2 | True | 0 | ROZPOCET
| VV |  | (2,74-1,4)*0,39*0,54 |  | 0.28 | [12 empty] | VV | 2 | 2 | True | 0 | ROZPOCET
| VV |  | 5,15*0,45*0,54 |  | 1.25 | [12 empty] | VV | 2 | 2 | True | 0 | ROZPOCET
| VV |  | Součet |  | 1.93 | [12 empty] | VV | 2 | 4 | True | 1 | ROZPOCET
7 | M | 58344121 | štěrkodrť frakce 0/8 | t | 3.67 |  | 0 | CS ÚRS 2019 01 |  | základní |  | 0 | 1 | 3.67 | 0 | 0 | 8 | M | 2 |  |  |  | ROZPOCET | 0 | 0 | 0 | 0 | 0 | 1 | 0 | 4 | -1688697255
| VV |  | 1,93*1,9 |  | 3.67 | [12 empty] | VV | 2 | 2 | True | 1 | ROZPOCET
8 | K | 162201211 | Vodorovné přemístění výkopku z horniny tř. 1 až 4 stavebním kolečkem do 10 m | m3 | 1.93 |  | 0 | CS ÚRS 2019 01 |  | základní |  | 0 | 0 | 0 | 0 | 0 | 4 | K | 2 |  |  |  | ROZPOCET | 0 | 0 | 0 | 0 | 0 | 1 | 0 | 4 | -1834025334
| D | 3 | Svislé a kompletní konstrukce |  |  |  | 0 |  |  |  |  | 0 |  | 20.1441 |  | 0 | 1 | D | 1 |  |  |  | ROZPOCET | [6 empty] | 0
9 | K | 310231001 | Zazdívka otvorů ve zdivu nadzákladovém plochy do 1 m2 cihlami děrovanými do P10 tl 175 mm | m2 | 0.25 |  | 0 | CS ÚRS 2019 01 |  | základní |  | 0 | 0.16462 | 0.041155 | 0 | 0 | 4 | K | 2 |  |  |  | ROZPOCET | 0 | 0 | 0 | 0 | 0 | 1 | 0 | 4 | 411618299
| VV |  | otvory na fasádě po rozvodnich | [14 empty] | VV | 2 | 1 | True | 0 | ROZPOCET
| VV |  | 0,5*0,5 |  | 0.25 | [12 empty] | VV | 2 | 2 | True | 1 | ROZPOCET
10 | K | 310231021 | Zazdívka otvorů ve zdivu nadzákladovém plochy do 1 m2 cihlami děrovanými do P10 tl 200 mm | m2 | 1.65 |  | 0 | CS ÚRS 2019 01 |  | základní |  | 0 | 0.18385 | 0.30335 | 0 | 0 | 4 | K | 2 |  |  |  | ROZPOCET | 0 | 0 | 0 | 0 | 0 | 1 | 0 | 4 | 30636802
| VV |  | otvory na fasádě po rozvodnich | [14 empty] | VV | 2 | 1 | True | 0 | ROZPOCET
| VV |  | 1,5*1,1 |  | 1.65 | [12 empty] | VV | 2 | 2 | True | 1 | ROZPOCET
11 | K | 311234081 | Zdivo jednovrstvé z cihel děrovaných do P10 na maltu M5 tl 380 mm | m2 | 0.62 |  | 0 | CS ÚRS 2019 01 |  | základní |  | 0 | 0.29148 | 0.18072 | 0 | 0 | 4 | K | 2 |  |  |  | ROZPOCET | 0 | 0 | 0 | 0 | 0 | 1 | 0 | 4 | 2005923278
| VV |  | otvor po luxfech - jih | [14 empty] | VV | 2 | 1 | True | 0 | ROZPOCET
| VV |  | 0,99*0,63 |  | 0.62 | [12 empty] | VV | 2 | 2 | True | 0 | ROZPOCET
| VV |  | Součet |  | 0.62 | [12 empty] | VV | 2 | 4 | True | 1 | ROZPOCET
12 | K | 317234410 | Vyzdívka mezi nosníky z cihel pálených na MC | m3 | 0.18 |  | 0 | CS ÚRS 2019 01 |  | základní |  | 0 | 1.943 | 0.34974 | 0 | 0 | 4 | K | 2 |  |  |  | ROZPOCET | 0 | 0 | 0 | 0 | 0 | 1 | 0 | 4 | -1724902290
| VV |  | mist.č. 102 - obvodové zdivo místo okna z luxferů jsou zateplená vrata | [14 empty] | VV | 2 | 1 | True | 0 | ROZPOCET
| VV |  | 2xHE200B vyzdívka mezi nosníky | [14 empty] | VV | 2 | 1 | True | 0 | ROZPOCET
| VV |  | 4,25*0,42*0,2/2 |  | 0.18 | [12 empty] | VV | 2 | 2 | True | 1 | ROZPOCET
13 | K | 317944323 | Válcované nosníky č.14 až 22 dodatečně osazované do připravených otvorů | t | 0.57 |  | 0 | CS ÚRS 2019 01 |  | základní |  | 0 | 1.09 | 0.6213 | 0 | 0 | 4 | K | 2 |  |  |  | ROZPOCET | 0 | 0 | 0 | 0 | 0 | 1 | 0 | 4 | 876301591
| VV |  | mist.č. 102 - obvodové zdivo, překlad pro vrata | [14 empty] | VV | 2 | 1 | True | 0 | ROZPOCET
| VV |  | 2xHE200B | [14 empty] | VV | 2 | 1 | True | 0 | ROZPOCET
| VV |  | 4,25*2*61,3*1,1/1000 |  | 0.57 | [12 empty] | VV | 2 | 2 | True | 0 | ROZPOCET
| VV |  | Součet |  | 0.57 | [12 empty] | VV | 2 | 4 | True | 1 | ROZPOCET
14 | K | 342151112 | Montáž opláštění stěn ocelových kcí ze sendvičových panelů šroubovaných budov v do 12 m | m2 | 51.28 |  | 0 | CS ÚRS 2019 01 |  | základní |  | 0 | 0 | 0 | 0 | 0 | 4 | K | 2 |  |  |  | ROZPOCET | 0 | 0 | 0 | 0 | 0 | 1 | 0 | 4 | 626451626
| VV |  | opláštění sendvičovým panelem v pásech mezi okny, kotveno do ocelových U profilů | [14 empty] | VV | 2 | 1 | True | 0 | ROZPOCET
| VV |  | severní fasáda | [14 empty] | VV | 2 | 1 | True | 0 | ROZPOCET
| VV |  | 2.NP | [14 empty] | VV | 2 | 1 | True | 0 | ROZPOCET
| VV |  | (1,05+1,115+1,41)*1,45 |  | 5.18 | [12 empty] | VV | 2 | 2 | True | 0 | ROZPOCET
| VV |  | jižní fasáda | [14 empty] | VV | 2 | 1 | True | 0 | ROZPOCET
| VV |  | 2.NP | [14 empty] | VV | 2 | 1 | True | 0 | ROZPOCET
| VV |  | (1,51+1,54)*(1,45+0,25) |  | 5.19 | [12 empty] | VV | 2 | 2 | True | 0 | ROZPOCET
| VV |  | západní fasáda | [14 empty] | VV | 2 | 1 | True | 0 | ROZPOCET
| VV |  | 1.NP | [14 empty] | VV | 2 | 1 | True | 0 | ROZPOCET
| VV |  | (1,32+0,86)*1,4 |  | 3.05 | [12 empty] | VV | 2 | 2 | True | 0 | ROZPOCET
| VV |  | (0,55+0,74+0,58+0,59)*0,84 |  | 2.07 | [12 empty] | VV | 2 | 2 | True | 0 | ROZPOCET
| VV |  | 2.NP | [14 empty] | VV | 2 | 1 | True | 0 | ROZPOCET
| VV |  | 1,32*1,45 |  | 1.91 | [12 empty] | VV | 2 | 2 | True | 0 | ROZPOCET
| VV |  | (0,6+0,6+0,72+0,59+0,59)*0,83 |  | 2.57 | [12 empty] | VV | 2 | 2 | True | 0 | ROZPOCET
| VV |  | (1,65+1,79)*1,45 |  | 4.99 | [12 empty] | VV | 2 | 2 | True | 0 | ROZPOCET
| VV |  | východní fasáda | [14 empty] | VV | 2 | 1 | True | 0 | ROZPOCET
| VV |  | 1.NP | [14 empty] | VV | 2 | 1 | True | 0 | ROZPOCET
| VV |  | (1,13+1,65+1,07+1,3)*(1,39+0,25) |  | 8.45 | [12 empty] | VV | 2 | 2 | True | 0 | ROZPOCET
| VV |  | (0,49+3,04)*(1,39+0,25) |  | 5.79 | [12 empty] | VV | 2 | 2 | True | 0 | ROZPOCET
| VV |  | 2.NP | [14 empty] | VV | 2 | 1 | True | 0 | ROZPOCET
| VV |  | (1,16+1,75+1,11+1,3)*(1,45+0,25) |  | 9.04 | [12 empty] | VV | 2 | 2 | True | 0 | ROZPOCET
| VV |  | (0,5+0,64+0,65)*(1,45+0,25) |  | 3.04 | [12 empty] | VV | 2 | 2 | True | 0 | ROZPOCET
| VV |  | Součet |  | 51.28 | [12 empty] | VV | 2 | 4 | True | 1 | ROZPOCET
15 | M | 55324710 | panel sendvičový stěnový tl.40mm jádro IPN, RAL 9007 | m2 | 61.54 |  | 0 | CS ÚRS 2019 01 |  | základní |  | 0 | 0.0095 | 0.58463 | 0 | 0 | 8 | M | 2 |  |  |  | ROZPOCET | 0 | 0 | 0 | 0 | 0 | 1 | 0 | 4 | -758909294
| VV |  | 51,28 |  | 51.28 | [12 empty] | VV | 2 | 2 | True | 1 | ROZPOCET
| VV |  | 51,28*1,2 'Přepočtené koeficientem množství |  | 61.54 | [12 empty] | VV | 2 | 2 | False | 1 | ROZPOCET
16 | K | 342151112Ri | Montáž opláštění stěn ocelových kcí ze sendvičových panelů šroubovaných budov v do 12 m | m2 | 84.24 |  | 0 |  |  | základní |  | 0 | 0 | 0 | 0 | 0 | 4 | K | 2 |  |  |  | ROZPOCET | 0 | 0 | 0 | 0 | 0 | 1 | 0 | 4 | -2033536589
| VV |  | opláštění v místě rizalitu západní a východní fasáda do úrovně atiky, kotveno přes ocelové Z a U profily | [14 empty] | VV | 2 | 1 | True | 0 | ROZPOCET
| VV |  | 7*9 |  | 63 | [12 empty] | VV | 2 | 2 | True | 0 | ROZPOCET
| VV |  | 7*8 |  | 56 | [12 empty] | VV | 2 | 2 | True | 0 | ROZPOCET
| VV |  | odpočty | [14 empty] | VV | 2 | 1 | True | 0 | ROZPOCET
| VV |  | západ | [14 empty] | VV | 2 | 1 | True | 0 | ROZPOCET
| VV |  | -3,27*2,017 |  | -6.6 | [12 empty] | VV | 2 | 2 | True | 0 | ROZPOCET
| VV |  | -3,27*3,54 |  | -11.58 | [12 empty] | VV | 2 | 2 | True | 0 | ROZPOCET
| VV |  | -1,74*1,38 |  | -2.4 | [12 empty] | VV | 2 | 2 | True | 0 | ROZPOCET
| VV |  | -1,74*1,45 |  | -2.52 | [12 empty] | VV | 2 | 2 | True | 0 | ROZPOCET
| VV |  | východ | [14 empty] | VV | 2 | 1 | True | 0 | ROZPOCET
| VV |  | -(1,76+1,75)*(1,39+0,25) |  | -5.76 | [12 empty] | VV | 2 | 2 | True | 0 | ROZPOCET
| VV |  | -(1,73+1,74)*(1,45+0,25) |  | -5.9 | [12 empty] | VV | 2 | 2 | True | 0 | ROZPOCET
| VV |  | Součet |  | 84.24 | [12 empty] | VV | 2 | 4 | True | 1 | ROZPOCET
17 | M | 55324710ri | panel sendvičový stěnový tl 40mm jádro IPN, RAL 9007 | m2 | 101.09 |  | 0 |  |  | základní |  | 0 | 0.0095 | 0.96035 | 0 | 0 | 8 | M | 2 |  |  |  | ROZPOCET | 0 | 0 | 0 | 0 | 0 | 1 | 0 | 4 | 1218235436
| VV |  | 84,24 |  | 84.24 | [12 empty] | VV | 2 | 2 | True | 1 | ROZPOCET
| VV |  | 84,24*1,2 'Přepočtené koeficientem množství |  | 101.09 | [12 empty] | VV | 2 | 2 | False | 1 | ROZPOCET
18 | K | 345244222 | Zídky atikové, parapetní, schodišťové a zábradelní tl 140 mm z cihel dl 290 mm | m2 | 69.64 |  | 0 | CS ÚRS 2019 01 |  | základní |  | 0 | 0.24124 | 16.8 | 0 | 0 | 4 | K | 2 |  |  |  | ROZPOCET | 0 | 0 | 0 | 0 | 0 | 1 | 0 | 4 | -1725544895
| VV |  | doplnění a oprava atiky | [14 empty] | VV | 2 | 1 | True | 0 | ROZPOCET
| VV |  | 36*1 |  | 36 | [12 empty] | VV | 2 | 2 | True | 0 | ROZPOCET
| VV |  | 36*(0,25+0,3) |  | 19.8 | [12 empty] | VV | 2 | 2 | True | 0 | ROZPOCET
| VV |  | 2*12,58*(0,25+0,3) |  | 13.84 | [12 empty] | VV | 2 | 2 | True | 0 | ROZPOCET
| VV |  | Součet |  | 69.64 | [12 empty] | VV | 2 | 4 | True | 1 | ROZPOCET
19 | K | 346244381 | Plentování jednostranné v do 200 mm válcovaných nosníků cihlami | m2 | 1.7 |  | 0 | CS ÚRS 2019 01 |  | základní |  | 0 | 0.17818 | 0.30291 | 0 | 0 | 4 | K | 2 |  |  |  | ROZPOCET | 0 | 0 | 0 | 0 | 0 | 1 | 0 | 4 | -899544438
| VV |  | mist.č. 102 - obvodové zdivo místo okna z luxferů jsou zateplená vrata | [14 empty] | VV | 2 | 1 | True | 0 | ROZPOCET
| VV |  | 2xHE200B vyzdívka mezi nosníky | [14 empty] | VV | 2 | 1 | True | 0 | ROZPOCET
| VV |  | 2*4,25*0,2 |  | 1.7 | [12 empty] | VV | 2 | 2 | True | 0 | ROZPOCET
| VV |  | Součet |  | 1.7 | [12 empty] | VV | 2 | 4 | True | 1 | ROZPOCET
| D | 4 | Vodorovné konstrukce |  |  |  | 0 |  |  |  |  | 0 |  | 3.9657 |  | 0 | 1 | D | 1 |  |  |  | ROZPOCET | [6 empty] | 0
20 | K | 411388531 | Zabetonování otvorů pl do 1 m2 ve stropech | m3 | 0.06 |  | 0 | CS ÚRS 2019 01 |  | základní |  | 0 | 2.3428 | 0.14057 | 0 | 0 | 4 | K | 2 |  |  |  | ROZPOCET | 0 | 0 | 0 | 0 | 0 | 1 | 0 | 4 | -1719668412
| VV |  | otvory po komínkách ve střeše | [14 empty] | VV | 2 | 1 | True | 0 | ROZPOCET
| VV |  | 2*3,14*0,2*0,2*0,25 |  | 0.06 | [12 empty] | VV | 2 | 2 | True | 1 | ROZPOCET
21 | K | 417321313 | Ztužující pásy a věnce ze ŽB tř. C 16/20 | m3 | 1.47 |  | 0 | CS ÚRS 2019 01 |  | základní |  | 0 | 2.2565 | 3.317 | 0 | 0 | 4 | K | 2 |  |  |  | ROZPOCET | 0 | 0 | 0 | 0 | 0 | 1 | 0 | 4 | -1704532189
| VV |  | atika administrativy ztužení opravované atiky | [14 empty] | VV | 2 | 1 | True | 0 | ROZPOCET
| VV |  | (2*36,3+2*12,58)*0,15*0,1 |  | 1.47 | [12 empty] | VV | 2 | 2 | True | 0 | ROZPOCET
| VV |  | Součet |  | 1.47 | [12 empty] | VV | 2 | 4 | True | 1 | ROZPOCET
22 | K | 417351115 | Zřízení bednění ztužujících věnců | m2 | 39.1 |  | 0 | CS ÚRS 2019 01 |  | základní |  | 0 | 0.00519 | 0.20293 | 0 | 0 | 4 | K | 2 |  |  |  | ROZPOCET | 0 | 0 | 0 | 0 | 0 | 1 | 0 | 4 | 533689818
| VV |  | atika administrativy oprava | [14 empty] | VV | 2 | 1 | True | 0 | ROZPOCET
| VV |  | (36,3+12,88)*2*0,2 |  | 19.67 | [12 empty] | VV | 2 | 2 | True | 0 | ROZPOCET
| VV |  | (36+12,58)*2*0,2 |  | 19.43 | [12 empty] | VV | 2 | 2 | True | 0 | ROZPOCET
| VV |  | Součet |  | 39.1 | [12 empty] | VV | 2 | 4 | True | 1 | ROZPOCET
23 | K | 417351116 | Odstranění bednění ztužujících věnců | m2 | 39.1 |  | 0 | CS ÚRS 2019 01 |  | základní |  | 0 | 0 | 0 | 0 | 0 | 4 | K | 2 |  |  |  | ROZPOCET | 0 | 0 | 0 | 0 | 0 | 1 | 0 | 4 | -46547154
| VV |  | atika administrativy oprava | [14 empty] | VV | 2 | 1 | True | 0 | ROZPOCET
| VV |  | (36,3+12,88)*2*0,2 |  | 19.67 | [12 empty] | VV | 2 | 2 | True | 0 | ROZPOCET
| VV |  | (36+12,58)*2*0,2 |  | 19.43 | [12 empty] | VV | 2 | 2 | True | 0 | ROZPOCET
| VV |  | Součet |  | 39.1 | [12 empty] | VV | 2 | 4 | True | 1 | ROZPOCET
24 | K | 417361821 | Výztuž ztužujících pásů a věnců betonářskou ocelí 10 505 | t | 0.29 |  | 0 | CS ÚRS 2019 01 |  | základní |  | 0 | 1.0526 | 0.30524 | 0 | 0 | 4 | K | 2 |  |  |  | ROZPOCET | 0 | 0 | 0 | 0 | 0 | 1 | 0 | 4 | 144839763
| VV |  | atika administrativy | [14 empty] | VV | 2 | 1 | True | 0 | ROZPOCET
| VV |  | betonářská ocekl žebírková pr. 12 mm | [14 empty] | VV | 2 | 1 | True | 0 | ROZPOCET
| VV |  | (2*36,3+2*12,58)*4*0,617*1,1/1000 |  | 0.27 | [12 empty] | VV | 2 | 2 | True | 0 | ROZPOCET
| VV |  | hladká pr. 6mm | [14 empty] | VV | 2 | 1 | True | 0 | ROZPOCET
| VV |  | (2*36,3+2*12,58)/0,5*0,52*0,222*1,1/1000 |  | 0.02 | [12 empty] | VV | 2 | 2 | True | 0 | ROZPOCET
| VV |  | Součet |  | 0.29 | [12 empty] | VV | 2 | 4 | True | 1 | ROZPOCET
| D | 6 | Úpravy povrchů, podlahy a osazování výplní |  |  |  | 0 |  |  |  |  | 0 |  | 117.0928 |  | 0 | 1 | D | 1 |  |  |  | ROZPOCET | [6 empty] | 0
25 | K | 611135101 | Hrubá výplň rýh ve stropech maltou jakékoli šířky rýhy | m2 | 39 |  | 0 | CS ÚRS 2019 01 |  | základní |  | 0 | 0.04 | 1.56 | 0 | 0 | 4 | K | 2 |  |  |  | ROZPOCET | 0 | 0 | 0 | 0 | 0 | 1 | 0 | 4 | -386991101
| VV |  | rýhy elektro | [14 empty] | VV | 2 | 1 | True | 0 | ROZPOCET
| VV |  | 260*0,15 |  | 39 | [12 empty] | VV | 2 | 2 | True | 1 | ROZPOCET
26 | K | 611315121 | Vápenná štuková omítka rýh ve stropech šířky do 150 mm | m2 | 39 |  | 0 | CS ÚRS 2019 01 |  | základní |  | 0 | 0.04063 | 1.5846 | 0 | 0 | 4 | K | 2 |  |  |  | ROZPOCET | 0 | 0 | 0 | 0 | 0 | 1 | 0 | 4 | 529122456
| VV |  | rýhy elektro | [14 empty] | VV | 2 | 1 | True | 0 | ROZPOCET
| VV |  | 260*0,15 |  | 39 | [12 empty] | VV | 2 | 2 | True | 1 | ROZPOCET
27 | K | 612321141 | Vápenocementová omítka štuková dvouvrstvá vnitřních stěn nanášená ručně | m2 | 13.03 |  | 0 | CS ÚRS 2019 01 |  | základní |  | 0 | 0.01838 | 0.23949 | 0 | 0 | 4 | K | 2 |  |  |  | ROZPOCET | 0 | 0 | 0 | 0 | 0 | 1 | 0 | 4 | -39658312
| VV |  | míst. č. 102-PDL 9 - oprava po obvodu po vybourání betonové mazaniny pro zateplení podlahy | [14 empty] | VV | 2 | 1 | True | 0 | ROZPOCET
| VV |  | (13,31+11,96)*2*0,3-(3,95+1,64+1,52)*0,3 |  | 13.03 | [12 empty] | VV | 2 | 2 | True | 1 | ROZPOCET
28 | K | 612321191 | Příplatek k vápenocementové omítce vnitřních stěn za každých dalších 5 mm tloušťky ručně | m2 | 13.03 |  | 0 | CS ÚRS 2019 01 |  | základní |  | 0 | 0.0079 | 0.10294 | 0 | 0 | 4 | K | 2 |  |  |  | ROZPOCET | 0 | 0 | 0 | 0 | 0 | 1 | 0 | 4 | -703181760
29 | K | 622135001 | Vyrovnání podkladu vnějších stěn maltou vápenocementovou tl do 10 mm | m2 | 663.16 |  | 0 | CS ÚRS 2019 01 |  | základní |  | 0 | 0.02048 | 13.5815 | 0 | 0 | 4 | K | 2 |  |  |  | ROZPOCET | 0 | 0 | 0 | 0 | 0 | 1 | 0 | 4 | 731217751
| VV |  | fasáda vyrovnání podkladu pro zateplení | [14 empty] | VV | 2 | 1 | True | 0 | ROZPOCET
| VV |  | 549,05+41,24+34,64 |  | 624.93 | [12 empty] | VV | 2 | 2 | True | 0 | ROZPOCET
| VV |  | ostění | [14 empty] | VV | 2 | 1 | True | 0 | ROZPOCET
| VV |  | 246,62*(0,14+0,17)/2 |  | 38.23 | [12 empty] | VV | 2 | 2 | True | 0 | ROZPOCET
| VV |  | Součet |  | 663.16 | [12 empty] | VV | 2 | 4 | True | 1 | ROZPOCET
30 | K | 622135090 | Příplatek k vyrovnání vnějších stěn maltou vápennou za každých dalších 5 mm tl | m2 | 221.05 |  | 0 | CS ÚRS 2019 01 |  | základní |  | 0 | 0.0083 | 1.8347 | 0 | 0 | 4 | K | 2 |  |  |  | ROZPOCET | 0 | 0 | 0 | 0 | 0 | 1 | 0 | 4 | -1447451845
| VV |  | za 1/3 plochy | [14 empty] | VV | 2 | 1 | True | 0 | ROZPOCET
| VV |  | 663,16/3 |  | 221.05 | [12 empty] | VV | 2 | 2 | True | 1 | ROZPOCET
31 | K | 622142001 | Potažení vnějších stěn sklovláknitým pletivem vtlačeným do tenkovrstvé hmoty | m2 | 628.49 |  | 0 | CS ÚRS 2019 01 |  | základní |  | 0 | 0.00438 | 2.7528 | 0 | 0 | 4 | K | 2 |  |  |  | ROZPOCET | 0 | 0 | 0 | 0 | 0 | 1 | 0 | 4 | 94340200
| VV |  | fasáda pro zateplení (bez soklu pod zemí) | [14 empty] | VV | 2 | 1 | True | 0 | ROZPOCET
| VV |  | 549,05+41,21+246,62*(0,14+0,17)/2 |  | 628.49 | [12 empty] | VV | 2 | 2 | True | 0 | ROZPOCET
| VV |  | Součet |  | 628.49 | [12 empty] | VV | 2 | 4 | True | 1 | ROZPOCET
32 | K | 622211021 | Montáž kontaktního zateplení vnějších stěn z polystyrénových desek tl do 120 mm | m2 | 39.9 |  | 0 | CS ÚRS 2019 01 |  | základní |  | 0 | 0.00832 | 0.33197 | 0 | 0 | 4 | K | 2 |  |  |  | ROZPOCET | 0 | 0 | 0 | 0 | 0 | 1 | 0 | 4 | 165947097
| VV |  | sokl nad terénem | [14 empty] | VV | 2 | 1 | True | 0 | ROZPOCET
| VV |  | 31,52*0,81 |  | 25.53 | [12 empty] | VV | 2 | 2 | True | 0 | ROZPOCET
| VV |  | 13,2*(0,81+0,23)/2 |  | 6.86 | [12 empty] | VV | 2 | 2 | True | 0 | ROZPOCET
| VV |  | 32,67*0,23 |  | 7.51 | [12 empty] | VV | 2 | 2 | True | 0 | ROZPOCET
| VV |  | Součet |  | 39.9 | [12 empty] | VV | 2 | 4 | True | 1 | ROZPOCET
33 | M | 28376382 | deska z polystyrénu XPS tl 100mm | m2 | 40.7 |  | 0 | CS ÚRS 2019 01 |  | základní |  | 0 | 0.0032 | 0.13024 | 0 | 0 | 8 | M | 2 |  |  |  | ROZPOCET | 0 | 0 | 0 | 0 | 0 | 1 | 0 | 4 | -2081017561
| VV |  | sokl nad terénem | [14 empty] | VV | 2 | 1 | True | 0 | ROZPOCET
| VV |  | 39,9 |  | 39.9 | [12 empty] | VV | 2 | 2 | True | 1 | ROZPOCET
| VV |  | 39,9*1,02 'Přepočtené koeficientem množství |  | 40.7 | [12 empty] | VV | 2 | 2 | False | 1 | ROZPOCET
34 | K | 622211031 | Montáž kontaktního zateplení vnějších stěn z polystyrénových desek tl do 160 mm | m2 | 549.05 |  | 0 | CS ÚRS 2019 01 |  | základní |  | 0 | 0.0085 | 4.6669 | 0 | 0 | 4 | K | 2 |  |  |  | ROZPOCET | 0 | 0 | 0 | 0 | 0 | 1 | 0 | 4 | 154307754
| VV |  | KZS fasády vč zateplení rizalitu | [14 empty] | VV | 2 | 1 | True | 0 | ROZPOCET
| VV |  | Sever | [14 empty] | VV | 2 | 1 | True | 0 | ROZPOCET
| VV |  | 13,2*(7,78-3,2) |  | 60.46 | [12 empty] | VV | 2 | 2 | True | 0 | ROZPOCET
| VV |  | Odpočty pásu oken a sendvičových panelů | [14 empty] | VV | 2 | 1 | True | 0 | ROZPOCET
| VV |  | -(1,48+1,05+1,47+1,115+1,47+1,41+1,44)*1,45 |  | -13.68 | [12 empty] | VV | 2 | 2 | True | 0 | ROZPOCET
| VV |  | Jih | [14 empty] | VV | 2 | 1 | True | 0 | ROZPOCET
| VV |  | 13,2*(7,78-0,06+7,78-0,1)/2 |  | 101.64 | [12 empty] | VV | 2 | 2 | True | 0 | ROZPOCET
| VV |  | odpočty pásu oken a sendvičových panelů | [14 empty] | VV | 2 | 1 | True | 0 | ROZPOCET
| VV |  | -(1,44+1,51+1,42+1,54+1,44)*(1,45+0,25) |  | -12.5 | [12 empty] | VV | 2 | 2 | True | 0 | ROZPOCET
| VV |  | Západ | [14 empty] | VV | 2 | 1 | True | 0 | ROZPOCET
| VV |  | 36,62*(7,78-0,06) |  | 282.71 | [12 empty] | VV | 2 | 2 | True | 0 | ROZPOCET
| VV |  | odpočty pásu oken a sendvičových panelů | [14 empty] | VV | 2 | 1 | True | 0 | ROZPOCET
| VV |  | 1.NP | [14 empty] | VV | 2 | 1 | True | 0 | ROZPOCET
| VV |  | -7,4*1,4 |  | -10.36 | [12 empty] | VV | 2 | 2 | True | 0 | ROZPOCET
| VV |  | -5,22*0,84 |  | -4.38 | [12 empty] | VV | 2 | 2 | True | 0 | ROZPOCET
| VV |  | -3,27*2,17 |  | -7.1 | [12 empty] | VV | 2 | 2 | True | 0 | ROZPOCET
| VV |  | -2*1,74*1,38 |  | -4.8 | [12 empty] | VV | 2 | 2 | True | 0 | ROZPOCET
| VV |  | -3,95*2,54 |  | -10.03 | [12 empty] | VV | 2 | 2 | True | 0 | ROZPOCET
| VV |  | -1,64*2,6 |  | -4.26 | [12 empty] | VV | 2 | 2 | True | 0 | ROZPOCET
| VV |  | 2.NP | [14 empty] | VV | 2 | 1 | True | 0 | ROZPOCET
| VV |  | -1,74*1,45 |  | -2.52 | [12 empty] | VV | 2 | 2 | True | 0 | ROZPOCET
| VV |  | -4,8*1,45 |  | -6.96 | [12 empty] | VV | 2 | 2 | True | 0 | ROZPOCET
| VV |  | -6,44*0,83 |  | -5.35 | [12 empty] | VV | 2 | 2 | True | 0 | ROZPOCET
| VV |  | -3,27*3,54 |  | -11.58 | [12 empty] | VV | 2 | 2 | True | 0 | ROZPOCET
| VV |  | -1,74*1,45 |  | -2.52 | [12 empty] | VV | 2 | 2 | True | 0 | ROZPOCET
| VV |  | -8,66*1,45 |  | -12.56 | [12 empty] | VV | 2 | 2 | True | 0 | ROZPOCET
| VV |  | odpočty vnitřní fasády | [14 empty] | VV | 2 | 1 | True | 0 | ROZPOCET
| VV |  | -4,79*(7,78-3,2) |  | -21.94 | [12 empty] | VV | 2 | 2 | True | 0 | ROZPOCET
| VV |  | Východ | [14 empty] | VV | 2 | 1 | True | 0 | ROZPOCET
| VV |  | 36,62*(7,78-0,1) |  | 281.24 | [12 empty] | VV | 2 | 2 | True | 0 | ROZPOCET
| VV |  | odpočty pásu oken a sendičových panelů | [14 empty] | VV | 2 | 1 | True | 0 | ROZPOCET
| VV |  | 1.NP | [14 empty] | VV | 2 | 1 | True | 0 | ROZPOCET
| VV |  | -13,96*(1,39+0,25)-1,8*0,61 |  | -23.99 | [12 empty] | VV | 2 | 2 | True | 0 | ROZPOCET
| VV |  | -(1,76+1,75)*(1,39+0,25) |  | -5.76 | [12 empty] | VV | 2 | 2 | True | 0 | ROZPOCET
| VV |  | -8,78*(1,39+0,25) |  | -14.4 | [12 empty] | VV | 2 | 2 | True | 0 | ROZPOCET
| VV |  | 2.NP | [14 empty] | VV | 2 | 1 | True | 0 | ROZPOCET
| VV |  | -1,73*(1,45+0,25) |  | -2.94 | [12 empty] | VV | 2 | 2 | True | 0 | ROZPOCET
| VV |  | -13,99*(1,45+0,25) |  | -23.78 | [12 empty] | VV | 2 | 2 | True | 0 | ROZPOCET
| VV |  | -(1,73+1,74)*(1,45+0,25) |  | -5.9 | [12 empty] | VV | 2 | 2 | True | 0 | ROZPOCET
| VV |  | -8,74*(1,45+0,25) |  | -14.86 | [12 empty] | VV | 2 | 2 | True | 0 | ROZPOCET
| VV |  | odpočty vnitřní fasády | [14 empty] | VV | 2 | 1 | True | 0 | ROZPOCET
| VV |  | -3,79*(7,78-3,2) |  | -17.36 | [12 empty] | VV | 2 | 2 | True | 0 | ROZPOCET
| VV |  | Mezisoučet |  | 486.52 | [12 empty] | VV | 2 | 3 | True | 0 | ROZPOCET
| VV |  | zateplení pod sendvič. panely v pásu oken | [14 empty] | VV | 2 | 1 | True | 0 | ROZPOCET
| VV |  | severní fasáda | [14 empty] | VV | 2 | 1 | True | 0 | ROZPOCET
| VV |  | 2.NP | [14 empty] | VV | 2 | 1 | True | 0 | ROZPOCET
| VV |  | (1,05+1,115+1,41)*1,45 |  | 5.18 | [12 empty] | VV | 2 | 2 | True | 0 | ROZPOCET
| VV |  | jižní fasáda | [14 empty] | VV | 2 | 1 | True | 0 | ROZPOCET
| VV |  | 2.NP | [14 empty] | VV | 2 | 1 | True | 0 | ROZPOCET
| VV |  | (1,51+1,54)*(1,45+0,25) |  | 5.19 | [12 empty] | VV | 2 | 2 | True | 0 | ROZPOCET
| VV |  | západní fasáda | [14 empty] | VV | 2 | 1 | True | 0 | ROZPOCET
| VV |  | 1.NP | [14 empty] | VV | 2 | 1 | True | 0 | ROZPOCET
| VV |  | (1,32+0,86)*1,4 |  | 3.05 | [12 empty] | VV | 2 | 2 | True | 0 | ROZPOCET
| VV |  | (0,55+0,74+0,58+0,59)*0,84 |  | 2.07 | [12 empty] | VV | 2 | 2 | True | 0 | ROZPOCET
| VV |  | 2.NP | [14 empty] | VV | 2 | 1 | True | 0 | ROZPOCET
| VV |  | 1,32*1,45 |  | 1.91 | [12 empty] | VV | 2 | 2 | True | 0 | ROZPOCET
| VV |  | (0,6+0,6+0,72+0,59+0,59)*0,83 |  | 2.57 | [12 empty] | VV | 2 | 2 | True | 0 | ROZPOCET
| VV |  | (1,65+1,79)*1,45 |  | 4.99 | [12 empty] | VV | 2 | 2 | True | 0 | ROZPOCET
| VV |  | východní fasáda | [14 empty] | VV | 2 | 1 | True | 0 | ROZPOCET
| VV |  | 1.NP | [14 empty] | VV | 2 | 1 | True | 0 | ROZPOCET
| VV |  | (1,13+1,65+1,07+1,3)*(1,39+0,25) |  | 8.45 | [12 empty] | VV | 2 | 2 | True | 0 | ROZPOCET
| VV |  | (0,49+3,04)*(1,39+0,25) |  | 5.79 | [12 empty] | VV | 2 | 2 | True | 0 | ROZPOCET
| VV |  | 2.NP | [14 empty] | VV | 2 | 1 | True | 0 | ROZPOCET
| VV |  | (1,16+1,75+1,11+1,3)*(1,45+0,25) |  | 9.04 | [12 empty] | VV | 2 | 2 | True | 0 | ROZPOCET
| VV |  | (0,5+0,64+0,65)*(1,45+0,25) |  | 3.04 | [12 empty] | VV | 2 | 2 | True | 0 | ROZPOCET
| VV |  | Mezisoučet |  | 51.28 | [12 empty] | VV | 2 | 3 | True | 0 | ROZPOCET
| VV |  | tepelná izolace za kastlíky pro žaluzie | [14 empty] | VV | 2 | 1 | True | 0 | ROZPOCET
| VV |  | (3+10+12)*1,8*0,25 |  | 11.25 | [12 empty] | VV | 2 | 2 | True | 0 | ROZPOCET
| VV |  | Mezisoučet |  | 11.25 | [12 empty] | VV | 2 | 3 | True | 0 | ROZPOCET
| VV |  | Součet |  | 549.05 | [12 empty] | VV | 2 | 4 | True | 1 | ROZPOCET
35 | M | 28375952 | deska EPS 70 fasádní λ=0,039 tl 160mm | m2 | 496.25 |  | 0 | CS ÚRS 2019 01 |  | základní |  | 0 | 0.00272 | 1.3498 | 0 | 0 | 8 | M | 2 |  |  |  | ROZPOCET | 0 | 0 | 0 | 0 | 0 | 1 | 0 | 4 | 1138165057
| VV |  | 486,52 |  | 486.52 | [12 empty] | VV | 2 | 2 | True | 1 | ROZPOCET
| VV |  | 486,52*1,02 'Přepočtené koeficientem množství |  | 496.25 | [12 empty] | VV | 2 | 2 | False | 1 | ROZPOCET
36 | M | 28375938 | deska EPS 70 fasádní λ=0,039 tl 100mm | m2 | 52.31 |  | 0 | CS ÚRS 2019 01 |  | základní |  | 0 | 0.0017 | 0.088927 | 0 | 0 | 8 | M | 2 |  |  |  | ROZPOCET | 0 | 0 | 0 | 0 | 0 | 1 | 0 | 4 | 1027115205
| VV |  | v pásech oken za sendvič.panely | [14 empty] | VV | 2 | 1 | True | 0 | ROZPOCET
| VV |  | 51,28 |  | 51.28 | [12 empty] | VV | 2 | 2 | True | 1 | ROZPOCET
| VV |  | 51,28*1,02 'Přepočtené koeficientem množství |  | 52.31 | [12 empty] | VV | 2 | 2 | False | 1 | ROZPOCET
37 | M | 28376365 | deska XPS hladký povrch λ=0,034 tl 40mm | m2 | 11.48 |  | 0 | CS ÚRS 2019 01 |  | základní |  | 0 | 0.0012 | 0.013776 | 0 | 0 | 8 | M | 2 |  |  |  | ROZPOCET | 0 | 0 | 0 | 0 | 0 | 1 | 0 | 4 | -124526906
| VV |  | tepelná izolace za kastlíky pro žaluzie | [14 empty] | VV | 2 | 1 | True | 0 | ROZPOCET
| VV |  | 11,25 |  | 11.25 | [12 empty] | VV | 2 | 2 | True | 1 | ROZPOCET
| VV |  | 11,25*1,02 'Přepočtené koeficientem množství |  | 11.48 | [12 empty] | VV | 2 | 2 | False | 1 | ROZPOCET
38 | K | 622212001 | Montáž kontaktního zateplení vnějšího ostění hl. špalety do 200 mm z polystyrenu tl do 40 mm | m | 323.62 |  | 0 | CS ÚRS 2019 01 |  | základní |  | 0 | 0.00176 | 0.56957 | 0 | 0 | 4 | K | 2 |  |  |  | ROZPOCET | 0 | 0 | 0 | 0 | 0 | 1 | 0 | 4 | 1453584634
| VV |  | ostění, nadpraží okna s venkovní žaluzií | [14 empty] | VV | 2 | 1 | True | 0 | ROZPOCET
| VV |  | jih | [14 empty] | VV | 2 | 1 | True | 0 | ROZPOCET
| VV |  | (1,44+1,42+1,44+3*2*1,45) |  | 13 | [12 empty] | VV | 2 | 2 | True | 0 | ROZPOCET
| VV |  | východ | [14 empty] | VV | 2 | 1 | True | 0 | ROZPOCET
| VV |  | (1,73+4*1,76+4*1,75+9*2*1,39) |  | 40.79 | [12 empty] | VV | 2 | 2 | True | 0 | ROZPOCET
| VV |  | (6*1,73+6*1,74+12*2*1,45) |  | 55.62 | [12 empty] | VV | 2 | 2 | True | 0 | ROZPOCET
| VV |  | ostění, nadpraží okna bez venkovní žaluzie | [14 empty] | VV | 2 | 1 | True | 0 | ROZPOCET
| VV |  | jih | [14 empty] | VV | 2 | 1 | True | 0 | ROZPOCET
| VV |  | 0 |  | 0 | [12 empty] | VV | 2 | 2 | True | 0 | ROZPOCET
| VV |  | východ | [14 empty] | VV | 2 | 1 | True | 0 | ROZPOCET
| VV |  | (1,8+2*2,38) |  | 6.56 | [12 empty] | VV | 2 | 2 | True | 0 | ROZPOCET
| VV |  | sever | [14 empty] | VV | 2 | 1 | True | 0 | ROZPOCET
| VV |  | (1,48+2*1,47+1,44+4*2*1,45) |  | 17.46 | [12 empty] | VV | 2 | 2 | True | 0 | ROZPOCET
| VV |  | západ | [14 empty] | VV | 2 | 1 | True | 0 | ROZPOCET
| VV |  | (5*1,74+5*2*1,4) |  | 22.7 | [12 empty] | VV | 2 | 2 | True | 0 | ROZPOCET
| VV |  | (2*0,54+0,55+0,56+0,57+5*2*0,84) |  | 11.16 | [12 empty] | VV | 2 | 2 | True | 0 | ROZPOCET
| VV |  | (3,27+2*2,03) |  | 7.33 | [12 empty] | VV | 2 | 2 | True | 0 | ROZPOCET
| VV |  | (3,95+2*2,54) |  | 9.03 | [12 empty] | VV | 2 | 2 | True | 0 | ROZPOCET
| VV |  | (1,64+2*2,6) |  | 6.84 | [12 empty] | VV | 2 | 2 | True | 0 | ROZPOCET
| VV |  | (7*1,74+7*2*1,45+3*0,55+2*0,56+0,57+6*2*0,83) |  | 45.78 | [12 empty] | VV | 2 | 2 | True | 0 | ROZPOCET
| VV |  | (3,27+2*3,54) |  | 10.35 | [12 empty] | VV | 2 | 2 | True | 0 | ROZPOCET
| VV |  | Mezisoučet |  | 246.62 | [12 empty] | VV | 2 | 3 | True | 0 | ROZPOCET
| VV |  | parapety | [14 empty] | VV | 2 | 1 | True | 0 | ROZPOCET
| VV |  | 1,44+1,42+1,44 |  | 4.3 | [12 empty] | VV | 2 | 2 | True | 0 | ROZPOCET
| VV |  | 1,73+4*1,76+4*1,75 |  | 15.77 | [12 empty] | VV | 2 | 2 | True | 0 | ROZPOCET
| VV |  | 6*1,73+6*1,74 |  | 20.82 | [12 empty] | VV | 2 | 2 | True | 0 | ROZPOCET
| VV |  | 1,48+2*1,47+1,44 |  | 5.86 | [12 empty] | VV | 2 | 2 | True | 0 | ROZPOCET
| VV |  | 5*1,74 |  | 8.7 | [12 empty] | VV | 2 | 2 | True | 0 | ROZPOCET
| VV |  | 2*0,54+0,55+0,56+0,57 |  | 2.76 | [12 empty] | VV | 2 | 2 | True | 0 | ROZPOCET
| VV |  | 7*1,74 |  | 12.18 | [12 empty] | VV | 2 | 2 | True | 0 | ROZPOCET
| VV |  | 3*0,55+2*0,56+0,57 |  | 3.34 | [12 empty] | VV | 2 | 2 | True | 0 | ROZPOCET
| VV |  | 1*3,27 |  | 3.27 | [12 empty] | VV | 2 | 2 | True | 0 | ROZPOCET
| VV |  | Mezisoučet |  | 77 | [12 empty] | VV | 2 | 3 | True | 0 | ROZPOCET
| VV |  | Součet |  | 323.62 | [12 empty] | VV | 2 | 4 | True | 1 | ROZPOCET
39 | M | 28375932 | deska EPS 70 fasádní λ=0,039 tl 40mm | m2 | 44.03 |  | 0 | CS ÚRS 2019 01 |  | základní |  | 0 | 0.00068 | 0.02994 | 0 | 0 | 8 | M | 2 |  |  |  | ROZPOCET | 0 | 0 | 0 | 0 | 0 | 1 | 0 | 4 | -1434572217
| VV |  | ostění, nadpraží | [14 empty] | VV | 2 | 1 | True | 0 | ROZPOCET
| VV |  | 246,62*0,17 |  | 41.93 | [12 empty] | VV | 2 | 2 | True | 1 | ROZPOCET
| VV |  | 41,93*1,05 'Přepočtené koeficientem množství |  | 44.03 | [12 empty] | VV | 2 | 2 | False | 1 | ROZPOCET
40 | M | 28376365 | deska XPS hladký povrch λ=0,034 tl 40mm | m2 | 13.74 |  | 0 | CS ÚRS 2019 01 |  | základní |  | 0 | 0.0012 | 0.016488 | 0 | 0 | 8 | M | 2 |  |  |  | ROZPOCET | 0 | 0 | 0 | 0 | 0 | 1 | 0 | 4 | -1032369058
| VV |  | parapety | [14 empty] | VV | 2 | 1 | True | 0 | ROZPOCET
| VV |  | 77*0,17 |  | 13.09 | [12 empty] | VV | 2 | 2 | True | 1 | ROZPOCET
| VV |  | 13,09*1,05 'Přepočtené koeficientem množství |  | 13.74 | [12 empty] | VV | 2 | 2 | False | 1 | ROZPOCET
41 | K | 622251101 | Příplatek k cenám kontaktního zateplení stěn za použití tepelněizolačních zátek z polystyrenu | m2 | 588.95 |  | 0 | CS ÚRS 2019 01 |  | základní |  | 0 | 6e-05 | 0.035337 | 0 | 0 | 4 | K | 2 |  |  |  | ROZPOCET | 0 | 0 | 0 | 0 | 0 | 1 | 0 | 4 | 271658195
| VV |  | "fasáda" 549,05 |  | 549.05 | [12 empty] | VV | 2 | 2 | True | 0 | ROZPOCET
| VV |  | "sokl" 39,9 |  | 39.9 | [12 empty] | VV | 2 | 2 | True | 0 | ROZPOCET
| VV |  | Součet |  | 588.95 | [12 empty] | VV | 2 | 4 | True | 1 | ROZPOCET
42 | K | 622252001 | Montáž zakládacích soklových lišt kontaktního zateplení | m | 66.58 |  | 0 | CS ÚRS 2019 01 |  | základní |  | 0 | 6e-05 | 0.0039948 | 0 | 0 | 4 | K | 2 |  |  |  | ROZPOCET | 0 | 0 | 0 | 0 | 0 | 1 | 0 | 4 | 1171495421
| VV |  | (31,52+13,2+32,52)-3,27-3,95-1,64-1,8 |  | 66.58 | [12 empty] | VV | 2 | 2 | True | 0 | ROZPOCET
| VV |  | Součet |  | 66.58 | [12 empty] | VV | 2 | 4 | True | 1 | ROZPOCET
43 | M | 59051638 | lišta zakládací pro tepelně izolační desky do roviny 163mm tl 1,0mm | m | 69.91 |  | 0 | CS ÚRS 2019 01 |  | základní |  | 0 | 0.00056 | 0.03915 | 0 | 0 | 8 | M | 2 |  |  |  | ROZPOCET | 0 | 0 | 0 | 0 | 0 | 1 | 0 | 4 | 1145358583
| VV |  | 66,58 |  | 66.58 | [12 empty] | VV | 2 | 2 | True | 1 | ROZPOCET
| VV |  | 66,58*1,05 'Přepočtené koeficientem množství |  | 69.91 | [12 empty] | VV | 2 | 2 | False | 1 | ROZPOCET
44 | K | 622252002 | Montáž ostatních lišt kontaktního zateplení | m | 709.96 |  | 0 | CS ÚRS 2019 01 |  | základní |  | 0 | 0.00025 | 0.17749 | 0 | 0 | 4 | K | 2 |  |  |  | ROZPOCET | 0 | 0 | 0 | 0 | 0 | 1 | 0 | 4 | -692079425
| VV |  | 53,8+246,5+9+176,74+122,455+101,46 |  | 709.96 | [12 empty] | VV | 2 | 2 | True | 1 | ROZPOCET
45 | M | 59051486 | lišta rohová PVC 10/15cm s tkaninou | m | 56.49 |  | 0 | CS ÚRS 2019 01 |  | základní |  | 0 | 3e-05 | 0.0016947 | 0 | 0 | 8 | M | 2 |  |  |  | ROZPOCET | 0 | 0 | 0 | 0 | 0 | 1 | 0 | 4 | 619621476
| VV |  | lišta rohová | [14 empty] | VV | 2 | 1 | True | 0 | ROZPOCET
| VV |  | 2*8+2*4 |  | 24 | [12 empty] | VV | 2 | 2 | True | 0 | ROZPOCET
| VV |  | 2*2,03+2*1,39+2*2,54+2*2,6+2*2*1,4+2*3,54 |  | 29.8 | [12 empty] | VV | 2 | 2 | True | 0 | ROZPOCET
| VV |  | Součet |  | 53.8 | [12 empty] | VV | 2 | 4 | True | 1 | ROZPOCET
| VV |  | 53,8*1,05 'Přepočtené koeficientem množství |  | 56.49 | [12 empty] | VV | 2 | 2 | False | 1 | ROZPOCET
46 | M | 59051476 | profil okenní začišťovací se sklovláknitou armovací tkaninou 9 mm/2,4 m | m | 258.84 |  | 0 | CS ÚRS 2019 01 |  | základní |  | 0 | 4e-05 | 0.010354 | 0 | 0 | 8 | M | 2 |  |  |  | ROZPOCET | 0 | 0 | 0 | 0 | 0 | 1 | 0 | 4 | 2037962918
| VV |  | 246,510064921808*1,05 'Přepočtené koeficientem množství |  | 258.84 | [12 empty] | VV | 2 | 2 | False | 1 | ROZPOCET
47 | M | 59051502 | profil dilatační rohový | m | 9.45 |  | 0 | CS ÚRS 2019 01 |  | základní |  | 0 | 0.0005 | 0.004725 | 0 | 0 | 8 | M | 2 |  |  |  | ROZPOCET | 0 | 0 | 0 | 0 | 0 | 1 | 0 | 4 | -1452099660
| VV |  | mezi stá. obj. a přístavbou | [14 empty] | VV | 2 | 1 | True | 0 | ROZPOCET
| VV |  | 2*4,5 |  | 9 | [12 empty] | VV | 2 | 2 | True | 1 | ROZPOCET
| VV |  | 9*1,05 'Přepočtené koeficientem množství |  | 9.45 | [12 empty] | VV | 2 | 2 | False | 1 | ROZPOCET
48 | M | 59051500 | profil dilatační stěnový | m | 185.58 |  | 0 | CS ÚRS 2019 01 |  | základní |  | 0 | 0.0005 | 0.09279 | 0 | 0 | 8 | M | 2 |  |  |  | ROZPOCET | 0 | 0 | 0 | 0 | 0 | 1 | 0 | 4 | 422244220
| VV |  | u oken mezi prefabrikované ostění a stávající zateplené ostění a nadpraží | [14 empty] | VV | 2 | 1 | True | 0 | ROZPOCET
| VV |  | S | [14 empty] | VV | 2 | 1 | True | 0 | ROZPOCET
| VV |  | 2*4*1,45 |  | 11.6 | [12 empty] | VV | 2 | 2 | True | 0 | ROZPOCET
| VV |  | J | [14 empty] | VV | 2 | 1 | True | 0 | ROZPOCET
| VV |  | 2*3*1,45 |  | 8.7 | [12 empty] | VV | 2 | 2 | True | 0 | ROZPOCET
| VV |  | Z | [14 empty] | VV | 2 | 1 | True | 0 | ROZPOCET
| VV |  | 2*4*1,4 |  | 11.2 | [12 empty] | VV | 2 | 2 | True | 0 | ROZPOCET
| VV |  | 2*5*0,84 |  | 8.4 | [12 empty] | VV | 2 | 2 | True | 0 | ROZPOCET
| VV |  | 2*6*1,45 |  | 17.4 | [12 empty] | VV | 2 | 2 | True | 0 | ROZPOCET
| VV |  | 2*6*0,83 |  | 9.96 | [12 empty] | VV | 2 | 2 | True | 0 | ROZPOCET
| VV |  | V | [14 empty] | VV | 2 | 1 | True | 0 | ROZPOCET
| VV |  | 2*9*1,39+2*1*2,33 |  | 29.68 | [12 empty] | VV | 2 | 2 | True | 0 | ROZPOCET
| VV |  | 2*12*1,45 |  | 34.8 | [12 empty] | VV | 2 | 2 | True | 0 | ROZPOCET
| VV |  | nadpraží u oken s kastlíkem | [14 empty] | VV | 2 | 1 | True | 0 | ROZPOCET
| VV |  | 25*1,8 |  | 45 | [12 empty] | VV | 2 | 2 | True | 0 | ROZPOCET
| VV |  | Součet |  | 176.74 | [12 empty] | VV | 2 | 4 | True | 1 | ROZPOCET
| VV |  | 176,74*1,05 'Přepočtené koeficientem množství |  | 185.58 | [12 empty] | VV | 2 | 2 | False | 1 | ROZPOCET
49 | M | 59051510 | profil okenní s nepřiznanou podomítkovou okapnicí PVC 2,0 m | m | 128.58 |  | 0 | CS ÚRS 2019 01 |  | základní |  | 0 | 0.0003 | 0.038574 | 0 | 0 | 8 | M | 2 |  |  |  | ROZPOCET | 0 | 0 | 0 | 0 | 0 | 1 | 0 | 4 | -290740615
| VV |  | nad otvory a pásy oken | [14 empty] | VV | 2 | 1 | True | 0 | ROZPOCET
| VV |  | sever , jih | [14 empty] | VV | 2 | 1 | True | 0 | ROZPOCET
| VV |  | 9,435+7,35 |  | 16.79 | [12 empty] | VV | 2 | 2 | True | 0 | ROZPOCET
| VV |  | západ | [14 empty] | VV | 2 | 1 | True | 0 | ROZPOCET
| VV |  | 7,4+5,22+3,27+2*1,74+3,95+1,64 |  | 24.96 | [12 empty] | VV | 2 | 2 | True | 0 | ROZPOCET
| VV |  | 1,74+4,8+6,44+3,27+1,74+8,66 |  | 26.65 | [12 empty] | VV | 2 | 2 | True | 0 | ROZPOCET
| VV |  | východ | [14 empty] | VV | 2 | 1 | True | 0 | ROZPOCET
| VV |  | 13,96+2*1,74+8,78 |  | 26.22 | [12 empty] | VV | 2 | 2 | True | 0 | ROZPOCET
| VV |  | 1,73+13,99+2*1,74+8,64 |  | 27.84 | [12 empty] | VV | 2 | 2 | True | 0 | ROZPOCET
| VV |  | Součet |  | 122.46 | [12 empty] | VV | 2 | 4 | True | 1 | ROZPOCET
| VV |  | 122,46*1,05 'Přepočtené koeficientem množství |  | 128.58 | [12 empty] | VV | 2 | 2 | False | 1 | ROZPOCET
50 | M | 59051512 | profil parapetní se sklovláknitou armovací tkaninou PVC 2 m | m | 106.53 |  | 0 | CS ÚRS 2019 01 |  | základní |  | 0 | 0.0002 | 0.021306 | 0 | 0 | 8 | M | 2 |  |  |  | ROZPOCET | 0 | 0 | 0 | 0 | 0 | 1 | 0 | 4 | -1216437562
| VV |  | parapetní profil | [14 empty] | VV | 2 | 1 | True | 0 | ROZPOCET
| VV |  | sever, jih | [14 empty] | VV | 2 | 1 | True | 0 | ROZPOCET
| VV |  | 2.NP | [14 empty] | VV | 2 | 1 | True | 0 | ROZPOCET
| VV |  | 9,435+7,35 |  | 16.79 | [12 empty] | VV | 2 | 2 | True | 0 | ROZPOCET
| VV |  | západ, východ | [14 empty] | VV | 2 | 1 | True | 0 | ROZPOCET
| VV |  | 1.NP | [14 empty] | VV | 2 | 1 | True | 0 | ROZPOCET
| VV |  | 7,4+5,22+1,74 |  | 14.36 | [12 empty] | VV | 2 | 2 | True | 0 | ROZPOCET
| VV |  | 13,96-1,8+8,78 |  | 20.94 | [12 empty] | VV | 2 | 2 | True | 0 | ROZPOCET
| VV |  | 2.NP | [14 empty] | VV | 2 | 1 | True | 0 | ROZPOCET
| VV |  | 1,74+4,8+6,44+8,66+3,27 |  | 24.91 | [12 empty] | VV | 2 | 2 | True | 0 | ROZPOCET
| VV |  | 1,73+13,99+8,74 |  | 24.46 | [12 empty] | VV | 2 | 2 | True | 0 | ROZPOCET
| VV |  | Součet |  | 101.46 | [12 empty] | VV | 2 | 4 | True | 1 | ROZPOCET
| VV |  | 101,46*1,05 'Přepočtené koeficientem množství |  | 106.53 | [12 empty] | VV | 2 | 2 | False | 1 | ROZPOCET
51 | K | 622511111 | Tenkovrstvá akrylátová mozaiková střednězrnná omítka včetně penetrace vnějších stěn | m2 | 39.9 |  | 0 | CS ÚRS 2019 01 |  | základní |  | 0 | 0.00628 | 0.25057 | 0 | 0 | 4 | K | 2 |  |  |  | ROZPOCET | 0 | 0 | 0 | 0 | 0 | 1 | 0 | 4 | 571331036
| VV |  | omítka soklu administrativa | [14 empty] | VV | 2 | 1 | True | 0 | ROZPOCET
| VV |  | 31,52*0,81 |  | 25.53 | [12 empty] | VV | 2 | 2 | True | 0 | ROZPOCET
| VV |  | 13,2*(0,81+0,23)/2 |  | 6.86 | [12 empty] | VV | 2 | 2 | True | 0 | ROZPOCET
| VV |  | 32,67*0,23 |  | 7.51 | [12 empty] | VV | 2 | 2 | True | 0 | ROZPOCET
| VV |  | Součet |  | 39.9 | [12 empty] | VV | 2 | 4 | True | 1 | ROZPOCET
52 | K | 622541021 | Tenkovrstvá silikonsilikátová zrnitá omítka tl. 2,0 mm včetně penetrace vnějších stěn | m2 | 496.47 |  | 0 | CS ÚRS 2019 01 |  | základní |  | 0 | 0.00348 | 1.7277 | 0 | 0 | 4 | K | 2 |  |  |  | ROZPOCET | 0 | 0 | 0 | 0 | 0 | 1 | 0 | 4 | -1821747160
| VV |  | Omítka fasády | [14 empty] | VV | 2 | 1 | True | 0 | ROZPOCET
| VV |  | Sever | [14 empty] | VV | 2 | 1 | True | 0 | ROZPOCET
| VV |  | 13,2*(7,78-3,2) |  | 60.46 | [12 empty] | VV | 2 | 2 | True | 0 | ROZPOCET
| VV |  | Odpočty pásu oken a sendvičových panelů | [14 empty] | VV | 2 | 1 | True | 0 | ROZPOCET
| VV |  | -(1,48+1,05+1,47+1,115+1,47+1,41+1,44)*1,45 |  | -13.68 | [12 empty] | VV | 2 | 2 | True | 0 | ROZPOCET
| VV |  | Mezisoučet |  | 46.78 | [12 empty] | VV | 2 | 3 | True | 0 | ROZPOCET
| VV |  | Jih, svažitý terén | [14 empty] | VV | 2 | 1 | True | 0 | ROZPOCET
| VV |  | 13,2*(7,78-0,06+7,78-0,1)/2 |  | 101.64 | [12 empty] | VV | 2 | 2 | True | 0 | ROZPOCET
| VV |  | odpočty pásu oken a sendvičových panelů | [14 empty] | VV | 2 | 1 | True | 0 | ROZPOCET
| VV |  | -(1,44+1,51+1,42+1,54+1,44)*(1,45+0,25) |  | -12.5 | [12 empty] | VV | 2 | 2 | True | 0 | ROZPOCET
| VV |  | Mezisoučet |  | 89.14 | [12 empty] | VV | 2 | 3 | True | 0 | ROZPOCET
| VV |  | Západ | [14 empty] | VV | 2 | 1 | True | 0 | ROZPOCET
| VV |  | 36,62*(7,78-0,06) |  | 282.71 | [12 empty] | VV | 2 | 2 | True | 0 | ROZPOCET
| VV |  | odpočty oken, sendvičů | [14 empty] | VV | 2 | 1 | True | 0 | ROZPOCET
| VV |  | 1.NP | [14 empty] | VV | 2 | 1 | True | 0 | ROZPOCET
| VV |  | -7,4*1,4 |  | -10.36 | [12 empty] | VV | 2 | 2 | True | 0 | ROZPOCET
| VV |  | -5,22*0,84 |  | -4.38 | [12 empty] | VV | 2 | 2 | True | 0 | ROZPOCET
| VV |  | "v místě rizalitu" -(3,27*2,1+1,74*1,38)*0 |  | 0 | [12 empty] | VV | 2 | 2 | True | 0 | ROZPOCET
| VV |  | -1*1,74*1,38 |  | -2.4 | [12 empty] | VV | 2 | 2 | True | 0 | ROZPOCET
| VV |  | -3,95*2,54 |  | -10.03 | [12 empty] | VV | 2 | 2 | True | 0 | ROZPOCET
| VV |  | -1,64*2,6 |  | -4.26 | [12 empty] | VV | 2 | 2 | True | 0 | ROZPOCET
| VV |  | 2.NP | [14 empty] | VV | 2 | 1 | True | 0 | ROZPOCET
| VV |  | -1,74*1,45 |  | -2.52 | [12 empty] | VV | 2 | 2 | True | 0 | ROZPOCET
| VV |  | -4,8*1,45 |  | -6.96 | [12 empty] | VV | 2 | 2 | True | 0 | ROZPOCET
| VV |  | -6,44*0,83 |  | -5.35 | [12 empty] | VV | 2 | 2 | True | 0 | ROZPOCET
| VV |  | "v místě rizalitu" -(3,27*3,54+1,74*1,45)*0 |  | 0 | [12 empty] | VV | 2 | 2 | True | 0 | ROZPOCET
| VV |  | -8,66*1,45 |  | -12.56 | [12 empty] | VV | 2 | 2 | True | 0 | ROZPOCET
| VV |  | odpočty vnitřní fasády | [14 empty] | VV | 2 | 1 | True | 0 | ROZPOCET
| VV |  | -4,79*(7,78-3,2) |  | -21.94 | [12 empty] | VV | 2 | 2 | True | 0 | ROZPOCET
| VV |  | odpočet rizalitu vč. plochy oken, bude bez omítky opláštěn sendvičem | [14 empty] | VV | 2 | 1 | True | 0 | ROZPOCET
| VV |  | -7*(7,78-0,06) |  | -54.04 | [12 empty] | VV | 2 | 2 | True | 0 | ROZPOCET
| VV |  | Mezisoučet |  | 147.91 | [12 empty] | VV | 2 | 3 | True | 0 | ROZPOCET
| VV |  | Východ | [14 empty] | VV | 2 | 1 | True | 0 | ROZPOCET
| VV |  | 36,62*(7,78-0,1) |  | 281.24 | [12 empty] | VV | 2 | 2 | True | 0 | ROZPOCET
| VV |  | odpočty oken, sendvičů | [14 empty] | VV | 2 | 1 | True | 0 | ROZPOCET
| VV |  | 1.NP | [14 empty] | VV | 2 | 1 | True | 0 | ROZPOCET
| VV |  | -13,96*(1,39+0,2)-1,8*0,61 |  | -23.29 | [12 empty] | VV | 2 | 2 | True | 0 | ROZPOCET
| VV |  | "v místě rizalitu, je odpočtono v ploše rizalitu" -(1,76+1,75)*(1,39+0,25)*0 |  | 0 | [12 empty] | VV | 2 | 2 | True | 0 | ROZPOCET
| VV |  | -8,78*(1,39+0,25) |  | -14.4 | [12 empty] | VV | 2 | 2 | True | 0 | ROZPOCET
| VV |  | 2.NP | [14 empty] | VV | 2 | 1 | True | 0 | ROZPOCET
| VV |  | -1,73*(1,45+0,25) |  | -2.94 | [12 empty] | VV | 2 | 2 | True | 0 | ROZPOCET
| VV |  | -13,99*(1,45+0,25) |  | -23.78 | [12 empty] | VV | 2 | 2 | True | 0 | ROZPOCET
| VV |  | "v místě rizalitu" -(1,73+1,74)*(1,45+0,25)*0 |  | 0 | [12 empty] | VV | 2 | 2 | True | 0 | ROZPOCET
| VV |  | -8,74*(1,45+0,2) |  | -14.42 | [12 empty] | VV | 2 | 2 | True | 0 | ROZPOCET
| VV |  | odpočty vnitřní fasády | [14 empty] | VV | 2 | 1 | True | 0 | ROZPOCET
| VV |  | -3,79*(7,78-3,2) |  | -17.36 | [12 empty] | VV | 2 | 2 | True | 0 | ROZPOCET
| VV |  | odpočet rizalitu vč plochy oken, bude bez omítky opláštěn sendvičem | [14 empty] | VV | 2 | 1 | True | 0 | ROZPOCET
| VV |  | -7*(7,78-0,1) |  | -53.76 | [12 empty] | VV | 2 | 2 | True | 0 | ROZPOCET
| VV |  | Mezisoučet |  | 131.29 | [12 empty] | VV | 2 | 3 | True | 0 | ROZPOCET
| VV |  | ostění, nadpraží okna s venkovní žaluzií | [14 empty] | VV | 2 | 1 | True | 0 | ROZPOCET
| VV |  | jíh | [14 empty] | VV | 2 | 1 | True | 0 | ROZPOCET
| VV |  | (1,44+1,42+1,44+3*2*1,45)*0,33 |  | 4.29 | [12 empty] | VV | 2 | 2 | True | 0 | ROZPOCET
| VV |  | východ | [14 empty] | VV | 2 | 1 | True | 0 | ROZPOCET
| VV |  | (1,73+4*1,76+4*1,75+2*9*1,39)*0,33 |  | 13.46 | [12 empty] | VV | 2 | 2 | True | 0 | ROZPOCET
| VV |  | (6*1,73+6*1,74+12*2*1,45)*0,33 |  | 18.35 | [12 empty] | VV | 2 | 2 | True | 0 | ROZPOCET
| VV |  | ostění, nadpraží bez žaluzie | [14 empty] | VV | 2 | 1 | True | 0 | ROZPOCET
| VV |  | jih, východ | [14 empty] | VV | 2 | 1 | True | 0 | ROZPOCET
| VV |  | 0 |  | 0 | [12 empty] | VV | 2 | 2 | True | 0 | ROZPOCET
| VV |  | (1,8+2*2,38)*0,33 |  | 2.16 | [12 empty] | VV | 2 | 2 | True | 0 | ROZPOCET
| VV |  | sever | [14 empty] | VV | 2 | 1 | True | 0 | ROZPOCET
| VV |  | (1,48+1,47+1,47+1,44+4*2*1,45)*0,33 |  | 5.76 | [12 empty] | VV | 2 | 2 | True | 0 | ROZPOCET
| VV |  | západ | [14 empty] | VV | 2 | 1 | True | 0 | ROZPOCET
| VV |  | (3*1,74+3*2*1,4+2*1,74+2*2*1,38)*0,33 |  | 7.46 | [12 empty] | VV | 2 | 2 | True | 0 | ROZPOCET
| VV |  | (2*0,54+0,55+0,56+0,57+5*2*0,84)*0,33 |  | 3.68 | [12 empty] | VV | 2 | 2 | True | 0 | ROZPOCET
| VV |  | (3,27+2*2,03)*0,33 |  | 2.42 | [12 empty] | VV | 2 | 2 | True | 0 | ROZPOCET
| VV |  | (3,95+2*2,54)*0,33 |  | 2.98 | [12 empty] | VV | 2 | 2 | True | 0 | ROZPOCET
| VV |  | (1,64+2*2,6)*0,33 |  | 2.26 | [12 empty] | VV | 2 | 2 | True | 0 | ROZPOCET
| VV |  | (7*1,74+7*2*1,45+3*0,55+2*0,56+0,57+6*2*0,83)*0,33 |  | 15.11 | [12 empty] | VV | 2 | 2 | True | 0 | ROZPOCET
| VV |  | (3,27+2*3,54)*0,33 |  | 3.42 | [12 empty] | VV | 2 | 2 | True | 0 | ROZPOCET
| VV |  | Mezisoučet |  | 81.35 | [12 empty] | VV | 2 | 3 | True | 0 | ROZPOCET
| VV |  | Součet |  | 496.47 | [12 empty] | VV | 2 | 4 | True | 1 | ROZPOCET
53 | K | 629991012 | Zakrytí výplní otvorů fólií přilepenou na začišťovací lišty | m2 | 138.32 |  | 0 | CS ÚRS 2019 01 |  | základní |  | 0 | 0 | 0 | 0 | 0 | 4 | K | 2 |  |  |  | ROZPOCET | 0 | 0 | 0 | 0 | 0 | 1 | 0 | 4 | 201571376
| VV |  | sever, jih | [14 empty] | VV | 2 | 1 | True | 0 | ROZPOCET
| VV |  | (1,48+2*1,47+1,44)*1,45 |  | 8.5 | [12 empty] | VV | 2 | 2 | True | 0 | ROZPOCET
| VV |  | (1,44+1,42+1,44)*1,45 |  | 6.24 | [12 empty] | VV | 2 | 2 | True | 0 | ROZPOCET
| VV |  | západ | [14 empty] | VV | 2 | 1 | True | 0 | ROZPOCET
| VV |  | (3*1,74*1,4+2*1,74*1,38) |  | 12.11 | [12 empty] | VV | 2 | 2 | True | 0 | ROZPOCET
| VV |  | (2*0,54+0,55+0,56+0,57)*0,84 |  | 2.32 | [12 empty] | VV | 2 | 2 | True | 0 | ROZPOCET
| VV |  | 1*(3,27*2,03) |  | 6.64 | [12 empty] | VV | 2 | 2 | True | 0 | ROZPOCET
| VV |  | 1*(3,95*2,54) |  | 10.03 | [12 empty] | VV | 2 | 2 | True | 0 | ROZPOCET
| VV |  | 1*(1,64*2,6) |  | 4.26 | [12 empty] | VV | 2 | 2 | True | 0 | ROZPOCET
| VV |  | 7*(1,74*1,45) |  | 17.66 | [12 empty] | VV | 2 | 2 | True | 0 | ROZPOCET
| VV |  | (3*0,55+2*0,56+0,57)*0,83 |  | 2.77 | [12 empty] | VV | 2 | 2 | True | 0 | ROZPOCET
| VV |  | 1*(3,27*3,54) |  | 11.58 | [12 empty] | VV | 2 | 2 | True | 0 | ROZPOCET
| VV |  | východ | [14 empty] | VV | 2 | 1 | True | 0 | ROZPOCET
| VV |  | 9*(1,73*1,39)+1,8*2,38 |  | 25.93 | [12 empty] | VV | 2 | 2 | True | 0 | ROZPOCET
| VV |  | 12*(1,74*1,45) |  | 30.28 | [12 empty] | VV | 2 | 2 | True | 0 | ROZPOCET
| VV |  | Součet |  | 138.32 | [12 empty] | VV | 2 | 4 | True | 1 | ROZPOCET
54 | K | 631311124 | Mazanina tl do 120 mm z betonu prostého bez zvýšených nároků na prostředí tř. C 16/20 | m3 | 0.5 |  | 0 | CS ÚRS 2019 01 |  | základní |  | 0 | 2.2563 | 1.1282 | 0 | 0 | 4 | K | 2 |  |  |  | ROZPOCET | 0 | 0 | 0 | 0 | 0 | 1 | 0 | 4 | -524048490
| VV |  | míst.č.18 bourací práce, mazanina na zasypaném kanálu - vyrovnání výšky podlahy pro zateplení | [14 empty] | VV | 2 | 1 | True | 0 | ROZPOCET
| VV |  | 2,3*0,45*0,1 |  | 0.1 | [12 empty] | VV | 2 | 2 | True | 0 | ROZPOCET
| VV |  | 2,74*0,59*0,1 |  | 0.16 | [12 empty] | VV | 2 | 2 | True | 0 | ROZPOCET
| VV |  | 5,35*0,45*0,1 |  | 0.24 | [12 empty] | VV | 2 | 2 | True | 0 | ROZPOCET
| VV |  | Součet |  | 0.5 | [12 empty] | VV | 2 | 4 | True | 1 | ROZPOCET
55 | K | 631311126 | Mazanina tl do 120 mm z betonu prostého bez zvýšených nároků na prostředí tř. C 25/30 | m3 | 13.63 |  | 0 | CS ÚRS 2019 01 |  | základní |  | 0 | 2.4533 | 33.4383 | 0 | 0 | 4 | K | 2 |  |  |  | ROZPOCET | 0 | 0 | 0 | 0 | 0 | 1 | 0 | 4 | -1379184434
| VV |  | podkladní beton s kari sítí | [14 empty] | VV | 2 | 1 | True | 0 | ROZPOCET
| VV |  | míst. č. 102-PDL 9 | [14 empty] | VV | 2 | 1 | True | 0 | ROZPOCET
| VV |  | (13,31*6,07+9,12*5,89)*0,1 |  | 13.45 | [12 empty] | VV | 2 | 2 | True | 0 | ROZPOCET
| VV |  | (1,52*0,52+3,95*0,3+1,64*0,3-1,56*0,45)*0,1 |  | 0.18 | [12 empty] | VV | 2 | 2 | True | 0 | ROZPOCET
| VV |  | Součet |  | 13.63 | [12 empty] | VV | 2 | 4 | True | 1 | ROZPOCET
56 | K | 631311126 | Mazanina tl do 120 mm z betonu prostého bez zvýšených nároků na prostředí tř. C 25/30 | m3 | 13.63 |  | 0 | CS ÚRS 2019 01 |  | základní |  | 0 | 2.4533 | 33.4383 | 0 | 0 | 4 | K | 2 |  |  |  | ROZPOCET | 0 | 0 | 0 | 0 | 0 | 1 | 0 | 4 | -786895845
| VV |  | beton maz. nad tepelnou izolací | [14 empty] | VV | 2 | 1 | True | 0 | ROZPOCET
| VV |  | míst. č. 102-PDL 9 | [14 empty] | VV | 2 | 1 | True | 0 | ROZPOCET
| VV |  | (13,31*6,07+9,12*5,89)*0,1 |  | 13.45 | [12 empty] | VV | 2 | 2 | True | 0 | ROZPOCET
| VV |  | (1,52*0,52+3,95*0,3+1,64*0,3-1,56*0,45)*0,1 |  | 0.18 | [12 empty] | VV | 2 | 2 | True | 0 | ROZPOCET
| VV |  | Součet |  | 13.63 | [12 empty] | VV | 2 | 4 | True | 1 | ROZPOCET
57 | K | 631319173 | Příplatek k mazanině tl do 120 mm za stržení povrchu spodní vrstvy před vložením výztuže | m3 | 27.26 |  | 0 | CS ÚRS 2019 01 |  | základní |  | 0 | 0 | 0 | 0 | 0 | 4 | K | 2 |  |  |  | ROZPOCET | 0 | 0 | 0 | 0 | 0 | 1 | 0 | 4 | -1768507668
| VV |  | míst. č. 102-PDL 9 | [14 empty] | VV | 2 | 1 | True | 0 | ROZPOCET
| VV |  | podkladní beton + beton nad tep. izolací | [14 empty] | VV | 2 | 1 | True | 0 | ROZPOCET
| VV |  | 2*13,63 |  | 27.26 | [12 empty] | VV | 2 | 2 | True | 1 | ROZPOCET
58 | K | 631362021 | Výztuž mazanin svařovanými sítěmi Kari | t | 1.22 |  | 0 | CS ÚRS 2019 01 |  | základní |  | 0 | 1.0628 | 1.2966 | 0 | 0 | 4 | K | 2 |  |  |  | ROZPOCET | 0 | 0 | 0 | 0 | 0 | 1 | 0 | 4 | 1499327932
| VV |  | míst. č. 102-PDL 9 | [14 empty] | VV | 2 | 1 | True | 0 | ROZPOCET
| VV |  | Kari síť 150/150/8, 5,37 kg/m2 podkladní beton | [14 empty] | VV | 2 | 1 | True | 0 | ROZPOCET
| VV |  | 136,28*5,37*1,2/1000 |  | 0.88 | [12 empty] | VV | 2 | 2 | True | 0 | ROZPOCET
| VV |  | Mezisoučet |  | 0.88 | [12 empty] | VV | 2 | 3 | True | 0 | ROZPOCET
| VV |  | kari síť 150/150/5, 2,1 kg/m2 vrchní beton | [14 empty] | VV | 2 | 1 | True | 0 | ROZPOCET
| VV |  | 136,28*2,1*1,2/1000 |  | 0.34 | [12 empty] | VV | 2 | 2 | True | 0 | ROZPOCET
| VV |  | Součet |  | 1.22 | [12 empty] | VV | 2 | 4 | True | 1 | ROZPOCET
59 | K | 632450124 | Vyrovnávací cementový potěr tl do 50 mm ze suchých směsí provedený v pásu | m2 | 11.05 |  | 0 | CS ÚRS 2019 01 |  | základní |  | 0 | 0.105 | 1.1603 | 0 | 0 | 4 | K | 2 |  |  |  | ROZPOCET | 0 | 0 | 0 | 0 | 0 | 1 | 0 | 4 | 1944674566
| VV |  | pod novou atiku v místě vybourané okapové římsy | [14 empty] | VV | 2 | 1 | True | 0 | ROZPOCET
| VV |  | 36,82*0,3 |  | 11.05 | [12 empty] | VV | 2 | 2 | True | 1 | ROZPOCET
60 | K | 633811111 | Broušení nerovností betonových podlah do 2 mm - stržení šlemu | m2 | 136.28 |  | 0 | CS ÚRS 2019 01 |  | základní |  | 0 | 0 | 0 | 0 | 0 | 4 | K | 2 |  |  |  | ROZPOCET | 0 | 0 | 0 | 0 | 0 | 1 | 0 | 4 | 1147672363
| VV |  | míst. č. 102-PDL 9 | [14 empty] | VV | 2 | 1 | True | 0 | ROZPOCET
| VV |  | 136,28 |  | 136.28 | [12 empty] | VV | 2 | 2 | True | 1 | ROZPOCET
61 | K | 634112112 | Obvodová dilatace podlahovým páskem z pěnového PE mezi stěnou a mazaninou nebo potěrem v 100 mm | m | 50.54 |  | 0 | CS ÚRS 2019 01 |  | základní |  | 0 | 2e-05 | 0.0010108 | 0 | 0 | 4 | K | 2 |  |  |  | ROZPOCET | 0 | 0 | 0 | 0 | 0 | 1 | 0 | 4 | 674440627
| VV |  | míst. č. 102-PDL 9 | [14 empty] | VV | 2 | 1 | True | 0 | ROZPOCET
| VV |  | (13,31+11,96)*2 |  | 50.54 | [12 empty] | VV | 2 | 2 | True | 1 | ROZPOCET
62 | K | 637121114 | Okapový chodník z kačírku tl 250 mm s udusáním | m2 | 33.47 |  | 0 | CS ÚRS 2019 01 |  | základní |  | 0 | 0.4593 | 15.3728 | 0 | 0 | 4 | K | 2 |  |  |  | ROZPOCET | 0 | 0 | 0 | 0 | 0 | 1 | 0 | 4 | -1031894971
| VV |  | v místě zateplení soklu | [14 empty] | VV | 2 | 1 | True | 0 | ROZPOCET
| VV |  | (31,52+13,2+32,52-10,3)*0,5 |  | 33.47 | [12 empty] | VV | 2 | 2 | True | 0 | ROZPOCET
| VV |  | Součet |  | 33.47 | [12 empty] | VV | 2 | 4 | True | 1 | ROZPOCET
| D | 9 | Ostatní konstrukce a práce, bourání |  |  |  | 0 |  |  |  |  | 0 |  | 0.24314 |  | 126.8133 | 1 | D | 1 |  |  |  | ROZPOCET | [6 empty] | 0
63 | K | 941211111 | Montáž lešení řadového rámového lehkého zatížení do 200 kg/m2 š do 0,9 m v do 10 m | m2 | 730.24 |  | 0 | CS ÚRS 2019 01 |  | základní |  | 0 | 0 | 0 | 0 | 0 | 4 | K | 2 |  |  |  | ROZPOCET | 0 | 0 | 0 | 0 | 0 | 1 | 0 | 4 | -1757461783
| VV |  | 32,52*8+3,94*4 |  | 275.92 | [12 empty] | VV | 2 | 2 | True | 0 | ROZPOCET
| VV |  | 31,52*8+4,94*4 |  | 271.92 | [12 empty] | VV | 2 | 2 | True | 0 | ROZPOCET
| VV |  | 15,2*8 |  | 121.6 | [12 empty] | VV | 2 | 2 | True | 0 | ROZPOCET
| VV |  | 15,2*4 |  | 60.8 | [12 empty] | VV | 2 | 2 | True | 0 | ROZPOCET
| VV |  | Součet |  | 730.24 | [12 empty] | VV | 2 | 4 | True | 1 | ROZPOCET
64 | K | 941211211 | Příplatek k lešení řadovému rámovému lehkému š 0,9 m v do 25 m za první a ZKD den použití | m2 | 43814.4 |  | 0 | CS ÚRS 2019 01 |  | základní |  | 0 | 0 | 0 | 0 | 0 | 4 | K | 2 |  |  |  | ROZPOCET | 0 | 0 | 0 | 0 | 0 | 1 | 0 | 4 | 1144547138
| VV |  | 730,24*60 |  | 43814.4 | [12 empty] | VV | 2 | 2 | True | 1 | ROZPOCET
65 | K | 941211811 | Demontáž lešení řadového rámového lehkého zatížení do 200 kg/m2 š do 0,9 m v do 10 m | m2 | 730.24 |  | 0 | CS ÚRS 2019 01 |  | základní |  | 0 | 0 | 0 | 0 | 0 | 4 | K | 2 |  |  |  | ROZPOCET | 0 | 0 | 0 | 0 | 0 | 1 | 0 | 4 | 1133425740
66 | K | 9411201R | Roznášecí podlážka na střeše pro lešení | m2 | 39.12 |  | 0 |  |  | základní |  | 0 | 0 | 0 | 0 | 0 | 4 | K | 2 |  |  |  | ROZPOCET | 0 | 0 | 0 | 0 | 0 | 1 | 0 | 4 | -1951694553
| VV |  | podlážky na přístavbě | [14 empty] | VV | 2 | 1 | True | 0 | ROZPOCET
| VV |  | (17,2+3,94+4,94)*1,5 |  | 39.12 | [12 empty] | VV | 2 | 2 | True | 1 | ROZPOCET
67 | K | 944511111 | Montáž ochranné sítě z textilie z umělých vláken | m2 | 730.24 |  | 0 | CS ÚRS 2019 01 |  | základní |  | 0 | 0 | 0 | 0 | 0 | 4 | K | 2 |  |  |  | ROZPOCET | 0 | 0 | 0 | 0 | 0 | 1 | 0 | 4 | 1691106311
| VV |  | 32,52*8+3,94*4 |  | 275.92 | [12 empty] | VV | 2 | 2 | True | 0 | ROZPOCET
| VV |  | 31,52*8+4,94*4 |  | 271.92 | [12 empty] | VV | 2 | 2 | True | 0 | ROZPOCET
| VV |  | 15,2*8 |  | 121.6 | [12 empty] | VV | 2 | 2 | True | 0 | ROZPOCET
| VV |  | 15,2*4 |  | 60.8 | [12 empty] | VV | 2 | 2 | True | 0 | ROZPOCET
| VV |  | Součet |  | 730.24 | [12 empty] | VV | 2 | 4 | True | 1 | ROZPOCET
68 | K | 944511211 | Příplatek k ochranné síti za první a ZKD den použití | m2 | 43814.4 |  | 0 | CS ÚRS 2019 01 |  | základní |  | 0 | 0 | 0 | 0 | 0 | 4 | K | 2 |  |  |  | ROZPOCET | 0 | 0 | 0 | 0 | 0 | 1 | 0 | 4 | 1289501314
| VV |  | 730,24*60 |  | 43814.4 | [12 empty] | VV | 2 | 2 | True | 1 | ROZPOCET
69 | K | 944511811 | Demontáž ochranné sítě z textilie z umělých vláken | m2 | 730.24 |  | 0 | CS ÚRS 2019 01 |  | základní |  | 0 | 0 | 0 | 0 | 0 | 4 | K | 2 |  |  |  | ROZPOCET | 0 | 0 | 0 | 0 | 0 | 1 | 0 | 4 | 828134466
70 | K | 946111112 | Montáž pojízdných věží trubkových/dílcových š do 0,9 m dl do 3,2 m v do 2,5 m | kus | 2 |  | 0 | CS ÚRS 2019 01 |  | základní |  | 0 | 0 | 0 | 0 | 0 | 4 | K | 2 |  |  |  | ROZPOCET | 0 | 0 | 0 | 0 | 0 | 1 | 0 | 4 | 1645846538
71 | K | 946111212 | Příplatek k pojízdným věžím š do 0,9 m dl do 3,2 m v do 2,5 m za první a ZKD den použití | kus | 40 |  | 0 | CS ÚRS 2019 01 |  | základní |  | 0 | 0 | 0 | 0 | 0 | 4 | K | 2 |  |  |  | ROZPOCET | 0 | 0 | 0 | 0 | 0 | 1 | 0 | 4 | -596661981
| VV |  | 2*20 |  | 40 | [12 empty] | VV | 2 | 2 | True | 1 | ROZPOCET
72 | K | 946111812 | Demontáž pojízdných věží trubkových/dílcových š do 0,9 m dl do 3,2 m v do 2,5 m | kus | 2 |  | 0 | CS ÚRS 2019 01 |  | základní |  | 0 | 0 | 0 | 0 | 0 | 4 | K | 2 |  |  |  | ROZPOCET | 0 | 0 | 0 | 0 | 0 | 1 | 0 | 4 | 916151450
73 | K | 949521112 | Montáž podchodu u dílcových lešení š do 2 m | m | 3 |  | 0 | CS ÚRS 2019 01 |  | základní |  | 0 | 0 | 0 | 0 | 0 | 4 | K | 2 |  |  |  | ROZPOCET | 0 | 0 | 0 | 0 | 0 | 1 | 0 | 4 | 1190459165
74 | K | 949521212 | Příplatek k podchodu u dílcových lešení š do 2 m za první a ZKD den použití | m | 180 |  | 0 | CS ÚRS 2019 01 |  | základní |  | 0 | 0 | 0 | 0 | 0 | 4 | K | 2 |  |  |  | ROZPOCET | 0 | 0 | 0 | 0 | 0 | 1 | 0 | 4 | 600675243
| VV |  | 3*60 |  | 180 | [12 empty] | VV | 2 | 2 | True | 1 | ROZPOCET
75 | K | 949521812 | Demontáž podchodu u dílcových lešení š do 2 m | m | 3 |  | 0 | CS ÚRS 2019 01 |  | základní |  | 0 | 0 | 0 | 0 | 0 | 4 | K | 2 |  |  |  | ROZPOCET | 0 | 0 | 0 | 0 | 0 | 1 | 0 | 4 | 1855839250
76 | K | 952901200R | Vyčištění budov - odmaskování fasády, mytí oken, dveří, vrat a očištění klem. prvků | m2 | 1 |  | 0 |  |  | základní |  | 0 | 4e-05 | 4e-05 | 0 | 0 | 4 | K | 2 |  |  |  | ROZPOCET | 0 | 0 | 0 | 0 | 0 | 1 | 0 | 4 | 1371564394
77 | K | 962031133 | Bourání příček z cihel pálených na MVC tl do 150 mm | m2 | 18.35 |  | 0 | CS ÚRS 2019 01 |  | základní |  | 0 | 0 | 0 | 0.261 | 4.7894 | 4 | K | 2 |  |  |  | ROZPOCET | 0 | 0 | 0 | 0 | 0 | 1 | 0 | 4 | -1257313646
| VV |  | atika - poškozená část | [14 empty] | VV | 2 | 1 | True | 0 | ROZPOCET
| VV |  | 36*0,3 |  | 10.8 | [12 empty] | VV | 2 | 2 | True | 0 | ROZPOCET
| VV |  | 2*12,58*0,3 |  | 7.55 | [12 empty] | VV | 2 | 2 | True | 0 | ROZPOCET
| VV |  | Součet |  | 18.35 | [12 empty] | VV | 2 | 4 | True | 1 | ROZPOCET
78 | K | 962032432 | Bourání zdiva cihelných z dutých nebo plných cihel pálených i nepálených na MV nebo MVC přes 1 m3 | m3 | 1.98 |  | 0 | CS ÚRS 2019 01 |  | základní |  | 0 | 0 | 0 | 1.175 | 2.3265 | 4 | K | 2 |  |  |  | ROZPOCET | 0 | 0 | 0 | 0 | 0 | 1 | 0 | 4 | -1907427248
| VV |  | obvodová stěna v místě vrat západ | [14 empty] | VV | 2 | 1 | True | 0 | ROZPOCET
| VV |  | 1,365*2,63*0,4 |  | 1.44 | [12 empty] | VV | 2 | 2 | True | 0 | ROZPOCET
| VV |  | Mezisoučet |  | 1.44 | [12 empty] | VV | 2 | 3 | True | 0 | ROZPOCET
| VV |  | odsekání podokenníků pro vložení izolace | [14 empty] | VV | 2 | 1 | True | 0 | ROZPOCET
| VV |  | (3+4+12+21)*1,75*0,17*0,04 |  | 0.48 | [12 empty] | VV | 2 | 2 | True | 0 | ROZPOCET
| VV |  | 11*0,55*0,17*0,04 |  | 0.04 | [12 empty] | VV | 2 | 2 | True | 0 | ROZPOCET
| VV |  | 3,27*0,17*0,04 |  | 0.02 | [12 empty] | VV | 2 | 2 | True | 0 | ROZPOCET
| VV |  | Mezisoučet |  | 0.54 | [12 empty] | VV | 2 | 3 | True | 0 | ROZPOCET
| VV |  | Součet |  | 1.98 | [12 empty] | VV | 2 | 4 | True | 1 | ROZPOCET
79 | K | 962081141 | Bourání příček ze skleněných tvárnic tl do 150 mm | m2 | 5.43 |  | 0 | CS ÚRS 2019 01 |  | základní |  | 0 | 0 | 0 | 0.082 | 0.44526 | 4 | K | 2 |  |  |  | ROZPOCET | 0 | 0 | 0 | 0 | 0 | 1 | 0 | 4 | 419566041
| VV |  | bourání míst. 18, 19 nevyhovující luxfery na fasádě | [14 empty] | VV | 2 | 1 | True | 0 | ROZPOCET
| VV |  | 0,99*0,63 |  | 0.62 | [12 empty] | VV | 2 | 2 | True | 0 | ROZPOCET
| VV |  | 1,78*1,4 |  | 2.49 | [12 empty] | VV | 2 | 2 | True | 0 | ROZPOCET
| VV |  | 2,253*1,4-0,97*0,86 |  | 2.32 | [12 empty] | VV | 2 | 2 | True | 0 | ROZPOCET
| VV |  | Součet |  | 5.43 | [12 empty] | VV | 2 | 4 | True | 1 | ROZPOCET
80 | K | 963042819 | Bourání schodišťových stupňů betonových zhotovených na místě | m | 3.88 |  | 0 | CS ÚRS 2019 01 |  | základní |  | 0 | 0 | 0 | 0.07 | 0.2716 | 4 | K | 2 |  |  |  | ROZPOCET | 0 | 0 | 0 | 0 | 0 | 1 | 0 | 4 | -1120100279
| VV |  | 4*0,97 |  | 3.88 | [12 empty] | VV | 2 | 2 | True | 1 | ROZPOCET
81 | K | 963051110 | Bourání ŽB stropů deskových tl do 80 mm | m3 | 0.16 |  | 0 | CS ÚRS 2019 01 |  | základní |  | 0 | 0 | 0 | 2.4 | 0.384 | 4 | K | 2 |  |  |  | ROZPOCET | 0 | 0 | 0 | 0 | 0 | 1 | 0 | 4 | 1901810862
| VV |  | markýza u vstupu | [14 empty] | VV | 2 | 1 | True | 0 | ROZPOCET
| VV |  | 3,4*0,6*0,08 |  | 0.16 | [12 empty] | VV | 2 | 2 | True | 1 | ROZPOCET
82 | K | 963053937 | Bourání ŽB schodišťových ramen monolitických na schodnicích | m2 | 3.04 |  | 0 | CS ÚRS 2019 01 |  | základní |  | 0 | 0 | 0 | 0.383 | 1.1643 | 4 | K | 2 |  |  |  | ROZPOCET | 0 | 0 | 0 | 0 | 0 | 1 | 0 | 4 | 880273335
| VV |  | 2,27*1,34 |  | 3.04 | [12 empty] | VV | 2 | 2 | True | 1 | ROZPOCET
83 | K | 964011231 | Vybourání ŽB překladů prefabrikovaných dl do 3 m hmotnosti do 150 kg/m | m3 | 3 |  | 0 | CS ÚRS 2019 01 |  | základní |  | 0 | 0 | 0 | 2.4 | 7.2 | 4 | K | 2 |  |  |  | ROZPOCET | 0 | 0 | 0 | 0 | 0 | 1 | 0 | 4 | 568874935
| VV |  | bourání místnost 19, obvodová stěna v místě vrat | [14 empty] | VV | 2 | 1 | True | 0 | ROZPOCET
| VV |  | 3 |  | 3 | [12 empty] | VV | 2 | 2 | True | 1 | ROZPOCET
84 | K | 965042141 | Bourání podkladů pod dlažby nebo mazanin betonových nebo z litého asfaltu tl do 100 mm pl přes 4 m2 | m3 | 9.36 |  | 0 | CS ÚRS 2019 01 |  | základní |  | 0 | 0 | 0 | 2.2 | 20.592 | 4 | K | 2 |  |  |  | ROZPOCET | 0 | 0 | 0 | 0 | 0 | 1 | 0 | 4 | -2093198558
| VV |  | bourání vrchní beton. mazaniny z důvodu zateplení podlahy | [14 empty] | VV | 2 | 1 | True | 0 | ROZPOCET
| VV |  | míst. 16, 17, 19,20, 21, 22 (polovina místnosti) | [14 empty] | VV | 2 | 1 | True | 0 | ROZPOCET
| VV |  | 23,67*0,1 |  | 2.37 | [12 empty] | VV | 2 | 2 | True | 0 | ROZPOCET
| VV |  | 25,32*0,1 |  | 2.53 | [12 empty] | VV | 2 | 2 | True | 0 | ROZPOCET
| VV |  | 8,67*0,1 |  | 0.87 | [12 empty] | VV | 2 | 2 | True | 0 | ROZPOCET
| VV |  | 2,52*0,1 |  | 0.25 | [12 empty] | VV | 2 | 2 | True | 0 | ROZPOCET
| VV |  | 25,93*0,1 |  | 2.59 | [12 empty] | VV | 2 | 2 | True | 0 | ROZPOCET
| VV |  | 14,97/2*0,1 |  | 0.75 | [12 empty] | VV | 2 | 2 | True | 0 | ROZPOCET
| VV |  | Součet |  | 9.36 | [12 empty] | VV | 2 | 4 | True | 1 | ROZPOCET
85 | K | 965042241 | Bourání podkladů pod dlažby nebo mazanin betonových nebo z litého asfaltu tl přes 100 mm pl pře 4 m2 | m3 | 14.04 |  | 0 | CS ÚRS 2019 01 |  | základní |  | 0 | 0 | 0 | 2.2 | 30.888 | 4 | K | 2 |  |  |  | ROZPOCET | 0 | 0 | 0 | 0 | 0 | 1 | 0 | 4 | 2028520839
| VV |  | podkladní beton se sítí | [14 empty] | VV | 2 | 1 | True | 0 | ROZPOCET
| VV |  | bourání betonů z důvodu zateplení podlahy | [14 empty] | VV | 2 | 1 | True | 0 | ROZPOCET
| VV |  | míst. 16, 17, 19,20, 21, 22 (polovina) | [14 empty] | VV | 2 | 1 | True | 0 | ROZPOCET
| VV |  | 23,67*0,15 |  | 3.55 | [12 empty] | VV | 2 | 2 | True | 0 | ROZPOCET
| VV |  | 25,32*0,15 |  | 3.8 | [12 empty] | VV | 2 | 2 | True | 0 | ROZPOCET
| VV |  | 8,67*0,15 |  | 1.3 | [12 empty] | VV | 2 | 2 | True | 0 | ROZPOCET
| VV |  | 2,52*0,15 |  | 0.38 | [12 empty] | VV | 2 | 2 | True | 0 | ROZPOCET
| VV |  | 25,93*0,15 |  | 3.89 | [12 empty] | VV | 2 | 2 | True | 0 | ROZPOCET
| VV |  | 14,97/2*0,15 |  | 1.12 | [12 empty] | VV | 2 | 2 | True | 0 | ROZPOCET
| VV |  | Součet |  | 14.04 | [12 empty] | VV | 2 | 4 | True | 1 | ROZPOCET
86 | K | 965049112 | Příplatek k bourání betonových mazanin za bourání mazanin se svařovanou sítí tl přes 100 mm | m3 | 14.04 |  | 0 | CS ÚRS 2019 01 |  | základní |  | 0 | 0 | 0 | 0.029 | 0.40716 | 4 | K | 2 |  |  |  | ROZPOCET | 0 | 0 | 0 | 0 | 0 | 1 | 0 | 4 | -1912382601
87 | K | 965081223 | Bourání podlah z dlaždic keramických nebo xylolitových tl přes 10 mm plochy přes 1 m2 | m2 | 38.64 |  | 0 | CS ÚRS 2019 01 |  | základní |  | 0 | 0 | 0 | 0.057 | 2.2025 | 4 | K | 2 |  |  |  | ROZPOCET | 0 | 0 | 0 | 0 | 0 | 1 | 0 | 4 | -1753150651
| VV |  | míst. 16,22 | [14 empty] | VV | 2 | 1 | True | 0 | ROZPOCET
| VV |  | 23,67+14,97 |  | 38.64 | [12 empty] | VV | 2 | 2 | True | 1 | ROZPOCET
88 | K | 965081313 | Bourání podlah z dlaždic betonových, teracových nebo čedičových tl do 20 mm plochy přes 1 m2 | m2 | 51.25 |  | 0 | CS ÚRS 2019 01 |  | základní |  | 0 | 0 | 0 | 0.059 | 3.0237 | 4 | K | 2 |  |  |  | ROZPOCET | 0 | 0 | 0 | 0 | 0 | 1 | 0 | 4 | -1610590929
| VV |  | bourací práce | [14 empty] | VV | 2 | 1 | True | 0 | ROZPOCET
| VV |  | míst. 17 | [14 empty] | VV | 2 | 1 | True | 0 | ROZPOCET
| VV |  | míst. 21 | [14 empty] | VV | 2 | 1 | True | 0 | ROZPOCET
| VV |  | 25,32+25,93 |  | 51.25 | [12 empty] | VV | 2 | 2 | True | 1 | ROZPOCET
89 | K | 966054121 | Vybourání částí ŽB říms vyložených do 500 mm | m | 36.3 |  | 0 | CS ÚRS 2019 01 |  | základní |  | 0 | 0 | 0 | 0.108 | 3.9204 | 4 | K | 2 |  |  |  | ROZPOCET | 0 | 0 | 0 | 0 | 0 | 1 | 0 | 4 | 822796377
| VV |  | okapová římsa | [14 empty] | VV | 2 | 1 | True | 0 | ROZPOCET
| VV |  | 36,3 |  | 36.3 | [12 empty] | VV | 2 | 2 | True | 1 | ROZPOCET
90 | K | 967031743 | Přisekání plošné zdiva z cihel pálených na MC tl do 150 mm | m2 | 57.37 |  | 0 | CS ÚRS 2019 01 |  | základní |  | 0 | 0 | 0 | 0.275 | 15.7767 | 4 | K | 2 |  |  |  | ROZPOCET | 0 | 0 | 0 | 0 | 0 | 1 | 0 | 4 | 187078170
| VV |  | práce pro zateplení soklu západ, jih, východ (přisekání předsazeného soklu) | [14 empty] | VV | 2 | 1 | True | 0 | ROZPOCET
| VV |  | (31,52-2,27-0,97+2,2)*1,1 |  | 33.53 | [12 empty] | VV | 2 | 2 | True | 0 | ROZPOCET
| VV |  | (13,2-2,2+32,67)*0,546 |  | 23.84 | [12 empty] | VV | 2 | 2 | True | 0 | ROZPOCET
| VV |  | Součet |  | 57.37 | [12 empty] | VV | 2 | 4 | True | 1 | ROZPOCET
91 | K | 968072455 | Vybourání kovových dveřních zárubní pl do 2 m2 | m2 | 1.8 |  | 0 | CS ÚRS 2019 01 |  | základní |  | 0 | 0 | 0 | 0.076 | 0.1368 | 4 | K | 2 |  |  |  | ROZPOCET | 0 | 0 | 0 | 0 | 0 | 1 | 0 | 4 | 425414894
| VV |  | západní fasáda, bourání míst. č. 19 exteriér | [14 empty] | VV | 2 | 1 | True | 0 | ROZPOCET
| VV |  | 0,9*2 |  | 1.8 | [12 empty] | VV | 2 | 2 | True | 1 | ROZPOCET
92 | K | 968082022 | Vybourání plastových zárubní dveří plochy do 4 m2 | m2 | 6.64 |  | 0 | CS ÚRS 2019 01 |  | základní |  | 0 | 0 | 0 | 0.062 | 0.41168 | 4 | K | 2 |  |  |  | ROZPOCET | 0 | 0 | 0 | 0 | 0 | 1 | 0 | 4 | -1899650491
| VV |  | míst. 23 exteriér | [14 empty] | VV | 2 | 1 | True | 0 | ROZPOCET
| VV |  | 3,27*2,03 |  | 6.64 | [12 empty] | VV | 2 | 2 | True | 0 | ROZPOCET
| VV |  | Součet |  | 6.64 | [12 empty] | VV | 2 | 4 | True | 1 | ROZPOCET
93 | K | 974031153 | Vysekání rýh ve zdivu cihelném hl do 100 mm š do 100 mm | m | 22.8 |  | 0 | CS ÚRS 2019 01 |  | základní |  | 0 | 0 | 0 | 0.018 | 0.4104 | 4 | K | 2 |  |  |  | ROZPOCET | 0 | 0 | 0 | 0 | 0 | 1 | 0 | 4 | 506954596
| VV |  | drážka v obvodovém zdivu pro svody - odvod dešťové vody | [14 empty] | VV | 2 | 1 | True | 0 | ROZPOCET
| VV |  | 3*7,6 |  | 22.8 | [12 empty] | VV | 2 | 2 | True | 1 | ROZPOCET
94 | K | 974031666 | Vysekání rýh ve zdivu cihelném pro vtahování nosníků hl do 150 mm v do 250 mm | m | 12.75 |  | 0 | CS ÚRS 2019 01 |  | základní |  | 0 | 0 | 0 | 0.065 | 0.82875 | 4 | K | 2 |  |  |  | ROZPOCET | 0 | 0 | 0 | 0 | 0 | 1 | 0 | 4 | 2002047907
| VV |  | míst. 19 | [14 empty] | VV | 2 | 1 | True | 0 | ROZPOCET
| VV |  | 2xHEB200 | [14 empty] | VV | 2 | 1 | True | 0 | ROZPOCET
| VV |  | 3*4,25 |  | 12.75 | [12 empty] | VV | 2 | 2 | True | 1 | ROZPOCET
95 | K | 975022251 | Podchycení nadzákladového zdiva tl do 450 mm dřevěnou výztuhou v do 3 m dl podchycení do 5 m | m | 5 |  | 0 | CS ÚRS 2019 01 |  | základní |  | 0 | 0.04735 | 0.23675 | 0 | 0 | 4 | K | 2 |  |  |  | ROZPOCET | 0 | 0 | 0 | 0 | 0 | 1 | 0 | 4 | 555270522
| VV |  | bourání míst. č. 19 v místě mových překladů HEB200 | [14 empty] | VV | 2 | 1 | True | 0 | ROZPOCET
| VV |  | 5 |  | 5 | [12 empty] | VV | 2 | 2 | True | 1 | ROZPOCET
96 | K | 976081100R | Demontáž a zpětná montáž drobných zařízení na fasádě a montáž chrániček pro kabeláž | kpl | 1 |  | 0 |  |  | základní |  | 0 | 0 | 0 | 0.003 | 0.003 | 4 | K | 2 |  |  |  | ROZPOCET | 0 | 0 | 0 | 0 | 0 | 1 | 0 | 4 | 489215532
| VV |  | 1 |  | 1 | [12 empty] | VV | 2 | 2 | True | 1 | ROZPOCET
97 | K | 977211121R | Řezání stěnových kcí z cihel nebo tvárnic hl do 200 mm | m | 79.32 |  | 0 |  |  | základní |  | 0 | 8e-05 | 0.0063456 | 0 | 0 | 4 | K | 2 |  |  |  | ROZPOCET | 0 | 0 | 0 | 0 | 0 | 1 | 0 | 4 | 1542413987
| VV |  | řezání při odbourání zdiva podokeníků pro vložení izolace | [14 empty] | VV | 2 | 1 | True | 0 | ROZPOCET
| VV |  | (3+4+12+21)*1,75 |  | 70 | [12 empty] | VV | 2 | 2 | True | 0 | ROZPOCET
| VV |  | 11*0,55 |  | 6.05 | [12 empty] | VV | 2 | 2 | True | 0 | ROZPOCET
| VV |  | 3,27 |  | 3.27 | [12 empty] | VV | 2 | 2 | True | 0 | ROZPOCET
| VV |  | Součet |  | 79.32 | [12 empty] | VV | 2 | 4 | True | 1 | ROZPOCET
98 | K | 978015391 | Otlučení (osekání) vnější vápenné nebo vápenocementové omítky stupně členitosti 1 a 2 do 100% | m2 | 536.12 |  | 0 | CS ÚRS 2019 01 |  | základní |  | 0 | 0 | 0 | 0.059 | 31.6311 | 4 | K | 2 |  |  |  | ROZPOCET | 0 | 0 | 0 | 0 | 0 | 1 | 0 | 4 | 1029073703
| VV |  | fasáda pro zateplení, odpočet odsekaného soklu a atiky | [14 empty] | VV | 2 | 1 | True | 0 | ROZPOCET
| VV |  | 549,05+41,21+34,64-57,37-69,64 |  | 497.89 | [12 empty] | VV | 2 | 2 | True | 0 | ROZPOCET
| VV |  | 246,62*(0,14+0,17)/2 |  | 38.23 | [12 empty] | VV | 2 | 2 | True | 0 | ROZPOCET
| VV |  | Součet |  | 536.12 | [12 empty] | VV | 2 | 4 | True | 1 | ROZPOCET
| D | 997 | Přesun sutě |  |  |  | 0 |  |  |  |  | 0 |  | 0 |  | 0 | 1 | D | 1 |  |  |  | ROZPOCET | [6 empty] | 0
99 | K | 997013111 | Vnitrostaveništní doprava suti a vybouraných hmot pro budovy v do 6 m s použitím mechanizace | t | 138.23 |  | 0 | CS ÚRS 2019 01 |  | základní |  | 0 | 0 | 0 | 0 | 0 | 4 | K | 2 |  |  |  | ROZPOCET | 0 | 0 | 0 | 0 | 0 | 1 | 0 | 4 | -1238405310
100 | K | 997013311 | Montáž a demontáž shozu suti v do 10 m | m | 7 |  | 0 | CS ÚRS 2019 01 |  | základní |  | 0 | 0 | 0 | 0 | 0 | 4 | K | 2 |  |  |  | ROZPOCET | 0 | 0 | 0 | 0 | 0 | 1 | 0 | 4 | -306407824
101 | K | 997013321 | Příplatek k shozu suti v do 10 m za první a ZKD den použití | m | 210 |  | 0 | CS ÚRS 2019 01 |  | základní |  | 0 | 0 | 0 | 0 | 0 | 4 | K | 2 |  |  |  | ROZPOCET | 0 | 0 | 0 | 0 | 0 | 1 | 0 | 4 | 381661775
| VV |  | 7*30 |  | 210 | [12 empty] | VV | 2 | 2 | True | 1 | ROZPOCET
102 | K | 997013501 | Odvoz suti a vybouraných hmot na skládku nebo meziskládku do 1 km se složením | t | 138.23 |  | 0 | CS ÚRS 2019 01 |  | základní |  | 0 | 0 | 0 | 0 | 0 | 4 | K | 2 |  |  |  | ROZPOCET | 0 | 0 | 0 | 0 | 0 | 1 | 0 | 4 | 1210124118
103 | K | 997013509 | Příplatek k odvozu suti a vybouraných hmot na skládku ZKD 1 km přes 1 km | t | 2764.6 |  | 0 | CS ÚRS 2019 01 |  | základní |  | 0 | 0 | 0 | 0 | 0 | 4 | K | 2 |  |  |  | ROZPOCET | 0 | 0 | 0 | 0 | 0 | 1 | 0 | 4 | 1813216267
| VV |  | 138,23*20 |  | 2764.6 | [12 empty] | VV | 2 | 2 | True | 1 | ROZPOCET
104 | K | 997013801 | Poplatek za uložení na skládce (skládkovné) stavebního odpadu betonového kód odpadu 170 101 | t | 23.62 |  | 0 | CS ÚRS 2019 01 |  | základní |  | 0 | 0 | 0 | 0 | 0 | 4 | K | 2 |  |  |  | ROZPOCET | 0 | 0 | 0 | 0 | 0 | 1 | 0 | 4 | -1172452868
| VV |  | 23,616 |  | 23.62 | [12 empty] | VV | 2 | 2 | True | 1 | ROZPOCET
105 | K | 997013802 | Poplatek za uložení na skládce (skládkovné) stavebního odpadu železobetonového kód odpadu 170 101 | t | 40.32 |  | 0 | CS ÚRS 2019 01 |  | základní |  | 0 | 0 | 0 | 0 | 0 | 4 | K | 2 |  |  |  | ROZPOCET | 0 | 0 | 0 | 0 | 0 | 1 | 0 | 4 | 359915164
| VV |  | 40,315 |  | 40.32 | [12 empty] | VV | 2 | 2 | True | 1 | ROZPOCET
106 | K | 997013807 | Poplatek za uložení na skládce (skládkovné) stavebního odpadu keramického kód odpadu 170 103 | t | 22.98 |  | 0 | CS ÚRS 2019 01 |  | základní |  | 0 | 0 | 0 | 0 | 0 | 4 | K | 2 |  |  |  | ROZPOCET | 0 | 0 | 0 | 0 | 0 | 1 | 0 | 4 | -1965625097
| VV |  | 22,975 |  | 22.98 | [12 empty] | VV | 2 | 2 | True | 1 | ROZPOCET
107 | K | 997013831 | Poplatek za uložení na skládce (skládkovné) stavebního odpadu směsného kód odpadu 170 904 | t | 51.31 |  | 0 | CS ÚRS 2019 01 |  | základní |  | 0 | 0 | 0 | 0 | 0 | 4 | K | 2 |  |  |  | ROZPOCET | 0 | 0 | 0 | 0 | 0 | 1 | 0 | 4 | 322619087
| VV |  | 138,23-23,62-40,32-22,98 |  | 51.31 | [12 empty] | VV | 2 | 2 | True | 1 | ROZPOCET
| D | 998 | Přesun hmot |  |  |  | 0 |  |  |  |  | 0 |  | 0 |  | 0 | 1 | D | 1 |  |  |  | ROZPOCET | [6 empty] | 0
108 | K | 998011002 | Přesun hmot pro budovy zděné v do 12 m | t | 145.63 |  | 0 | CS ÚRS 2019 01 |  | základní |  | 0 | 0 | 0 | 0 | 0 | 4 | K | 2 |  |  |  | ROZPOCET | 0 | 0 | 0 | 0 | 0 | 1 | 0 | 4 | 2109539328
| D | PSV | Práce a dodávky PSV |  |  |  | 0 |  |  |  |  | 0 |  | 14.0381 |  | 3.6976 | 2 | D | 0 |  |  |  | ROZPOCET | [6 empty] | 0
| D | 711 | Izolace proti vodě, vlhkosti a plynům |  |  |  | 0 |  |  |  |  | 0 |  | 0.27512 |  | 0.54512 | 2 | D | 1 |  |  |  | ROZPOCET | [6 empty] | 0
109 | K | 711111001 | Provedení izolace proti zemní vlhkosti vodorovné za studena nátěrem penetračním | m2 | 136.28 |  | 0 | CS ÚRS 2019 01 |  | základní |  | 0 | 0 | 0 | 0 | 0 | 16 | K | 2 |  |  |  | ROZPOCET | 0 | 0 | 0 | 0 | 0 | 1 | 0 | 16 | -2106781570
| VV |  | míst. č. 102-PDL 9 | [14 empty] | VV | 2 | 1 | True | 0 | ROZPOCET
| VV |  | 13,31*6,07+9,12*5,89 |  | 134.51 | [12 empty] | VV | 2 | 2 | True | 0 | ROZPOCET
| VV |  | 1,52*0,52+3,95*0,3+1,64*0,3-1,56*0,45 |  | 1.77 | [12 empty] | VV | 2 | 2 | True | 0 | ROZPOCET
| VV |  | Součet |  | 136.28 | [12 empty] | VV | 2 | 4 | True | 1 | ROZPOCET
110 | M | 11163150 | lak penetrační asfaltový | t | 0.04 |  | 0 | CS ÚRS 2019 01 |  | základní |  | 0 | 1 | 0.04 | 0 | 0 | 32 | M | 2 |  |  |  | ROZPOCET | 0 | 0 | 0 | 0 | 0 | 1 | 0 | 16 | 725807276
| VV |  | 136,28*0,0003 'Přepočtené koeficientem množství |  | 0.04 | [12 empty] | VV | 2 | 2 | False | 1 | ROZPOCET
111 | K | 711131811 | Odstranění izolace proti zemní vlhkosti vodorovné | m2 | 136.28 |  | 0 | CS ÚRS 2019 01 |  | základní |  | 0 | 0 | 0 | 0.004 | 0.54512 | 16 | K | 2 |  |  |  | ROZPOCET | 0 | 0 | 0 | 0 | 0 | 1 | 0 | 16 | -2080772550
112 | K | 711141559 | Provedení izolace proti zemní vlhkosti pásy přitavením vodorovné NAIP | m2 | 136.28 |  | 0 | CS ÚRS 2019 01 |  | základní |  | 0 | 0.0004 | 0.054512 | 0 | 0 | 16 | K | 2 |  |  |  | ROZPOCET | 0 | 0 | 0 | 0 | 0 | 1 | 0 | 16 | 289131649
| VV |  | míst. č. 102-PDL 9 | [14 empty] | VV | 2 | 1 | True | 0 | ROZPOCET
| VV |  | 13,31*6,07+9,12*5,89 |  | 134.51 | [12 empty] | VV | 2 | 2 | True | 0 | ROZPOCET
| VV |  | 1,52*0,52+3,95*0,3+1,64*0,3-1,56*0,45 |  | 1.77 | [12 empty] | VV | 2 | 2 | True | 0 | ROZPOCET
| VV |  | Součet |  | 136.28 | [12 empty] | VV | 2 | 4 | True | 1 | ROZPOCET
113 | M | 62853004 | pás asfaltový natavitelný modifikovaný SBS tl 4,0mm s vložkou ze skleněné tkaniny a spalitelnou PE fólií nebo jemnozrnný minerálním posypem na horním povrchu | m2 | 156.71 |  | 0 | CS ÚRS 2019 01 |  | základní |  | 0 | 0.001 | 0.15671 | 0 | 0 | 32 | M | 2 |  |  |  | ROZPOCET | 0 | 0 | 0 | 0 | 0 | 1 | 0 | 16 | 1573321731
| VV |  | 136,274 |  | 136.27 | [12 empty] | VV | 2 | 2 | True | 1 | ROZPOCET
| VV |  | 136,27*1,15 'Přepočtené koeficientem množství |  | 156.71 | [12 empty] | VV | 2 | 2 | False | 1 | ROZPOCET
114 | K | 711161121 | Izolace proti zemní vlhkosti nopovou fólií s textilií vodorovná, nopek v 4,0 mm, tl do 0,6 mm | m2 | 34.63 |  | 0 | CS ÚRS 2019 01 |  | základní |  | 0 | 0.00069 | 0.023895 | 0 | 0 | 16 | K | 2 |  |  |  | ROZPOCET | 0 | 0 | 0 | 0 | 0 | 1 | 0 | 16 | -991126989
| VV |  | sokl pod terénem | [14 empty] | VV | 2 | 1 | True | 0 | ROZPOCET
| VV |  | 34,629 |  | 34.63 | [12 empty] | VV | 2 | 2 | True | 0 | ROZPOCET
| VV |  | Součet |  | 34.63 | [12 empty] | VV | 2 | 4 | True | 1 | ROZPOCET
115 | K | 998711201 | Přesun hmot procentní pro izolace proti vodě, vlhkosti a plynům v objektech v do 6 m | % |  |  | 0 | CS ÚRS 2019 01 |  | základní |  | 0 | 0 | 0 | 0 | 0 | 16 | K | 2 |  |  |  | ROZPOCET | 0 | 0 | 0 | 0 | 0 | 1 | 0 | 16 | -503864887
| D | 712 | Povlakové krytiny |  |  |  | 0 |  |  |  |  | 0 |  | 4.7818 |  | 0.6056 | 2 | D | 1 |  |  |  | ROZPOCET | [6 empty] | 0
116 | K | 712308R | Zajištění střechy proti zatečení po obvodu opravované atiky | m | 60.56 |  | 0 |  |  | základní |  | 0 | 0 | 0 | 0 | 0 | 16 | K | 2 |  |  |  | ROZPOCET | 0 | 0 | 0 | 0 | 0 | 1 | 0 | 16 | 1521327088
| VV |  | "střecha administrativa" | [14 empty] | VV | 2 | 1 | True | 0 | ROZPOCET
| VV |  | oprava atiky | [14 empty] | VV | 2 | 1 | True | 0 | ROZPOCET
| VV |  | (35,8+12,38*2) |  | 60.56 | [12 empty] | VV | 2 | 2 | True | 1 | ROZPOCET
117 | K | 712309R | Zajištění střechy v linii vybourané okapové římsy proti zatečení po dobu výstavby atiky a hydroizolace (vytažení na atiku) | m | 36.3 |  | 0 |  |  | základní |  | 0 | 0 | 0 | 0 | 0 | 16 | K | 2 |  |  |  | ROZPOCET | 0 | 0 | 0 | 0 | 0 | 1 | 0 | 16 | -2107896560
118 | K | 712300832R | Odstranění povlakové krytiny střech do 10° dvouvrstvé - na atice vč odříznutí od vodorovné plochy | m | 60.56 |  | 0 |  |  | základní |  | 0 | 0 | 0 | 0.01 | 0.6056 | 16 | K | 2 |  |  |  | ROZPOCET | 0 | 0 | 0 | 0 | 0 | 1 | 0 | 16 | 1028034764
| VV |  | "střecha administrativa" | [14 empty] | VV | 2 | 1 | True | 0 | ROZPOCET
| VV |  | (35,8+2*12,38) |  | 60.56 | [12 empty] | VV | 2 | 2 | True | 1 | ROZPOCET
119 | K | 712300921R | Oprava stávajícího pásu, spálení reflexního nátěru | m2 | 443.65 |  | 0 |  |  | základní |  | 0 | 0.00045 | 0.19964 | 0 | 0 | 16 | K | 2 |  |  |  | ROZPOCET | 0 | 0 | 0 | 0 | 0 | 1 | 0 | 16 | 495034625
| VV |  | střecha administrativy | [14 empty] | VV | 2 | 1 | True | 0 | ROZPOCET
| VV |  | 35,8*12,38/0,999 |  | 443.65 | [12 empty] | VV | 2 | 2 | True | 1 | ROZPOCET
120 | K | 712331111 | Provedení povlakové krytiny střech do 10° podkladní vrstvy pásy na sucho samolepící | m2 | 443.65 |  | 0 | CS ÚRS 2019 01 |  | základní |  | 0 | 0 | 0 | 0 | 0 | 16 | K | 2 |  |  |  | ROZPOCET | 0 | 0 | 0 | 0 | 0 | 1 | 0 | 16 | 616341673
| VV |  | střecha administrativy - samolepící pás na tepelnou izolaci | [14 empty] | VV | 2 | 1 | True | 0 | ROZPOCET
| VV |  | 35,8*12,38/0,999 |  | 443.65 | [12 empty] | VV | 2 | 2 | True | 0 | ROZPOCET
| VV |  | Součet |  | 443.65 | [12 empty] | VV | 2 | 4 | True | 1 | ROZPOCET
121 | M | 62866281 | pás asfaltový samolepicí modifikovaný SBS tl 3mm s vložkou ze skleněné tkaniny se spalitelnou fólií nebo jemnozrnným minerálním posypem nebo textilií na horním povrchu | m2 | 510.2 |  | 0 | CS ÚRS 2019 01 |  | základní |  | 0 | 0.004 | 2.0408 | 0 | 0 | 32 | M | 2 |  |  |  | ROZPOCET | 0 | 0 | 0 | 0 | 0 | 1 | 0 | 16 | -1296885599
| VV |  | Broof(t3) | [14 empty] | VV | 2 | 1 | True | 0 | ROZPOCET
| VV |  | plocha vodorovná | [14 empty] | VV | 2 | 1 | True | 0 | ROZPOCET
| VV |  | 443,648 |  | 443.65 | [12 empty] | VV | 2 | 2 | True | 0 | ROZPOCET
| VV |  | Součet |  | 443.65 | [12 empty] | VV | 2 | 4 | True | 1 | ROZPOCET
| VV |  | 443,65*1,15 'Přepočtené koeficientem množství |  | 510.2 | [12 empty] | VV | 2 | 2 | False | 1 | ROZPOCET
122 | K | 712341559R | Provedení povlakové krytiny střech do 10° pásy NAIP přitavením v plné ploše - parotěs | m2 | 472.56 |  | 0 |  |  | základní |  | 0 | 0.00088 | 0.41585 | 0 | 0 | 16 | K | 2 |  |  |  | ROZPOCET | 0 | 0 | 0 | 0 | 0 | 1 | 0 | 16 | 784374842
123 | M | 62856010 | pás asfaltový natavitelný modifikovaný SBS tl 3,5mm s vložkou z hliníkové fólie, hliníkové fólie s textilií a spalitelnou PE fólií nebo jemnozrnný minerálním posypem na horním povrchu | m2 | 543.44 |  | 0 | CS ÚRS 2019 01 |  | základní |  | 0 | 0.001 | 0.54344 | 0 | 0 | 32 | M | 2 |  |  |  | ROZPOCET | 0 | 0 | 0 | 0 | 0 | 1 | 0 | 16 | -109683785
| VV |  | střecha administrativy parotěs | [14 empty] | VV | 2 | 1 | True | 0 | ROZPOCET
| VV |  | 35,8*12,38/0,999 |  | 443.65 | [12 empty] | VV | 2 | 2 | True | 0 | ROZPOCET
| VV |  | (35,8+12,38)*2*0,3 |  | 28.91 | [12 empty] | VV | 2 | 2 | True | 0 | ROZPOCET
| VV |  | Součet |  | 472.56 | [12 empty] | VV | 2 | 4 | True | 1 | ROZPOCET
| VV |  | 472,56*1,15 'Přepočtené koeficientem množství |  | 543.44 | [12 empty] | VV | 2 | 2 | False | 1 | ROZPOCET
124 | K | 712341559 | Provedení povlakové krytiny střech do 10° pásy NAIP přitavením v plné ploše | m2 | 443.65 |  | 0 | CS ÚRS 2019 01 |  | základní |  | 0 | 0.00088 | 0.39041 | 0 | 0 | 16 | K | 2 |  |  |  | ROZPOCET | 0 | 0 | 0 | 0 | 0 | 1 | 0 | 16 | 479300744
| VV |  | střecha administrativy - pás vrchní | [14 empty] | VV | 2 | 1 | True | 0 | ROZPOCET
| VV |  | 35,8*12,38/0,999 |  | 443.65 | [12 empty] | VV | 2 | 2 | True | 1 | ROZPOCET
125 | M | 62855018 | pás asfaltový natavitelný modifikovaný SBS tl 5,3mm s retardéry hoření, BROOF(t3) s vložkou ze polyesterové rohože a hrubozrnným břidličným posypem na horním povrchu | m2 | 510.2 |  | 0 | CS ÚRS 2019 01 |  | základní |  | 0 | 0.001 | 0.5102 | 0 | 0 | 8 | M | 2 |  |  |  | ROZPOCET | 0 | 0 | 0 | 0 | 0 | 1 | 0 | 4 | 2099722234
| VV |  | Broof(t3) | [14 empty] | VV | 2 | 1 | True | 0 | ROZPOCET
| VV |  | plocha vodorovná | [14 empty] | VV | 2 | 1 | True | 0 | ROZPOCET
| VV |  | 443,648 |  | 443.65 | [12 empty] | VV | 2 | 2 | True | 0 | ROZPOCET
| VV |  | Součet |  | 443.65 | [12 empty] | VV | 2 | 4 | True | 1 | ROZPOCET
| VV |  | 443,65*1,15 'Přepočtené koeficientem množství |  | 510.2 | [12 empty] | VV | 2 | 2 | False | 1 | ROZPOCET
126 | K | 712363115 | Provedení povlakové krytiny střech do 10° zaizolování prostupů kruhového průřezu D do 300 mm | kus | 5 |  | 0 | CS ÚRS 2019 01 |  | základní |  | 0 | 0.0075 | 0.0375 | 0 | 0 | 16 | K | 2 |  |  |  | ROZPOCET | 0 | 0 | 0 | 0 | 0 | 1 | 0 | 16 | 1887760837
| VV |  | vpusť | [14 empty] | VV | 2 | 1 | True | 0 | ROZPOCET
| VV |  | 3 |  | 3 | [12 empty] | VV | 2 | 2 | True | 0 | ROZPOCET
| VV |  | komínky | [14 empty] | VV | 2 | 1 | True | 0 | ROZPOCET
| VV |  | 2 |  | 2 | [12 empty] | VV | 2 | 2 | True | 0 | ROZPOCET
| VV |  | Součet |  | 5 | [12 empty] | VV | 2 | 4 | True | 1 | ROZPOCET
127 | K | 712363119R | Opracování prostupů nosných prvků uzavřených profilů do 100 mm | kus | 4 |  | 0 |  |  | základní |  | 0 | 0.0075 | 0.03 | 0 | 0 | 16 | K | 2 |  |  |  | ROZPOCET | 0 | 0 | 0 | 0 | 0 | 1 | 0 | 16 | -2114144104
| VV |  | nosná konstrukce rizalitu | [14 empty] | VV | 2 | 1 | True | 0 | ROZPOCET
| VV |  | 4 |  | 4 | [12 empty] | VV | 2 | 2 | True | 1 | ROZPOCET
128 | K | 712363121R | Opracování prostupů - přepad bezpečnostní hranatý vč. dodávky | kus | 3 |  | 0 |  |  | základní |  | 0 | 0.0075 | 0.0225 | 0 | 0 | 16 | K | 2 |  |  |  | ROZPOCET | 0 | 0 | 0 | 0 | 0 | 1 | 0 | 16 | -1615697938
129 | K | 712391176R | Provedení povlakové krytiny střech do 10° připevnění izolace kotvícími terči vč překrývky teleskopu | kus | 2721.89 |  | 0 |  |  | základní |  | 0 | 0 | 0 | 0 | 0 | 16 | K | 2 |  |  |  | ROZPOCET | 0 | 0 | 0 | 0 | 0 | 1 | 0 | 16 | -1262342641
| VV |  | 443,648*6+(2*12+36)*1 |  | 2721.89 | [12 empty] | VV | 2 | 2 | True | 0 | ROZPOCET
| VV |  | Součet |  | 2721.89 | [12 empty] | VV | 2 | 4 | True | 1 | ROZPOCET
130 | M | 3410599260 | Šroub + teleskop | kus | 2721.89 |  | 0 |  |  | základní |  | 0 | 1e-05 | 0.027219 | 0 | 0 | 32 | M | 2 |  |  |  | ROZPOCET | 0 | 0 | 0 | 0 | 0 | 1 | 0 | 16 | -563121084
131 | K | 712841559 | Provedení povlakové krytiny vytažením na konstrukce pásy přitavením NAIP | m2 | 112.74 |  | 0 | CS ÚRS 2019 01 |  | základní |  | 0 | 0.00094 | 0.10598 | 0 | 0 | 16 | K | 2 |  |  |  | ROZPOCET | 0 | 0 | 0 | 0 | 0 | 1 | 0 | 16 | 1078878692
| VV |  | "střecha administrativy" | [14 empty] | VV | 2 | 1 | True | 0 | ROZPOCET
| VV |  | pásy spodní, vrchní vytažení na atiku | [14 empty] | VV | 2 | 1 | True | 0 | ROZPOCET
| VV |  | 2*(35,8+12,38)*2*(0,234+0,636+2*0,15)/2 |  | 112.74 | [12 empty] | VV | 2 | 2 | True | 0 | ROZPOCET
| VV |  | Součet |  | 112.74 | [12 empty] | VV | 2 | 4 | True | 1 | ROZPOCET
132 | M | 62866281 | pás asfaltový samolepicí modifikovaný SBS tl 3mm s vložkou ze skleněné tkaniny se spalitelnou fólií nebo jemnozrnným minerálním posypem nebo textilií na horním povrchu | m2 | 88.65 |  | 0 | CS ÚRS 2019 01 |  | základní |  | 0 | 0.004 | 0.3546 | 0 | 0 | 32 | M | 2 |  |  |  | ROZPOCET | 0 | 0 | 0 | 0 | 0 | 1 | 0 | 16 | 1396358980
| VV |  | vytažení na atiku | [14 empty] | VV | 2 | 1 | True | 0 | ROZPOCET
| VV |  | (35,8+12,38)*2*0,8 |  | 77.09 | [12 empty] | VV | 2 | 2 | True | 1 | ROZPOCET
| VV |  | 77,09*1,15 'Přepočtené koeficientem množství |  | 88.65 | [12 empty] | VV | 2 | 2 | False | 1 | ROZPOCET
133 | M | 62855018 | pás asfaltový natavitelný modifikovaný SBS tl 5,3mm s retardéry hoření, BROOF(t3) s vložkou ze polyesterové rohože a hrubozrnným břidličným posypem na horním povrchu | m2 | 88.65 |  | 0 | CS ÚRS 2019 01 |  | základní |  | 0 | 0.001 | 0.08865 | 0 | 0 | 32 | M | 2 |  |  |  | ROZPOCET | 0 | 0 | 0 | 0 | 0 | 1 | 0 | 16 | -1778009992
| VV |  | vytažení na atiku | [14 empty] | VV | 2 | 1 | True | 0 | ROZPOCET
| VV |  | (35,8+12,38)*2*0,8 |  | 77.09 | [12 empty] | VV | 2 | 2 | True | 1 | ROZPOCET
| VV |  | 77,09*1,15 'Přepočtené koeficientem množství |  | 88.65 | [12 empty] | VV | 2 | 2 | False | 1 | ROZPOCET
134 | M | 628550044 | pás na detaily | m2 | 15 |  | 0 |  |  | základní |  | 0 | 0.001 | 0.015 | 0 | 0 | 32 | M | 2 |  |  |  | ROZPOCET | 0 | 0 | 0 | 0 | 0 | 1 | 0 | 16 | -1450920107
| VV |  | opracování detailů s větší flexibilitou | [14 empty] | VV | 2 | 1 | True | 0 | ROZPOCET
| VV |  | 15 |  | 15 | [12 empty] | VV | 2 | 2 | True | 1 | ROZPOCET
135 | K | 998712201 | Přesun hmot procentní pro krytiny povlakové v objektech v do 6 m | % |  |  | 0 | CS ÚRS 2019 01 |  | základní |  | 0 | 0 | 0 | 0 | 0 | 16 | K | 2 |  |  |  | ROZPOCET | 0 | 0 | 0 | 0 | 0 | 1 | 0 | 16 | -51306376
| D | 713 | Izolace tepelné |  |  |  | 0 |  |  |  |  | 0 |  | 4.5712 |  | 0 | 2 | D | 1 |  |  |  | ROZPOCET | [6 empty] | 0
136 | K | 713121111 | Montáž izolace tepelné podlah volně kladenými rohožemi, pásy, dílci, deskami 1 vrstva | m2 | 136.28 |  | 0 | CS ÚRS 2019 01 |  | základní |  | 0 | 0 | 0 | 0 | 0 | 16 | K | 2 |  |  |  | ROZPOCET | 0 | 0 | 0 | 0 | 0 | 1 | 0 | 16 | -1169231225
| VV |  | míst. č. 102-PDL 9 | [14 empty] | VV | 2 | 1 | True | 0 | ROZPOCET
| VV |  | 13,31*6,07+9,12*5,89 |  | 134.51 | [12 empty] | VV | 2 | 2 | True | 0 | ROZPOCET
| VV |  | 1,52*0,52+3,95*0,3+1,64*0,3-1,56*0,45 |  | 1.77 | [12 empty] | VV | 2 | 2 | True | 0 | ROZPOCET
| VV |  | Součet |  | 136.28 | [12 empty] | VV | 2 | 4 | True | 1 | ROZPOCET
137 | M | 28375914 | deska EPS 150 pro trvalé zatížení v tlaku (max. 3000 kg/m2) tl 100mm | m2 | 139 |  | 0 | CS ÚRS 2019 01 |  | základní |  | 0 | 0.003 | 0.417 | 0 | 0 | 32 | M | 2 |  |  |  | ROZPOCET | 0 | 0 | 0 | 0 | 0 | 1 | 0 | 16 | -80131128
| VV |  | míst. č. 102-PDL 9 do podlahy | [14 empty] | VV | 2 | 1 | True | 0 | ROZPOCET
| VV |  | 136,274 |  | 136.27 | [12 empty] | VV | 2 | 2 | True | 1 | ROZPOCET
| VV |  | 136,27*1,02 'Přepočtené koeficientem množství |  | 139 | [12 empty] | VV | 2 | 2 | False | 1 | ROZPOCET
138 | K | 713131145 | Montáž izolace tepelné stěn a základů lepením bodově rohoží, pásů, dílců, desek | m2 | 130.08 |  | 0 | CS ÚRS 2019 01 |  | základní |  | 0 | 0.003 | 0.39024 | 0 | 0 | 16 | K | 2 |  |  |  | ROZPOCET | 0 | 0 | 0 | 0 | 0 | 1 | 0 | 16 | 1883997662
| VV |  | střecha-atika | [14 empty] | VV | 2 | 1 | True | 0 | ROZPOCET
| VV |  | boky, vrch | [14 empty] | VV | 2 | 1 | True | 0 | ROZPOCET
| VV |  | 36*1,16 |  | 41.76 | [12 empty] | VV | 2 | 2 | True | 0 | ROZPOCET
| VV |  | 36*0,51 |  | 18.36 | [12 empty] | VV | 2 | 2 | True | 0 | ROZPOCET
| VV |  | 2*12,38*(1,16+0,51)/2 |  | 20.67 | [12 empty] | VV | 2 | 2 | True | 0 | ROZPOCET
| VV |  | (36,3+12,58)*2*0,15 |  | 14.66 | [12 empty] | VV | 2 | 2 | True | 0 | ROZPOCET
| VV |  | Mezisoučet |  | 95.45 | [12 empty] | VV | 2 | 3 | True | 0 | ROZPOCET
| VV |  | sokl pod terénem v dotace | [14 empty] | VV | 2 | 1 | True | 0 | ROZPOCET
| VV |  | 34,629 |  | 34.63 | [12 empty] | VV | 2 | 2 | True | 0 | ROZPOCET
| VV |  | Mezisoučet |  | 34.63 | [12 empty] | VV | 2 | 3 | True | 0 | ROZPOCET
| VV |  | Součet |  | 130.08 | [12 empty] | VV | 2 | 4 | True | 1 | ROZPOCET
139 | M | 28372309 | deska EPS 100 S tl 100mm | m2 | 100.23 |  | 0 | CS ÚRS 2019 01 |  | základní |  | 0 | 0.0025 | 0.25057 | 0 | 0 | 32 | M | 2 |  |  |  | ROZPOCET | 0 | 0 | 0 | 0 | 0 | 1 | 0 | 16 | 65036747
| VV |  | 95,4531295738269*1,05 'Přepočtené koeficientem množství |  | 100.23 | [12 empty] | VV | 2 | 2 | False | 1 | ROZPOCET
140 | M | 28376354 | deska fasádní polystyrénová pro tepelné izolace spodní stavby tl 100mm | m2 | 35.32 |  | 0 | CS ÚRS 2019 01 |  | základní |  | 0 | 0.0035 | 0.12362 | 0 | 0 | 32 | M | 2 |  |  |  | ROZPOCET | 0 | 0 | 0 | 0 | 0 | 1 | 0 | 16 | -740539441
| VV |  | sokl pod terénem | [14 empty] | VV | 2 | 1 | True | 0 | ROZPOCET
| VV |  | 34,629 |  | 34.63 | [12 empty] | VV | 2 | 2 | True | 0 | ROZPOCET
| VV |  | Součet |  | 34.63 | [12 empty] | VV | 2 | 4 | True | 1 | ROZPOCET
| VV |  | 34,63*1,02 'Přepočtené koeficientem množství |  | 35.32 | [12 empty] | VV | 2 | 2 | False | 1 | ROZPOCET
141 | K | 713141152 | Montáž izolace tepelné střech plochých kladené volně 2 vrstvy rohoží, pásů, dílců, desek | m2 | 443.65 |  | 0 | CS ÚRS 2019 01 |  | základní |  | 0 | 0 | 0 | 0 | 0 | 16 | K | 2 |  |  |  | ROZPOCET | 0 | 0 | 0 | 0 | 0 | 1 | 0 | 16 | 213649378
| VV |  | 35,8*12,38/0,999 |  | 443.65 | [12 empty] | VV | 2 | 2 | True | 1 | ROZPOCET
142 | K | 713141211 | Montáž izolace tepelné střech plochých volně položené atikový klín | m | 96.36 |  | 0 | CS ÚRS 2019 01 |  | základní |  | 0 | 0 | 0 | 0 | 0 | 16 | K | 2 |  |  |  | ROZPOCET | 0 | 0 | 0 | 0 | 0 | 1 | 0 | 16 | -1729194518
| VV |  | "střecha administrativa" | [14 empty] | VV | 2 | 1 | True | 0 | ROZPOCET
| VV |  | (35,8+12,38)*2 |  | 96.36 | [12 empty] | VV | 2 | 2 | True | 1 | ROZPOCET
143 | M | 63152005 | klín atikový přechodný minerální plochých střech tl.50 x 50 mm | m | 98.29 |  | 0 | CS ÚRS 2019 01 |  | základní |  | 0 | 0.00038 | 0.03735 | 0 | 0 | 32 | M | 2 |  |  |  | ROZPOCET | 0 | 0 | 0 | 0 | 0 | 1 | 0 | 16 | -749129598
| VV |  | 96,36 |  | 96.36 | [12 empty] | VV | 2 | 2 | True | 1 | ROZPOCET
| VV |  | 96,36*1,02 'Přepočtené koeficientem množství |  | 98.29 | [12 empty] | VV | 2 | 2 | False | 1 | ROZPOCET
144 | K | 713141261 | Přikotvení tepelné izolace šrouby do betonu nebo pórobetonu pro izolaci tl přes 240 mm | m2 | 443.65 |  | 0 | CS ÚRS 2019 01 |  | základní |  | 0 | 9e-05 | 0.039928 | 0 | 0 | 16 | K | 2 |  |  |  | ROZPOCET | 0 | 0 | 0 | 0 | 0 | 1 | 0 | 16 | 635603875
| VV |  | 35,8*12,38/0,999 |  | 443.65 | [12 empty] | VV | 2 | 2 | True | 1 | ROZPOCET
145 | M | 28372316 | deska EPS 100 S tl 140mm | m2 | 905.05 |  | 0 | CS ÚRS 2019 01 |  | základní |  | 0 | 0.0035 | 3.1677 | 0 | 0 | 32 | M | 2 |  |  |  | ROZPOCET | 0 | 0 | 0 | 0 | 0 | 1 | 0 | 16 | 534709714
146 | K | 713141331 | Montáž izolace tepelné střech plochých lepené za studena zplna, spádová vrstva | m2 | 36 |  | 0 | CS ÚRS 2019 01 |  | základní |  | 0 | 0.00116 | 0.04176 | 0 | 0 | 16 | K | 2 |  |  |  | ROZPOCET | 0 | 0 | 0 | 0 | 0 | 1 | 0 | 16 | 587337216
| VV |  | 36*2/2 |  | 36 | [12 empty] | VV | 2 | 2 | True | 1 | ROZPOCET
147 | M | 28372319.01 | deska EPS 100 spádové klíny | m3 | 7.03 |  | 0 |  |  | základní |  | 0 | 0.004 | 0.02812 | 0 | 0 | 32 | M | 2 |  |  |  | ROZPOCET | 0 | 0 | 0 | 0 | 0 | 1 | 0 | 16 | -6435738
| VV |  | 4*1,352*1,3 |  | 7.03 | [12 empty] | VV | 2 | 2 | True | 1 | ROZPOCET
148 | K | 713191132 | Montáž izolace tepelné podlah, stropů vrchem nebo střech překrytí separační fólií z PE | m2 | 136.28 |  | 0 | CS ÚRS 2019 01 |  | základní |  | 0 | 0 | 0 | 0 | 0 | 16 | K | 2 |  |  |  | ROZPOCET | 0 | 0 | 0 | 0 | 0 | 1 | 0 | 16 | -1997486185
149 | M | 28323053 | fólie PE (500 kg/m3) separační podlahová oddělující tepelnou izolaci tl 0,6mm | m2 | 149.91 |  | 0 | CS ÚRS 2019 01 |  | základní |  | 0 | 0.0005 | 0.074955 | 0 | 0 | 32 | M | 2 |  |  |  | ROZPOCET | 0 | 0 | 0 | 0 | 0 | 1 | 0 | 16 | 1511522478
| VV |  | 136,28 |  | 136.28 | [12 empty] | VV | 2 | 2 | True | 1 | ROZPOCET
| VV |  | 136,28*1,1 'Přepočtené koeficientem množství |  | 149.91 | [12 empty] | VV | 2 | 2 | False | 1 | ROZPOCET
150 | K | 998713202 | Přesun hmot procentní pro izolace tepelné v objektech v do 12 m | % |  |  | 0 | CS ÚRS 2019 01 |  | základní |  | 0 | 0 | 0 | 0 | 0 | 16 | K | 2 |  |  |  | ROZPOCET | 0 | 0 | 0 | 0 | 0 | 1 | 0 | 16 | 465252984
| D | 721 | Zdravotechnika - vnitřní kanalizace |  |  |  | 0 |  |  |  |  | 0 |  | 0.051738 |  | 0 | 2 | D | 1 |  |  |  | ROZPOCET | [6 empty] | 0
151 | K | 721173706.GBT | Potrubí kanalizační odpadní PE DN 100 | m | 26.4 |  | 0 | CS ÚRS 2019 01 |  | základní |  | 0 | 0.00177 | 0.046728 | 0 | 0 | 16 | K | 2 |  |  |  | ROZPOCET | 0 | 0 | 0 | 0 | 0 | 1 | 0 | 16 | -187587040
| VV |  | děšťové svislé potrubí pod KZS v drážce | [14 empty] | VV | 2 | 1 | True | 0 | ROZPOCET
| VV |  | 26,4 |  | 26.4 | [12 empty] | VV | 2 | 2 | True | 1 | ROZPOCET
152 | K | 721233121R | Střešní vtok pro ploché střechy vodorovný odtok DN 100 | kus | 3 |  | 0 |  |  | základní |  | 0 | 0.00167 | 0.00501 | 0 | 0 | 16 | K | 2 |  |  |  | ROZPOCET | 0 | 0 | 0 | 0 | 0 | 1 | 0 | 16 | 269643817
153 | K | 998721201 | Přesun hmot procentní pro vnitřní kanalizace v objektech v do 6 m | % |  |  | 0 | CS ÚRS 2019 01 |  | základní |  | 0 | 0 | 0 | 0 | 0 | 16 | K | 2 |  |  |  | ROZPOCET | 0 | 0 | 0 | 0 | 0 | 1 | 0 | 16 | -896147061
| D | 725 | Zdravotechnika - zařizovací předměty |  |  |  | 0 |  |  |  |  | 0 |  | 0 |  | 1.6423 | 2 | D | 1 |  |  |  | ROZPOCET | [6 empty] | 0
154 | K | 725530827 | Demontáž ohřívač elektrický akumulační do 1200 litrů | soubor | 2 |  | 0 | CS ÚRS 2019 01 |  | základní |  | 0 | 0 | 0 | 0.82115 | 1.6423 | 16 | K | 2 |  |  |  | ROZPOCET | 0 | 0 | 0 | 0 | 0 | 1 | 0 | 16 | 1986453436
| D | 731 | Ústřední vytápění - Tepelný zdroj |  |  |  | 0 |  |  |  |  | 0 |  | 4e-05 |  | 0.06055 | 2 | D | 1 |  |  |  | ROZPOCET | [6 empty] | 0
155 | K | 731200831 | Demontáž kotle rychlovyhřívacího závěsného bez přípravy TUV | kus | 1 |  | 0 | CS ÚRS 2019 01 |  | základní |  | 0 | 4e-05 | 4e-05 | 0.06055 | 0.06055 | 16 | K | 2 |  |  |  | ROZPOCET | 0 | 0 | 0 | 0 | 0 | 1 | 0 | 16 | -1744641324
| D | 741 | Elektroinstalace - silnoproud |  |  |  | 0 |  |  |  |  | 0 |  | 0 |  | 0.14 | 2 | D | 1 |  |  |  | ROZPOCET | [6 empty] | 0
156 | K | 741211817 | Demontáž rozvodnic kovových pod omítkou s krytím do IPx4 plochou přes 0,8 m2 | kus | 2 |  | 0 | CS ÚRS 2019 01 |  | základní |  | 0 | 0 | 0 | 0.03 | 0.06 | 16 | K | 2 |  |  |  | ROZPOCET | 0 | 0 | 0 | 0 | 0 | 1 | 0 | 16 | 892024847
157 | K | 741421811R | Demontáž drátu nebo lana svodového vedení D do 8 mm kolmý svod vč kotvících prvků | m | 60 |  | 0 |  |  | základní |  | 0 | 0 | 0 | 0.0004 | 0.024 | 16 | K | 2 |  |  |  | ROZPOCET | 0 | 0 | 0 | 0 | 0 | 1 | 0 | 16 | 220173125
| VV |  | 8*7,5 |  | 60 | [12 empty] | VV | 2 | 2 | True | 1 | ROZPOCET
158 | K | 741421821R | Demontáž drátu nebo lana svodového vedení D do 8 mm rovná střecha včetně kotvících prvků | m | 140 |  | 0 |  |  | základní |  | 0 | 0 | 0 | 0.0004 | 0.056 | 16 | K | 2 |  |  |  | ROZPOCET | 0 | 0 | 0 | 0 | 0 | 1 | 0 | 16 | 2030175077
| VV |  | 140 |  | 140 | [12 empty] | VV | 2 | 2 | True | 1 | ROZPOCET
| D | 751 | Vzduchotechnika |  |  |  | 0 |  |  |  |  | 0 |  | 0 |  | 0.0165 | 2 | D | 1 |  |  |  | ROZPOCET | [6 empty] | 0
159 | K | 751111800R | Demontáž VZT hlavice ze střechy průměru D do 300 mm | kus | 2 |  | 0 |  |  | základní |  | 0 | 0 | 0 | 0.0055 | 0.011 | 16 | K | 2 |  |  |  | ROZPOCET | 0 | 0 | 0 | 0 | 0 | 1 | 0 | 16 | 739745035
160 | K | 751111801R | Demontáž VZT klimatizační jednotky | kus | 1 |  | 0 |  |  | základní |  | 0 | 0 | 0 | 0.0055 | 0.0055 | 16 | K | 2 |  |  |  | ROZPOCET | 0 | 0 | 0 | 0 | 0 | 1 | 0 | 16 | 1005681322
| D | 762 | Konstrukce tesařské |  |  |  | 0 |  |  |  |  | 0 |  | 1.7799 |  | 0 | 2 | D | 1 |  |  |  | ROZPOCET | [6 empty] | 0
161 | K | 76234R | Bednění ostění z cementotřískových desek tl 12 mm M+D | m2 | 14.46 |  | 0 |  |  | základní |  | 0 | 0.01874 | 0.27098 | 0 | 0 | 16 | K | 2 |  |  |  | ROZPOCET | 0 | 0 | 0 | 0 | 0 | 1 | 0 | 16 | 376323256
| VV |  | ostění, nadpraží bez žaluzie | [14 empty] | VV | 2 | 1 | True | 0 | ROZPOCET
| VV |  | jih 0 | [14 empty] | VV | 2 | 1 | True | 0 | ROZPOCET
| VV |  | východ dveře | [14 empty] | VV | 2 | 1 | True | 0 | ROZPOCET
| VV |  | (2*2,38)*0,16 |  | 0.76 | [12 empty] | VV | 2 | 2 | True | 0 | ROZPOCET
| VV |  | západ | [14 empty] | VV | 2 | 1 | True | 0 | ROZPOCET
| VV |  | (5*2*1,4)*0,16 |  | 2.24 | [12 empty] | VV | 2 | 2 | True | 0 | ROZPOCET
| VV |  | (5*2*0,84)*0,16 |  | 1.34 | [12 empty] | VV | 2 | 2 | True | 0 | ROZPOCET
| VV |  | (2*2,03)*0,16 |  | 0.65 | [12 empty] | VV | 2 | 2 | True | 0 | ROZPOCET
| VV |  | (2*2,54)*0,16 |  | 0.81 | [12 empty] | VV | 2 | 2 | True | 0 | ROZPOCET
| VV |  | (2*2,6)*0,16 |  | 0.83 | [12 empty] | VV | 2 | 2 | True | 0 | ROZPOCET
| VV |  | "sever" (4*2*1,45)*0,16 |  | 1.86 | [12 empty] | VV | 2 | 2 | True | 0 | ROZPOCET
| VV |  | (7*2*1,45+6*2*0,83)*0,16 |  | 4.84 | [12 empty] | VV | 2 | 2 | True | 0 | ROZPOCET
| VV |  | (2*3,54)*0,16 |  | 1.13 | [12 empty] | VV | 2 | 2 | True | 0 | ROZPOCET
| VV |  | Mezisoučet |  | 14.46 | [12 empty] | VV | 2 | 3 | True | 0 | ROZPOCET
| VV |  | Součet |  | 14.46 | [12 empty] | VV | 2 | 4 | True | 1 | ROZPOCET
162 | K | 76235R | Bednění ostění z prefabrikátu s vodící lištou pro žaluzie M+D | m | 10.2 |  | 0 |  |  | základní |  | 0 | 0.01874 | 0.19115 | 0 | 0 | 16 | K | 2 |  |  |  | ROZPOCET | 0 | 0 | 0 | 0 | 0 | 1 | 0 | 16 | -18211944
| VV |  | ostění, nadpraží okna s venkovní žaluzií | [14 empty] | VV | 2 | 1 | True | 0 | ROZPOCET
| VV |  | jíh | [14 empty] | VV | 2 | 1 | True | 0 | ROZPOCET
| VV |  | (3*2)*(1,45+0,25) |  | 10.2 | [12 empty] | VV | 2 | 2 | True | 0 | ROZPOCET
| VV |  | Součet |  | 10.2 | [12 empty] | VV | 2 | 4 | True | 1 | ROZPOCET
163 | K | 76236R | Bednění ostění z prefabrikátu s vodící lištou pro žaluzie M+D | m | 70.32 |  | 0 |  |  | základní |  | 0 | 0.01874 | 1.3178 | 0 | 0 | 16 | K | 2 |  |  |  | ROZPOCET | 0 | 0 | 0 | 0 | 0 | 1 | 0 | 16 | 1237646145
| VV |  | ostění, nadpraží okna s venkovní žaluzií | [14 empty] | VV | 2 | 1 | True | 0 | ROZPOCET
| VV |  | východ | [14 empty] | VV | 2 | 1 | True | 0 | ROZPOCET
| VV |  | (2*9)*(1,39+0,25) |  | 29.52 | [12 empty] | VV | 2 | 2 | True | 0 | ROZPOCET
| VV |  | (12*2)*(1,45+0,25) |  | 40.8 | [12 empty] | VV | 2 | 2 | True | 0 | ROZPOCET
| VV |  | Součet |  | 70.32 | [12 empty] | VV | 2 | 4 | True | 1 | ROZPOCET
164 | K | 998762201 | Přesun hmot procentní pro kce tesařské v objektech v do 6 m | % |  |  | 0 | CS ÚRS 2019 01 |  | základní |  | 0 | 0 | 0 | 0 | 0 | 16 | K | 2 |  |  |  | ROZPOCET | 0 | 0 | 0 | 0 | 0 | 1 | 0 | 16 | 575091575
| D | 764 | Konstrukce klempířské |  |  |  | 0 |  |  |  |  | 0 |  | 1.0216 |  | 0.4865 | 2 | D | 1 |  |  |  | ROZPOCET | [6 empty] | 0
165 | K | 764001821 | Demontáž krytiny ze svitků nebo tabulí do suti | m2 | 2.04 |  | 0 | CS ÚRS 2019 01 |  | základní |  | 0 | 0 | 0 | 0.00594 | 0.012118 | 16 | K | 2 |  |  |  | ROZPOCET | 0 | 0 | 0 | 0 | 0 | 1 | 0 | 16 | -304541066
| VV |  | markýza nad vstupem | [14 empty] | VV | 2 | 1 | True | 0 | ROZPOCET
| VV |  | 3,4*0,6 |  | 2.04 | [12 empty] | VV | 2 | 2 | True | 1 | ROZPOCET
166 | K | 764002811 | Demontáž okapového plechu do suti v krytině povlakové | m | 36.3 |  | 0 | CS ÚRS 2019 01 |  | základní |  | 0 | 0 | 0 | 0.00177 | 0.064251 | 16 | K | 2 |  |  |  | ROZPOCET | 0 | 0 | 0 | 0 | 0 | 1 | 0 | 16 | 307739844
| VV |  | 36,3 |  | 36.3 | [12 empty] | VV | 2 | 2 | True | 1 | ROZPOCET
167 | K | 764002841 | Demontáž oplechování horních ploch zdí a nadezdívek do suti | m | 62.04 |  | 0 | CS ÚRS 2019 01 |  | základní |  | 0 | 0 | 0 | 0.00191 | 0.1185 | 16 | K | 2 |  |  |  | ROZPOCET | 0 | 0 | 0 | 0 | 0 | 1 | 0 | 16 | 1088872473
| VV |  | (36,3+2*12,87) |  | 62.04 | [12 empty] | VV | 2 | 2 | True | 1 | ROZPOCET
168 | K | 764002851 | Demontáž oplechování parapetů do suti | m | 82.96 |  | 0 | CS ÚRS 2019 01 |  | základní |  | 0 | 0 | 0 | 0.00167 | 0.13854 | 16 | K | 2 |  |  |  | ROZPOCET | 0 | 0 | 0 | 0 | 0 | 1 | 0 | 16 | -390614198
| VV |  | 1.NP+2.NP | [14 empty] | VV | 2 | 1 | True | 0 | ROZPOCET
| VV |  | západ | [14 empty] | VV | 2 | 1 | True | 0 | ROZPOCET
| VV |  | 1,73+1,74+2*1,73+0,59+0,58+0,57+0,56+0,56+1,76+1,74+1,56+1,78 |  | 16.63 | [12 empty] | VV | 2 | 2 | True | 0 | ROZPOCET
| VV |  | 6*1,74+1,73+2*0,56+3*0,55+0,57+3,22 |  | 18.73 | [12 empty] | VV | 2 | 2 | True | 0 | ROZPOCET
| VV |  | východ | [14 empty] | VV | 2 | 1 | True | 0 | ROZPOCET
| VV |  | 1*1,73+3*1,76+5*1,75 |  | 15.76 | [12 empty] | VV | 2 | 2 | True | 0 | ROZPOCET
| VV |  | 7*1,73+5*1,74 |  | 20.81 | [12 empty] | VV | 2 | 2 | True | 0 | ROZPOCET
| VV |  | sever | [14 empty] | VV | 2 | 1 | True | 0 | ROZPOCET
| VV |  | 0 |  | 0 | [12 empty] | VV | 2 | 2 | True | 0 | ROZPOCET
| VV |  | 1,43+1,42+1,45+1,44 |  | 5.74 | [12 empty] | VV | 2 | 2 | True | 0 | ROZPOCET
| VV |  | jih | [14 empty] | VV | 2 | 1 | True | 0 | ROZPOCET
| VV |  | 0,99 |  | 0.99 | [12 empty] | VV | 2 | 2 | True | 0 | ROZPOCET
| VV |  | 1,44+1,42+1,44 |  | 4.3 | [12 empty] | VV | 2 | 2 | True | 0 | ROZPOCET
| VV |  | Součet |  | 82.96 | [12 empty] | VV | 2 | 4 | True | 1 | ROZPOCET
169 | K | 764004801 | Demontáž podokapního žlabu do suti | m | 36 |  | 0 | CS ÚRS 2019 01 |  | základní |  | 0 | 0 | 0 | 0.0026 | 0.0936 | 16 | K | 2 |  |  |  | ROZPOCET | 0 | 0 | 0 | 0 | 0 | 1 | 0 | 16 | 1640716785
170 | K | 764004861 | Demontáž svodu do suti | m | 15.1 |  | 0 | CS ÚRS 2019 01 |  | základní |  | 0 | 0 | 0 | 0.00394 | 0.059494 | 16 | K | 2 |  |  |  | ROZPOCET | 0 | 0 | 0 | 0 | 0 | 1 | 0 | 16 | -1687564058
| VV |  | 2*7,55 |  | 15.1 | [12 empty] | VV | 2 | 2 | True | 1 | ROZPOCET
171 | K | 764011625R | Lišta lemovací z Pz s povrchovou úpravou rš 80 mm tl. 0,75 mm, RAL 7016 | m | 142.98 |  | 0 |  |  | základní |  | 0 | 0.00073 | 0.10438 | 0 | 0 | 16 | K | 2 |  |  |  | ROZPOCET | 0 | 0 | 0 | 0 | 0 | 1 | 0 | 16 | -1458123777
| VV |  | lemování ostění | [14 empty] | VV | 2 | 1 | True | 0 | ROZPOCET
| VV |  | ostění, nadpraží okna s venkovní žaluzií | [14 empty] | VV | 2 | 1 | True | 0 | ROZPOCET
| VV |  | jíh, východ | [14 empty] | VV | 2 | 1 | True | 0 | ROZPOCET
| VV |  | 0 |  | 0 | [12 empty] | VV | 2 | 2 | True | 0 | ROZPOCET
| VV |  | (2*9*1,39) |  | 25.02 | [12 empty] | VV | 2 | 2 | True | 0 | ROZPOCET
| VV |  | (3*2*1,45) |  | 8.7 | [12 empty] | VV | 2 | 2 | True | 0 | ROZPOCET
| VV |  | (12*2*1,45) |  | 34.8 | [12 empty] | VV | 2 | 2 | True | 0 | ROZPOCET
| VV |  | ostění, nadpraží bez žaluzie | [14 empty] | VV | 2 | 1 | True | 0 | ROZPOCET
| VV |  | jih, východ | [14 empty] | VV | 2 | 1 | True | 0 | ROZPOCET
| VV |  | 0 |  | 0 | [12 empty] | VV | 2 | 2 | True | 0 | ROZPOCET
| VV |  | (2*2,38) |  | 4.76 | [12 empty] | VV | 2 | 2 | True | 0 | ROZPOCET
| VV |  | sever | [14 empty] | VV | 2 | 1 | True | 0 | ROZPOCET
| VV |  | 0 |  | 0 | [12 empty] | VV | 2 | 2 | True | 0 | ROZPOCET
| VV |  | (4*2*1,4) |  | 11.2 | [12 empty] | VV | 2 | 2 | True | 0 | ROZPOCET
| VV |  | západ | [14 empty] | VV | 2 | 1 | True | 0 | ROZPOCET
| VV |  | (5*2*0,84) |  | 8.4 | [12 empty] | VV | 2 | 2 | True | 0 | ROZPOCET
| VV |  | (2*2,03) |  | 4.06 | [12 empty] | VV | 2 | 2 | True | 0 | ROZPOCET
| VV |  | (2*2,54)*0 |  | 0 | [12 empty] | VV | 2 | 2 | True | 0 | ROZPOCET
| VV |  | (2*2,6)*0 |  | 0 | [12 empty] | VV | 2 | 2 | True | 0 | ROZPOCET
| VV |  | (4*2*1,45) |  | 11.6 | [12 empty] | VV | 2 | 2 | True | 0 | ROZPOCET
| VV |  | (6*2*1,45+6*2*0,83) |  | 27.36 | [12 empty] | VV | 2 | 2 | True | 0 | ROZPOCET
| VV |  | (2*3,54) |  | 7.08 | [12 empty] | VV | 2 | 2 | True | 0 | ROZPOCET
| VV |  | Součet |  | 142.98 | [12 empty] | VV | 2 | 4 | True | 1 | ROZPOCET
172 | K | 764214607 | Oplechování horních ploch a atik bez rohů z Pz s povrch úpravou mechanicky kotvené rš 670 mm | m | 98 |  | 0 | CS ÚRS 2019 01 |  | základní |  | 0 | 0.00584 | 0.57232 | 0 | 0 | 16 | K | 2 |  |  |  | ROZPOCET | 0 | 0 | 0 | 0 | 0 | 1 | 0 | 16 | 53272589
| VV |  | (36,62+12,38)*2 |  | 98 | [12 empty] | VV | 2 | 2 | True | 1 | ROZPOCET
173 | K | 764216645R | Oplechování rovných parapetů celoplošně lepené z Pz s povrchovou úpravou rš 460 mm | m | 63.27 |  | 0 |  |  | základní |  | 0 | 0.00429 | 0.27143 | 0 | 0 | 16 | K | 2 |  |  |  | ROZPOCET | 0 | 0 | 0 | 0 | 0 | 1 | 0 | 16 | 1947963098
| VV |  | sever, jih | [14 empty] | VV | 2 | 1 | True | 0 | ROZPOCET
| VV |  | (1,48+2*1,47+1,44) |  | 5.86 | [12 empty] | VV | 2 | 2 | True | 0 | ROZPOCET
| VV |  | (1,44+1,42+1,44) |  | 4.3 | [12 empty] | VV | 2 | 2 | True | 0 | ROZPOCET
| VV |  | západ | [14 empty] | VV | 2 | 1 | True | 0 | ROZPOCET
| VV |  | (4*1,74) |  | 6.96 | [12 empty] | VV | 2 | 2 | True | 0 | ROZPOCET
| VV |  | (2*0,54+0,55+0,56+0,57) |  | 2.76 | [12 empty] | VV | 2 | 2 | True | 0 | ROZPOCET
| VV |  | (6*1,74) |  | 10.44 | [12 empty] | VV | 2 | 2 | True | 0 | ROZPOCET
| VV |  | (3*0,55+2*0,56+0,57) |  | 3.34 | [12 empty] | VV | 2 | 2 | True | 0 | ROZPOCET
| VV |  | 1*(3,27)*0 |  | 0 | [12 empty] | VV | 2 | 2 | True | 0 | ROZPOCET
| VV |  | východ | [14 empty] | VV | 2 | 1 | True | 0 | ROZPOCET
| VV |  | (1,73+3*1,76+3*1,75) |  | 12.26 | [12 empty] | VV | 2 | 2 | True | 0 | ROZPOCET
| VV |  | (5*1,73+5*1,74) |  | 17.35 | [12 empty] | VV | 2 | 2 | True | 0 | ROZPOCET
| VV |  | Součet |  | 63.27 | [12 empty] | VV | 2 | 4 | True | 1 | ROZPOCET
174 | K | 764216646R | Oplechování rovných parapetů celoplošně lepené z Pz s povrchovou úpravou rš 600 mm | m | 13.73 |  | 0 |  |  | základní |  | 0 | 0.00535 | 0.073455 | 0 | 0 | 16 | K | 2 |  |  |  | ROZPOCET | 0 | 0 | 0 | 0 | 0 | 1 | 0 | 16 | 1472555361
| VV |  | okna u rizalitu | [14 empty] | VV | 2 | 1 | True | 0 | ROZPOCET
| VV |  | 1,74+1,76+1,75 |  | 5.25 | [12 empty] | VV | 2 | 2 | True | 0 | ROZPOCET
| VV |  | 3,27+1,74+1,73+1,74 |  | 8.48 | [12 empty] | VV | 2 | 2 | True | 0 | ROZPOCET
| VV |  | Součet |  | 13.73 | [12 empty] | VV | 2 | 4 | True | 1 | ROZPOCET
175 | K | 764001R | Oplechování detailů kolem sedvičových panelů | m2 | 34.64 |  | 0 |  |  | základní |  | 0 | 0 | 0 | 0 | 0 | 16 | K | 2 |  |  |  | ROZPOCET | 0 | 0 | 0 | 0 | 0 | 1 | 0 | 16 | 1955704892
| VV |  | lišta krycí spojů u rizalitu | [14 empty] | VV | 2 | 1 | True | 0 | ROZPOCET
| VV |  | 99,54*0,15 |  | 14.93 | [12 empty] | VV | 2 | 2 | True | 0 | ROZPOCET
| VV |  | lemování otvorů v rizalitu | [14 empty] | VV | 2 | 1 | True | 0 | ROZPOCET
| VV |  | (1,74+1,76+1,75+1,74+1,73+1,74+6*1,4)*0,3 |  | 5.66 | [12 empty] | VV | 2 | 2 | True | 0 | ROZPOCET
| VV |  | (3,27+2*3,54)*0,3 |  | 3.11 | [12 empty] | VV | 2 | 2 | True | 0 | ROZPOCET
| VV |  | (3,27+2*2,03)*0,3 |  | 2.2 | [12 empty] | VV | 2 | 2 | True | 0 | ROZPOCET
| VV |  | Lišta rohová a koutové | [14 empty] | VV | 2 | 1 | True | 0 | ROZPOCET
| VV |  | 2*4*7,8*0,14 |  | 8.74 | [12 empty] | VV | 2 | 2 | True | 0 | ROZPOCET
| VV |  | Mezisoučet |  | 34.64 | [12 empty] | VV | 2 | 3 | True | 0 | ROZPOCET
| VV |  | Součet |  | 34.64 | [12 empty] | VV | 2 | 4 | True | 1 | ROZPOCET
176 | K | 998764202 | Přesun hmot procentní pro konstrukce klempířské v objektech v do 12 m | % |  |  | 0 | CS ÚRS 2019 01 |  | základní |  | 0 | 0 | 0 | 0 | 0 | 16 | K | 2 |  |  |  | ROZPOCET | 0 | 0 | 0 | 0 | 0 | 1 | 0 | 16 | 992781392
| D | 766 | Konstrukce truhlářské |  |  |  | 0 |  |  |  |  | 0 |  | 0.00258 |  | 0 | 2 | D | 1 |  |  |  | ROZPOCET | [6 empty] | 0
177 | K | 766660461R | Montáž a dodávka plastových vchodových dveří dvoukřídlových s nadsvětlíkem do zdiva 1800x2380mm | kus | 1 |  | 0 |  |  | základní |  | 0 | 0.00086 | 0.00086 | 0 | 0 | 16 | K | 2 |  |  |  | ROZPOCET | 0 | 0 | 0 | 0 | 0 | 1 | 0 | 16 | 213539835
| VV |  | míst.č. 103 vstup pro zaměstnance | [14 empty] | VV | 2 | 1 | True | 0 | ROZPOCET
| VV |  | U 1,7 | [14 empty] | VV | 2 | 1 | True | 0 | ROZPOCET
| VV |  | 1 |  | 1 | [12 empty] | VV | 2 | 2 | True | 1 | ROZPOCET
178 | K | 766660462R | Montáž a dodávka plastových vchodových dveří dvoukřídlových s nadsvětlíkem do zdiva 1640x2600mm | kus | 1 |  | 0 |  |  | základní |  | 0 | 0.00086 | 0.00086 | 0 | 0 | 16 | K | 2 |  |  |  | ROZPOCET | 0 | 0 | 0 | 0 | 0 | 1 | 0 | 16 | -659451662
| VV |  | míst.č. 102 sklad | [14 empty] | VV | 2 | 1 | True | 0 | ROZPOCET
| VV |  | U=1,7 | [14 empty] | VV | 2 | 1 | True | 0 | ROZPOCET
| VV |  | 1 |  | 1 | [12 empty] | VV | 2 | 2 | True | 1 | ROZPOCET
179 | K | 766660463R | Montáž a dodávka plastových vchodových dveří dvoukřídlových 1560x2030 s pevným bočním zasklením 1710x2030 mm | kus | 1 |  | 0 |  |  | základní |  | 0 | 0.00086 | 0.00086 | 0 | 0 | 16 | K | 2 |  |  |  | ROZPOCET | 0 | 0 | 0 | 0 | 0 | 1 | 0 | 16 | 917866910
| VV |  | míst.č. 101 vstup | [14 empty] | VV | 2 | 1 | True | 0 | ROZPOCET
| VV |  | U=1,7 | [14 empty] | VV | 2 | 1 | True | 0 | ROZPOCET
| VV |  | 1 |  | 1 | [12 empty] | VV | 2 | 2 | True | 1 | ROZPOCET
180 | K | 998766202 | Přesun hmot procentní pro konstrukce truhlářské v objektech v do 12 m | % |  |  | 0 | CS ÚRS 2019 01 |  | základní |  | 0 | 0 | 0 | 0 | 0 | 16 | K | 2 |  |  |  | ROZPOCET | 0 | 0 | 0 | 0 | 0 | 1 | 0 | 16 | 1352086842
| D | 767 | Konstrukce zámečnické |  |  |  | 0 |  |  |  |  | 0 |  | 0.99945 |  | 0.201 | 2 | D | 1 |  |  |  | ROZPOCET | [6 empty] | 0
181 | K | 767651113R | D+M vrat garážových sekčních zajížděcích pod strop plochy do 13 m2, 3950x2540 mm, elektricky ovládaných | kus | 1 |  | 0 |  |  | základní |  | 0 | 0 | 0 | 0 | 0 | 16 | K | 2 |  |  |  | ROZPOCET | 0 | 0 | 0 | 0 | 0 | 1 | 0 | 16 | 854103061
182 | K | 767832102 | Montáž venkovních požárních žebříků do zdiva bez suchovodu | m | 8.8 |  | 0 | CS ÚRS 2019 01 |  | základní |  | 0 | 0 | 0 | 0 | 0 | 16 | K | 2 |  |  |  | ROZPOCET | 0 | 0 | 0 | 0 | 0 | 1 | 0 | 16 | -451218341
183 | M | 44983048 | žebřík venkovní s přímým výstupem a ochranným košem bez suchovodu z pozinkované oceli celkem dl 8,6-11m | m | 8.8 |  | 0 | CS ÚRS 2019 01 |  | základní |  | 0 | 0.0963 | 0.84744 | 0 | 0 | 32 | M | 2 |  |  |  | ROZPOCET | 0 | 0 | 0 | 0 | 0 | 1 | 0 | 16 | -1073141131
184 | K | 767832802 | Demontáž venkovních požárních žebříků bez ochranného koše | m | 6.7 |  | 0 | CS ÚRS 2019 01 |  | základní |  | 0 | 0 | 0 | 0.03 | 0.201 | 16 | K | 2 |  |  |  | ROZPOCET | 0 | 0 | 0 | 0 | 0 | 1 | 0 | 16 | -1920957239
185 | K | 767834112 | Příplatek k ceně za montáž ocharanného koše svařovaný | m | 6.8 |  | 0 | CS ÚRS 2019 01 |  | základní |  | 0 | 0 | 0 | 0 | 0 | 16 | K | 2 |  |  |  | ROZPOCET | 0 | 0 | 0 | 0 | 0 | 1 | 0 | 16 | -1072521297
186 | K | 767995119R | Montáž a dodávka ocelových rámů kolem okenních pásů se sendvičovými panely, plech tl. 4 mm (194,5 mb rš 260 mm) | kg | 1587.9 |  | 0 |  |  | základní |  | 0 | 5e-05 | 0.079395 | 0 | 0 | 16 | K | 2 |  |  |  | ROZPOCET | 0 | 0 | 0 | 0 | 0 | 1 | 0 | 16 | 1987022086
| VV |  | kotveno do zdiva | [14 empty] | VV | 2 | 1 | True | 0 | ROZPOCET
| VV |  | plech tl. 4 mm pozink+komaxitová barva RAL 7016 | [14 empty] | VV | 2 | 1 | True | 0 | ROZPOCET
| VV |  | 31,4 kg/m2 | [14 empty] | VV | 2 | 1 | True | 0 | ROZPOCET
| VV |  | sever | [14 empty] | VV | 2 | 1 | True | 0 | ROZPOCET
| VV |  | (9,435)*2*0,26 |  | 4.91 | [12 empty] | VV | 2 | 2 | True | 0 | ROZPOCET
| VV |  | jih | [14 empty] | VV | 2 | 1 | True | 0 | ROZPOCET
| VV |  | (7,35)*2*0,26 |  | 3.82 | [12 empty] | VV | 2 | 2 | True | 0 | ROZPOCET
| VV |  | západ | [14 empty] | VV | 2 | 1 | True | 0 | ROZPOCET
| VV |  | (2*7,4)*0,26 |  | 3.85 | [12 empty] | VV | 2 | 2 | True | 0 | ROZPOCET
| VV |  | (2*5,22)*0,26 |  | 2.71 | [12 empty] | VV | 2 | 2 | True | 0 | ROZPOCET
| VV |  | (2*4,8)*0,26 |  | 2.5 | [12 empty] | VV | 2 | 2 | True | 0 | ROZPOCET
| VV |  | (2*6,44)*0,26 |  | 3.35 | [12 empty] | VV | 2 | 2 | True | 0 | ROZPOCET
| VV |  | (2*8,66)*0,26 |  | 4.5 | [12 empty] | VV | 2 | 2 | True | 0 | ROZPOCET
| VV |  | východ | [14 empty] | VV | 2 | 1 | True | 0 | ROZPOCET
| VV |  | (2*13,96-1,8)*0,26 |  | 6.79 | [12 empty] | VV | 2 | 2 | True | 0 | ROZPOCET
| VV |  | (2*8,78)*0,26 |  | 4.57 | [12 empty] | VV | 2 | 2 | True | 0 | ROZPOCET
| VV |  | (2*13,99)*0,26 |  | 7.27 | [12 empty] | VV | 2 | 2 | True | 0 | ROZPOCET
| VV |  | (2*8,64)*0,26 |  | 4.49 | [12 empty] | VV | 2 | 2 | True | 0 | ROZPOCET
| VV |  | rizalit kastlíky | [14 empty] | VV | 2 | 1 | True | 0 | ROZPOCET
| VV |  | (1,73+1,74+1,75+1,76)*0,26 |  | 1.81 | [12 empty] | VV | 2 | 2 | True | 0 | ROZPOCET
| VV |  | Součet |  | 50.57 | [12 empty] | VV | 2 | 4 | True | 0 | ROZPOCET
| VV |  | 50,57*31,4 |  | 1587.9 | [12 empty] | VV | 2 | 2 | True | 1 | ROZPOCET
187 | K | 767995120R | Montáž a dodávka U profilů ocel plech tl. 2 mm pro kotvení sendvič. panelů v okenních pásech (95 mb rš 300 mm) | kg | 447.45 |  | 0 |  |  | základní |  | 0 | 5e-05 | 0.022373 | 0 | 0 | 16 | K | 2 |  |  |  | ROZPOCET | 0 | 0 | 0 | 0 | 0 | 1 | 0 | 16 | 812496706
| VV |  | U profil plech ocel. pozink. 2 mm rš 300 mm (15,7 kg/m2) | [14 empty] | VV | 2 | 1 | True | 0 | ROZPOCET
| VV |  | sever | [14 empty] | VV | 2 | 1 | True | 0 | ROZPOCET
| VV |  | (6*1,45)*0,3 |  | 2.61 | [12 empty] | VV | 2 | 2 | True | 0 | ROZPOCET
| VV |  | jih | [14 empty] | VV | 2 | 1 | True | 0 | ROZPOCET
| VV |  | 4*(1,45+0,25)*0,3 |  | 2.04 | [12 empty] | VV | 2 | 2 | True | 0 | ROZPOCET
| VV |  | západ | [14 empty] | VV | 2 | 1 | True | 0 | ROZPOCET
| VV |  | (4*1,4)*0,3 |  | 1.68 | [12 empty] | VV | 2 | 2 | True | 0 | ROZPOCET
| VV |  | (8*0,84)*0,3 |  | 2.02 | [12 empty] | VV | 2 | 2 | True | 0 | ROZPOCET
| VV |  | (2*1,45)*0,3 |  | 0.87 | [12 empty] | VV | 2 | 2 | True | 0 | ROZPOCET
| VV |  | (10*0,83)*0,3 |  | 2.49 | [12 empty] | VV | 2 | 2 | True | 0 | ROZPOCET
| VV |  | (4*1,45)*0,3 |  | 1.74 | [12 empty] | VV | 2 | 2 | True | 0 | ROZPOCET
| VV |  | východ | [14 empty] | VV | 2 | 1 | True | 0 | ROZPOCET
| VV |  | (8+2+4)*(1,39+0,25)*0,3 |  | 6.89 | [12 empty] | VV | 2 | 2 | True | 0 | ROZPOCET
| VV |  | (8+2+6)*(1,45+0,25)*0,3 |  | 8.16 | [12 empty] | VV | 2 | 2 | True | 0 | ROZPOCET
| VV |  | Součet |  | 28.5 | [12 empty] | VV | 2 | 4 | True | 0 | ROZPOCET
| VV |  | 28,5*15,7 |  | 447.45 | [12 empty] | VV | 2 | 2 | True | 1 | ROZPOCET
188 | K | 767995121R | Montáž a dodávka Z (U) profilů ocel plech tl. 3 mm pro kotvení sendvič. panelů u vstupu mb rš 350 mm) | kg | 991.9 |  | 0 |  |  | základní |  | 0 | 5e-05 | 0.049595 | 0 | 0 | 16 | K | 2 |  |  |  | ROZPOCET | 0 | 0 | 0 | 0 | 0 | 1 | 0 | 16 | -1195973428
| VV |  | západ, východ | [14 empty] | VV | 2 | 1 | True | 0 | ROZPOCET
| VV |  | Z plech ocel tl. 3 mm pozink. rš 380 mm, 23,55 kg/m2 | [14 empty] | VV | 2 | 1 | True | 0 | ROZPOCET
| VV |  | (2*6*7,86-3,54-1,38-1,45-2*1,39-2*1,45+8*1,75+3,27)*0,38*23,55 |  | 890.78 | [12 empty] | VV | 2 | 2 | True | 0 | ROZPOCET
| VV |  | (1*2*1,38+1*2*1,45+1*3,54+1*2,1)*0,38*23,55 |  | 101.12 | [12 empty] | VV | 2 | 2 | True | 0 | ROZPOCET
| VV |  | Součet |  | 991.9 | [12 empty] | VV | 2 | 4 | True | 1 | ROZPOCET
189 | K | 767995125R | Montáž a dodávka L160/100 š. 50 tl. 3 mm mm pro kotvení krajních prefabrikátů | kg | 12.86 |  | 0 |  |  | základní |  | 0 | 5e-05 | 0.000643 | 0 | 0 | 16 | K | 2 |  |  |  | ROZPOCET | 0 | 0 | 0 | 0 | 0 | 1 | 0 | 16 | -586342272
| VV |  | západ, východ | [14 empty] | VV | 2 | 1 | True | 0 | ROZPOCET
| VV |  | Z pozink plech 3 mm rš 350 mm | [14 empty] | VV | 2 | 1 | True | 0 | ROZPOCET
| VV |  | 14*3*0,26*0,05*23,55 |  | 12.86 | [12 empty] | VV | 2 | 2 | True | 1 | ROZPOCET
190 | K | 998767202 | Přesun hmot procentní pro zámečnické konstrukce v objektech v do 12 m | % |  |  | 0 | CS ÚRS 2019 01 |  | základní |  | 0 | 0 | 0 | 0 | 0 | 16 | K | 2 |  |  |  | ROZPOCET | 0 | 0 | 0 | 0 | 0 | 1 | 0 | 16 | 326815073
| D | 776 | Podlahy povlakové |  |  |  | 0 |  |  |  |  | 0 |  | 0.017752 |  | 0 | 2 | D | 1 |  |  |  | ROZPOCET | [6 empty] | 0
191 | K | 776421111 | Montáž obvodových lišt lepením | m | 44.65 |  | 0 | CS ÚRS 2019 01 |  | základní |  | 0 | 1e-05 | 0.0004465 | 0 | 0 | 16 | K | 2 |  |  |  | ROZPOCET | 0 | 0 | 0 | 0 | 0 | 1 | 0 | 16 | -1333609911
| VV |  | míst. č. 102 | [14 empty] | VV | 2 | 1 | True | 0 | ROZPOCET
| VV |  | (9,12+11,96)*2-3,95-1,64-1,52+2*0,4+4*0,2+5*4*0,4 |  | 44.65 | [12 empty] | VV | 2 | 2 | True | 1 | ROZPOCET
201 | M | 28411010 | lišta soklová PVC 20x100mm | m | 45.54 |  | 0 | CS ÚRS 2019 01 |  | základní |  | 0 | 0.00038 | 0.017305 | 0 | 0 | 32 | M | 2 |  |  |  | ROZPOCET | 0 | 0 | 0 | 0 | 0 | 1 | 0 | 16 | 903774920
| VV |  | 44,65 |  | 44.65 | [12 empty] | VV | 2 | 2 | True | 1 | ROZPOCET
| VV |  | 44,65*1,02 'Přepočtené koeficientem množství |  | 45.54 | [12 empty] | VV | 2 | 2 | False | 1 | ROZPOCET
| D | 777 | Podlahy lité |  |  |  | 0 |  |  |  |  | 0 |  | 0.53694 |  | 0 | 2 | D | 1 |  |  |  | ROZPOCET | [6 empty] | 0
193 | K | 777131105 | Penetrační epoxidový nátěr podlahy na podklad z čerstvého betonu | m2 | 136.28 |  | 0 | CS ÚRS 2019 01 |  | základní |  | 0 | 0.00054 | 0.073591 | 0 | 0 | 16 | K | 2 |  |  |  | ROZPOCET | 0 | 0 | 0 | 0 | 0 | 1 | 0 | 16 | -1131552682
| VV |  | míst. č. 102-PDL 9 | [14 empty] | VV | 2 | 1 | True | 0 | ROZPOCET
| VV |  | 13,31*6,07+9,12*5,89 |  | 134.51 | [12 empty] | VV | 2 | 2 | True | 0 | ROZPOCET
| VV |  | 1,52*0,52+3,95*0,3+1,64*0,3-1,56*0,45 |  | 1.77 | [12 empty] | VV | 2 | 2 | True | 0 | ROZPOCET
| VV |  | Součet |  | 136.28 | [12 empty] | VV | 2 | 4 | True | 1 | ROZPOCET
194 | K | 777511123 | Krycí epoxidová stěrka tloušťky přes 1 do 2 mm průmyslové lité podlahy | m2 | 136.28 |  | 0 | CS ÚRS 2019 01 |  | základní |  | 0 | 0.0034 | 0.46335 | 0 | 0 | 16 | K | 2 |  |  |  | ROZPOCET | 0 | 0 | 0 | 0 | 0 | 1 | 0 | 16 | 1542476949
195 | K | 998777201 | Přesun hmot procentní pro podlahy lité v objektech v do 6 m | % |  |  | 0 | CS ÚRS 2019 01 |  | základní |  | 0 | 0 | 0 | 0 | 0 | 16 | K | 2 |  |  |  | ROZPOCET | 0 | 0 | 0 | 0 | 0 | 1 | 0 | 16 | 1376159531
| D | VRN | Vedlejší rozpočtové náklady |  |  |  | 0 |  |  |  |  | 0 |  | 0 |  | 0 | 5 | D | 0 |  |  |  | ROZPOCET | [6 empty] | 0
| D | VRN1 | Průzkumné, geodetické a projektové práce |  |  |  | 0 |  |  |  |  | 0 |  | 0 |  | 0 | 5 | D | 1 |  |  |  | ROZPOCET | [6 empty] | 0
196 | K | 012002000 | Geodetické práce | kpl | 1 |  | 0 | CS ÚRS 2019 01 |  | základní |  | 0 | 0 | 0 | 0 | 0 | 1024 | K | 2 |  |  |  | ROZPOCET | 0 | 0 | 0 | 0 | 0 | 1 | 0 | 1024 | -1773624284
| D | VRN3 | Zařízení staveniště |  |  |  | 0 |  |  |  |  | 0 |  | 0 |  | 0 | 5 | D | 1 |  |  |  | ROZPOCET | [6 empty] | 0
197 | K | 032002000 | Vybavení staveniště- mobilní oplocení, mobilní WC, buňka | kpl | 1 |  | 0 | CS ÚRS 2019 01 |  | základní |  | 0 | 0 | 0 | 0 | 0 | 1024 | K | 2 |  |  |  | ROZPOCET | 0 | 0 | 0 | 0 | 0 | 1 | 0 | 1024 | 1269653739
198 | K | 033002000 | Připojení staveniště na inženýrské sítě | kpl | 1 |  | 0 | CS ÚRS 2019 01 |  | základní |  | 0 | 0 | 0 | 0 | 0 | 1024 | K | 2 |  |  |  | ROZPOCET | 0 | 0 | 0 | 0 | 0 | 1 | 0 | 1024 | -1720450430
| VV |  | připojení a spotřeba energií staveniště | [14 empty] | VV | 2 | 1 | True | 0 | ROZPOCET
| VV |  | 1 |  | 1 | [12 empty] | VV | 2 | 2 | True | 1 | ROZPOCET
199 | K | 039002000 | Zrušení zařízení staveniště | kpl | 1 |  | 0 | CS ÚRS 2019 01 |  | základní |  | 0 | 0 | 0 | 0 | 0 | 1024 | K | 2 |  |  |  | ROZPOCET | 0 | 0 | 0 | 0 | 0 | 1 | 0 | 1024 | 1293660118

## 6.6 - Otopná soustava - r...
{cd67e00a-dde6-4a6e-b112-b7f0ba459e28}
2
| KRYCÍ LIST SOUPISU PRACÍ | [7 empty] | v --- níže se nacházejí doplnkové a pomocné údaje k sestavám --- v | [8 empty] | False
Stavba:
ADMINISTRATIVNÍ BUDOVA AVA investor s.r.o.,p.č.st.2843, k.ú.Nymburk - ENERGETICKÁ OPATŘENÍ
Objekt:
6.6 - Otopná soustava - rozpočet pro dotaci
| KSO: |  |  |  |  | CC-CZ:
| Místo: |  | Poděbradská ul., Nymburk |  |  | Datum: | 14.8.2019
| Zadavatel: |  |  |  |  | IČ: | 62062999
|  | AVA investor s.r.o., Hradec Králové |  |  |  | DIČ: | CZ62062999
| Uchazeč: |  |  |  |  | IČ: | Vyplň údaj
|  | Vyplň údaj |  |  |  | DIČ: | Vyplň údaj
| Projektant: |  |  |  |  | IČ:
|  | ARCHAPLAN s.r.o., Hradec Králové |  |  |  | DIČ:
| Zpracovatel: |  |  |  |  | IČ:
DIČ:
Poznámka:
Položkový rozpočet s výkazem výměr
| Cena bez DPH | [5 empty] | 0
|  |  | Základ daně |  |  | Sazba daně | Výše daně
| DPH | základní | 0 |  |  | 21% | 0
|  | snížená | 0 |  |  | 15% | 0
|  | zákl. přenesená | 0 |  |  | 21% | 0
|  | sníž. přenesená | 0 |  |  | 15% | 0
|  | nulová | 0 |  |  | 0% | 0
| Cena s DPH |  |  | v | CZK |  | 0
| Projektant |  |  | Zpracovatel
| Datum a podpis: |  | Razítko | Datum a podpis: |  |  | Razítko
| Objednavatel |  |  | Uchazeč
| Datum a podpis: |  | Razítko | Datum a podpis: |  |  | Razítko
REKAPITULACE ČLENĚNÍ SOUPISU PRACÍ
Stavba:
ADMINISTRATIVNÍ BUDOVA AVA investor s.r.o.,p.č.st.2843, k.ú.Nymburk - ENERGETICKÁ OPATŘENÍ
Objekt:
6.6 - Otopná soustava - rozpočet pro dotaci
Místo: |  |  | Poděbradská ul., Nymburk |  |  | Datum: | 14.8.2019
Zadavatel: |  |  | AVA investor s.r.o., Hradec Králové |  |  | Projektant: | ARCHAPLAN s.r.o., Hradec Králové
Uchazeč: |  |  | Vyplň údaj |  |  | Zpracovatel:
Kód dílu - Popis | [6 empty] | Cena celkem [CZK]
Náklady ze soupisu prací | [6 empty] | 0 | [11 empty] | -1
| PSV - Práce a dodávky PSV | [5 empty] | 0
| 731 - Ústřední vytápění - Tepelný zdroj | [5 empty] | 0
| D1 - kotle | [5 empty] | 0
| D2 - odkouření vertikální přes plochou střechu (C33) O 60/100 mm | [5 empty] | 0
| D3 - odkouření vertikální přes plochou střechu (C33) O 80/125 mm | [5 empty] | 0
| D4 - ohřívače TeV | [5 empty] | 0
| D5 - expanzní nádoby | [5 empty] | 0
| D6 - armatury | [5 empty] | 0
| D7 - rozdělovače, sběrače | [5 empty] | 0
| D8 - čerpadlové sestavy | [5 empty] | 0
| D9 - rekapitulace - tepelný zdroj | [5 empty] | 0
| 733 - Ústřední vytápění - rozvodné potrubí | [5 empty] | 0
| D23 - 2.NP otopná tělesa klasické připojení (typ / výška délka kód) | [5 empty] | 0
| D24 - připojovací sady | [5 empty] | 0
| D25 - potrubí | [5 empty] | 0
| D26 - tepelná izolace návleková dle vyhl. 193/2007 | [5 empty] | 0
| D28 - 1. NP otopná tělesa trubková | [5 empty] | 0
| D29 - otopná tělesa desková, spodní připojení, integrovaný radiátorový ventil | [5 empty] | 0
| D30 - připojovací sady | [5 empty] | 0
| D31 - potrubí | [5 empty] | 0
| D32 - tepelná izolace návleková dle vyhl. 193/2007 | [5 empty] | 0
| D33 - rekapitulace - rozvody vytápění | [5 empty] | 0
SOUPIS PRACÍ
Stavba:
ADMINISTRATIVNÍ BUDOVA AVA investor s.r.o.,p.č.st.2843, k.ú.Nymburk - ENERGETICKÁ OPATŘENÍ
Objekt:
6.6 - Otopná soustava - rozpočet pro dotaci
Místo: |  |  | Poděbradská ul., Nymburk |  |  | Datum: | 14.8.2019
Zadavatel: |  |  | AVA investor s.r.o., Hradec Králové |  |  | Projektant: | ARCHAPLAN s.r.o., Hradec Králové
Uchazeč: |  |  | Vyplň údaj |  |  | Zpracovatel:
PČ | Typ | Kód | Popis | MJ | Množství | J.cena [CZK] | Cena celkem [CZK] | Cenová soustava |  | DPH | J. Nh [h] | Nh celkem [h] | J. hmotnost [t] | Hmotnost celkem [t] | J. suť [t] | Suť Celkem [t]
Náklady soupisu celkem | [6 empty] | 0 |  |  |  |  | 0 |  | 0 |  | 0 |  | D | -1 | [10 empty] | 0
| D | PSV | Práce a dodávky PSV |  |  |  | 0 |  |  |  |  | 0 |  | 0 |  | 0 | 2 | D | 0 |  |  |  | ROZPOCET | [6 empty] | 0
| D | 731 | Ústřední vytápění - Tepelný zdroj |  |  |  | 0 |  |  |  |  | 0 |  | 0 |  | 0 | 2 | D | 1 |  |  |  | ROZPOCET | [6 empty] | 0
| D | D1 | kotle |  |  |  | 0 |  |  |  |  | 0 |  | 0 |  | 0 | 2 | D | 2 |  |  |  | ROZPOCET | [6 empty] | 0
1 | M | T100101 | Kondenzační plynový závěsný kotel 8,5 ÷ 30 kW (80/60°C) | ks | 1 |  | 0 |  |  | základní |  | 0 | 0 | 0 | 0 | 0 | 32 | M | 3 |  |  |  | ROZPOCET | 0 | 0 | 0 | 0 | 0 | 1 | 0 | 16 | 13183691
2 | M | T200101 | Kondenzační plynový závěsný kotel 7,8 ÷ 44 kW (80/60°C) | ks | 1 |  | 0 |  |  | základní |  | 0 | 0 | 0 | 0 | 0 | 32 | M | 3 |  |  |  | ROZPOCET | 0 | 0 | 0 | 0 | 0 | 1 | 0 | 16 | 153685361
| VV |  | Pro dotační rozpočet uveďte v položce 2 cenu shodnou s položkou 1 (pro účely dotace je počítáno vytápění pouze stávajícího půdorysu 1.NP) | [14 empty] | VV | 3 | 1 | True | 0 | ROZPOCET
| VV |  | 1 |  | 1 | [12 empty] | VV | 3 | 2 | True | 1 | ROZPOCET
| D | D2 | odkouření vertikální přes plochou střechu (C33) O 60/100 mm |  |  |  | 0 |  |  |  |  | 0 |  | 0 |  | 0 | 2 | D | 2 |  |  |  | ROZPOCET | [6 empty] | 0
3 | M | T300101 | připojovací adaptér O 60/100 | ks | 1 |  | 0 |  |  | základní |  | 0 | 0 | 0 | 0 | 0 | 32 | M | 3 |  |  |  | ROZPOCET | 0 | 0 | 0 | 0 | 0 | 1 | 0 | 16 | -1354049502
4 | M | T400101 | trubka souosá O 60/100mm, 0,2m, s kontrolním otvorem | ks | 1 |  | 0 |  |  | základní |  | 0 | 0 | 0 | 0 | 0 | 32 | M | 3 |  |  |  | ROZPOCET | 0 | 0 | 0 | 0 | 0 | 1 | 0 | 16 | -1960955134
5 | M | T500101 | trubka souosá O 60/100 1 m | ks | 2 |  | 0 |  |  | základní |  | 0 | 0 | 0 | 0 | 0 | 32 | M | 3 |  |  |  | ROZPOCET | 0 | 0 | 0 | 0 | 0 | 1 | 0 | 16 | 391204413
6 | M | T600101 | průchodka střešní konstrukcí rovná O 60/100 mm | ks | 1 |  | 0 |  |  | základní |  | 0 | 0 | 0 | 0 | 0 | 32 | M | 3 |  |  |  | ROZPOCET | 0 | 0 | 0 | 0 | 0 | 1 | 0 | 16 | -1373406928
7 | M | T700101 | sestava komínová O 60/100 mm, 1m černá | ks | 1 |  | 0 |  |  | základní |  | 0 | 0 | 0 | 0 | 0 | 32 | M | 3 |  |  |  | ROZPOCET | 0 | 0 | 0 | 0 | 0 | 1 | 0 | 16 | -2009140406
| D | D3 | odkouření vertikální přes plochou střechu (C33) O 80/125 mm |  |  |  | 0 |  |  |  |  | 0 |  | 0 |  | 0 | 2 | D | 2 |  |  |  | ROZPOCET | [6 empty] | 0
8 | M | T800101 | připojovací adaptér O 60/100 | ks | 1 |  | 0 |  |  | základní |  | 0 | 0 | 0 | 0 | 0 | 32 | M | 3 |  |  |  | ROZPOCET | 0 | 0 | 0 | 0 | 0 | 1 | 0 | 16 | -118058805
9 | M | T900101 | trubka souosá O 60/100mm, 0,2m, s kontrolním otvorem | ks | 1 |  | 0 |  |  | základní |  | 0 | 0 | 0 | 0 | 0 | 32 | M | 3 |  |  |  | ROZPOCET | 0 | 0 | 0 | 0 | 0 | 1 | 0 | 16 | 1058905980
10 | M | T100201 | trubka souosá O 60/100 1 m | ks | 2 |  | 0 |  |  | základní |  | 0 | 0 | 0 | 0 | 0 | 32 | M | 3 |  |  |  | ROZPOCET | 0 | 0 | 0 | 0 | 0 | 1 | 0 | 16 | -1858387464
11 | M | T600201 | průchodka střešní konstrukcí rovná O 60/100 mm | ks | 1 |  | 0 |  |  | základní |  | 0 | 0 | 0 | 0 | 0 | 32 | M | 3 |  |  |  | ROZPOCET | 0 | 0 | 0 | 0 | 0 | 1 | 0 | 16 | -525411517
12 | M | T110101 | sestava komínová O 60/100 mm, 1m černá | ks | 1 |  | 0 |  |  | základní |  | 0 | 0 | 0 | 0 | 0 | 32 | M | 3 |  |  |  | ROZPOCET | 0 | 0 | 0 | 0 | 0 | 1 | 0 | 16 | 1482983672
| D | D4 | ohřívače TeV |  |  |  | 0 |  |  |  |  | 0 |  | 0 |  | 0 | 2 | D | 2 |  |  |  | ROZPOCET | [6 empty] | 0
13 | M | T120101 | Zásobníkový ohřívač TeV nepřímotopný 150 l, připojovací sada na kotel a na rozvod TeV | sb | 2 |  | 0 |  |  | základní |  | 0 | 0 | 0 | 0 | 0 | 32 | M | 3 |  |  |  | ROZPOCET | 0 | 0 | 0 | 0 | 0 | 1 | 0 | 16 | -638469248
| D | D5 | expanzní nádoby |  |  |  | 0 |  |  |  |  | 0 |  | 0 |  | 0 | 1 | D | 2 |  |  |  | ROZPOCET | [6 empty] | 0
14 | M | T310001 | expanzní nádoba 50 l pro ÚT nástěnná | ks | 1 |  | 0 |  |  | základní |  | 0 | 0 | 0 | 0 | 0 | 8 | M | 3 |  |  |  | ROZPOCET | 0 | 0 | 0 | 0 | 0 | 1 | 0 | 4 | 1585630169
15 | M | T310002 | expanzní nádoba 80 l pro ÚT nástěnná | ks | 1 |  | 0 |  |  | základní |  | 0 | 0 | 0 | 0 | 0 | 8 | M | 3 |  |  |  | ROZPOCET | 0 | 0 | 0 | 0 | 0 | 1 | 0 | 4 | 522501008
16 | M | T310003 | expanzní nádoba 12 l (pro pitnou vodu)+ připojovací armatura | ks | 2 |  | 0 |  |  | základní |  | 0 | 0 | 0 | 0 | 0 | 8 | M | 3 |  |  |  | ROZPOCET | 0 | 0 | 0 | 0 | 0 | 1 | 0 | 4 | -1523684653
| D | D6 | armatury |  |  |  | 0 |  |  |  |  | 0 |  | 0 |  | 0 | 2 | D | 2 |  |  |  | ROZPOCET | [6 empty] | 0
17 | M | T130101 | kulový kohout G3/4 (připojení kotlové jednotky | ks | 4 |  | 0 |  |  | základní |  | 0 | 0 | 0 | 0 | 0 | 32 | M | 3 |  |  |  | ROZPOCET | 0 | 0 | 0 | 0 | 0 | 1 | 0 | 16 | 1260731175
18 | M | T140101 | kulový kohout G5/4 (připojení kotlové jednotky | ks | 2 |  | 0 |  |  | základní |  | 0 | 0 | 0 | 0 | 0 | 32 | M | 3 |  |  |  | ROZPOCET | 0 | 0 | 0 | 0 | 0 | 1 | 0 | 16 | -429525899
19 | M | T150101 | kohout plnící a vypouštěcí IVAR EURO M _ 1/2" (+ dle spádování) | ks | 4 |  | 0 |  |  | základní |  | 0 | 0 | 0 | 0 | 0 | 32 | M | 3 |  |  |  | ROZPOCET | 0 | 0 | 0 | 0 | 0 | 1 | 0 | 16 | 1232250281
20 | M | T160101 | tlakoměr 0 ÷ 400 kPa, O 100 mm | ks | 2 |  | 0 |  |  | základní |  | 0 | 0 | 0 | 0 | 0 | 32 | M | 3 |  |  |  | ROZPOCET | 0 | 0 | 0 | 0 | 0 | 1 | 0 | 16 | 792574153
21 | M | T170101 | připojovací ventil - pro expanzní nádobu | ks | 2 |  | 0 |  |  | základní |  | 0 | 0 | 0 | 0 | 0 | 32 | M | 3 |  |  |  | ROZPOCET | 0 | 0 | 0 | 0 | 0 | 1 | 0 | 16 | 1145259909
22 | M | T180101 | automatický odvzdušňovací ventil (se zpětnou klapkou) dle skutečného spádování - cca | ks | 8 |  | 0 |  |  | základní |  | 0 | 0 | 0 | 0 | 0 | 32 | M | 3 |  |  |  | ROZPOCET | 0 | 0 | 0 | 0 | 0 | 1 | 0 | 16 | 182229233
| D | D7 | rozdělovače, sběrače |  |  |  | 0 |  |  |  |  | 0 |  | 0 |  | 0 | 2 | D | 2 |  |  |  | ROZPOCET | [6 empty] | 0
23 | M | T190101 | HVDT - anuloid typový 70 kW, dt=15 K včetně typové prefabrikované tepelné izolace | ks | 1 |  | 0 |  |  | základní |  | 0 | 0 | 0 | 0 | 0 | 32 | M | 3 |  |  |  | ROZPOCET | 0 | 0 | 0 | 0 | 0 | 1 | 0 | 16 | 1885574108
24 | M | T200201 | kombinovaný rozdělovač/sběrač 2x G5/4, 4xG1, rozteče 125 mm včetně typové tepelné izolace | ks | 1 |  | 0 |  |  | základní |  | 0 | 0 | 0 | 0 | 0 | 32 | M | 3 |  |  |  | ROZPOCET | 0 | 0 | 0 | 0 | 0 | 1 | 0 | 16 | 1477991567
| D | D8 | čerpadlové sestavy |  |  |  | 0 |  |  |  |  | 0 |  | 0 |  | 0 | 2 | D | 2 |  |  |  | ROZPOCET | [6 empty] | 0
25 | M | T210101 | prefabrikovaná čerpadlová sestava (bez směšování) rozteče 125 mm, čerpadlo 1-6 m.v.sl. včetně typové tepelné izolace | sb | 2 |  | 0 |  |  | základní |  | 0 | 0 | 0 | 0 | 0 | 32 | M | 3 |  |  |  | ROZPOCET | 0 | 0 | 0 | 0 | 0 | 1 | 0 | 16 | 1094193699
| D | D9 | rekapitulace - tepelný zdroj |  |  |  | 0 |  |  |  |  | 0 |  | 0 |  | 0 | 2 | D | 2 |  |  |  | ROZPOCET | [6 empty] | 0
26 | K | T120101 | Pomocné stavební práce | kpl | 1 |  | 0 |  |  | základní |  | 0 | 0 | 0 | 0 | 0 | 16 | K | 3 |  |  |  | ROZPOCET | 0 | 0 | 0 | 0 | 0 | 1 | 0 | 16 | 93801192
27 | K | T220201 | Regulace, revize, zaškolení | kpl | 1 |  | 0 |  |  | základní |  | 0 | 0 | 0 | 0 | 0 | 16 | K | 3 |  |  |  | ROZPOCET | 0 | 0 | 0 | 0 | 0 | 1 | 0 | 16 | -1695627225
28 | K | T220301 | montáže | % |  |  | 0 |  |  | základní |  | 0 | 0 | 0 | 0 | 0 | 16 | K | 3 |  |  |  | ROZPOCET | 0 | 0 | 0 | 0 | 0 | 1 | 0 | 16 | -869229403
29 | K | T230101 | rezerva rozpočtu | % |  |  | 0 |  |  | základní |  | 0 | 0 | 0 | 0 | 0 | 16 | K | 3 |  |  |  | ROZPOCET | 0 | 0 | 0 | 0 | 0 | 1 | 0 | 16 | 1796341466
| D | 733 | Ústřední vytápění - rozvodné potrubí |  |  |  | 0 |  |  |  |  | 0 |  | 0 |  | 0 | 2 | D | 1 |  |  |  | ROZPOCET | [6 empty] | 0
| D | D23 | 2.NP otopná tělesa klasické připojení (typ / výška délka kód) |  |  |  | 0 |  |  |  |  | 0 |  | 0 |  | 0 | 2 | D | 2 |  |  |  | ROZPOCET | [6 empty] | 0
30 | M | T121101 | 22-060050-50 | ks | 4 |  | 0 |  |  | základní |  | 0 | 0 | 0 | 0 | 0 | 32 | M | 3 |  |  |  | ROZPOCET | 0 | 0 | 0 | 0 | 0 | 1 | 0 | 16 | -620147114
31 | M | T220101 | 22-060080-50 | ks | 8 |  | 0 |  |  | základní |  | 0 | 0 | 0 | 0 | 0 | 32 | M | 3 |  |  |  | ROZPOCET | 0 | 0 | 0 | 0 | 0 | 1 | 0 | 16 | -1630864583
32 | M | T320101 | 22-060100-50 | ks | 3 |  | 0 |  |  | základní |  | 0 | 0 | 0 | 0 | 0 | 32 | M | 3 |  |  |  | ROZPOCET | 0 | 0 | 0 | 0 | 0 | 1 | 0 | 16 | 227309771
33 | M | T420101 | 22-060120-50 | ks | 5 |  | 0 |  |  | základní |  | 0 | 0 | 0 | 0 | 0 | 32 | M | 3 |  |  |  | ROZPOCET | 0 | 0 | 0 | 0 | 0 | 1 | 0 | 16 | -1372092775
34 | M | T520101 | 22-060140-50 | ks | 2 |  | 0 |  |  | základní |  | 0 | 0 | 0 | 0 | 0 | 32 | M | 3 |  |  |  | ROZPOCET | 0 | 0 | 0 | 0 | 0 | 1 | 0 | 16 | -1901218159
| D | D24 | připojovací sady |  |  |  | 0 |  |  |  |  | 0 |  | 0 |  | 0 | 2 | D | 2 |  |  |  | ROZPOCET | [6 empty] | 0
35 | M | T620101 | pro desková tělesa ventil DN15 Přímý šroubení regulační DN15 rohové 2x svěrné šroubení na Cu 15x1 | sb | 22 |  | 0 |  |  | základní |  | 0 | 0 | 0 | 0 | 0 | 32 | M | 3 |  |  |  | ROZPOCET | 0 | 0 | 0 | 0 | 0 | 1 | 0 | 16 | 418051645
| D | D25 | potrubí |  |  |  | 0 |  |  |  |  | 0 |  | 0 |  | 0 | 2 | D | 2 |  |  |  | ROZPOCET | [6 empty] | 0
36 | M | T720101 | Trubka Cu 15x1,0 | bm | 114 |  | 0 |  |  | základní |  | 0 | 0 | 0 | 0 | 0 | 32 | M | 3 |  |  |  | ROZPOCET | 0 | 0 | 0 | 0 | 0 | 1 | 0 | 16 | 1151529417
37 | M | T820101 | Trubka Cu 18x1,0 | bm | 66 |  | 0 |  |  | základní |  | 0 | 0 | 0 | 0 | 0 | 32 | M | 3 |  |  |  | ROZPOCET | 0 | 0 | 0 | 0 | 0 | 1 | 0 | 16 | -651181328
38 | M | T920101 | Trubka Cu 22x1,0 | bm | 78 |  | 0 |  |  | základní |  | 0 | 0 | 0 | 0 | 0 | 32 | M | 3 |  |  |  | ROZPOCET | 0 | 0 | 0 | 0 | 0 | 1 | 0 | 16 | -633201058
39 | M | T102011 | Trubka Cu 28x1,0 | bm | 54 |  | 0 |  |  | základní |  | 0 | 0 | 0 | 0 | 0 | 32 | M | 3 |  |  |  | ROZPOCET | 0 | 0 | 0 | 0 | 0 | 1 | 0 | 16 | 1039089423
| D | D26 | tepelná izolace návleková dle vyhl. 193/2007 |  |  |  | 0 |  |  |  |  | 0 |  | 0 |  | 0 | 2 | D | 2 |  |  |  | ROZPOCET | [6 empty] | 0
41 | M | T122012 | pomocné prvky (podpěry, závěsy) fitinky - kolena, "T" kusy, redukce, spojky, nevyčísleno, odhad dle potrubí | sb | 1 |  | 0 |  |  | základní |  | 0 | 0 | 0 | 0 | 0 | 32 | M | 3 |  |  |  | ROZPOCET | 0 | 0 | 0 | 0 | 0 | 1 | 0 | 16 | -471730534
| D | D28 | 1. NP otopná tělesa trubková |  |  |  | 0 |  |  |  |  | 0 |  | 0 |  | 0 | 2 | D | 2 |  |  |  | ROZPOCET | [6 empty] | 0
42 | M | T132011 | Otopné těleso trubkové koupelnové 2200/300/230 + kryty stojánkových konzol volbu barevné alternativy provede investor | ks | 5 |  | 0 |  |  | základní |  | 0 | 0 | 0 | 0 | 0 | 32 | M | 3 |  |  |  | ROZPOCET | 0 | 0 | 0 | 0 | 0 | 1 | 0 | 16 | 661706614
43 | M | T132011RR | Otopné těleso trubkové koupelnové 2200/300/230 + kryty stojánkových konzol volbu barevné alternativy provede investor | ks | -5 |  | 0 |  |  | základní |  | 0 | 0 | 0 | 0 | 0 | 32 | M | 3 |  |  |  | ROZPOCET | 0 | 0 | 0 | 0 | 0 | 1 | 0 | 16 | -1138188651
| VV |  | odpočet z objektu přístavby | [14 empty] | VV | 3 | 1 | True | 0 | ROZPOCET
| VV |  | -5 |  | -5 | [12 empty] | VV | 3 | 2 | True | 1 | ROZPOCET
44 | M | T1420101 | Otopné těleso trubkové, 900/600 mm, spodní středové připojení | ks | 1 |  | 0 |  |  | základní |  | 0 | 0 | 0 | 0 | 0 | 32 | M | 3 |  |  |  | ROZPOCET | 0 | 0 | 0 | 0 | 0 | 1 | 0 | 16 | 394097512
| D | D29 | otopná tělesa desková, spodní připojení, integrovaný radiátorový ventil |  |  |  | 0 |  |  |  |  | 0 |  | 0 |  | 0 | 2 | D | 2 |  |  |  | ROZPOCET | [6 empty] | 0
45 | M | T152011 | 11-050050-60 | ks | 1 |  | 0 |  |  | základní |  | 0 | 0 | 0 | 0 | 0 | 32 | M | 3 |  |  |  | ROZPOCET | 0 | 0 | 0 | 0 | 0 | 1 | 0 | 16 | 1100444601
46 | M | T162011 | 11-050090-60 | ks | 1 |  | 0 |  |  | základní |  | 0 | 0 | 0 | 0 | 0 | 32 | M | 3 |  |  |  | ROZPOCET | 0 | 0 | 0 | 0 | 0 | 1 | 0 | 16 | -1680189954
47 | M | T172011 | 11-050160-60 | ks | 5 |  | 0 |  |  | základní |  | 0 | 0 | 0 | 0 | 0 | 32 | M | 3 |  |  |  | ROZPOCET | 0 | 0 | 0 | 0 | 0 | 1 | 0 | 16 | 2108521367
48 | M | T182011 | 22-050120-60 | ks | 1 |  | 0 |  |  | základní |  | 0 | 0 | 0 | 0 | 0 | 32 | M | 3 |  |  |  | ROZPOCET | 0 | 0 | 0 | 0 | 0 | 1 | 0 | 16 | 668263135
49 | M | T192011 | 22-050180-60 | ks | 6 |  | 0 |  |  | základní |  | 0 | 0 | 0 | 0 | 0 | 32 | M | 3 |  |  |  | ROZPOCET | 0 | 0 | 0 | 0 | 0 | 1 | 0 | 16 | 996653857
50 | M | T202011 | 22-050300-60 | ks | 2 |  | 0 |  |  | základní |  | 0 | 0 | 0 | 0 | 0 | 32 | M | 3 |  |  |  | ROZPOCET | 0 | 0 | 0 | 0 | 0 | 1 | 0 | 16 | -1935163190
51 | M | T202011RR | 22-050300-60 | ks | -2 |  | 0 |  |  | základní |  | 0 | 0 | 0 | 0 | 0 | 32 | M | 3 |  |  |  | ROZPOCET | 0 | 0 | 0 | 0 | 0 | 1 | 0 | 16 | -21555005
| VV |  | odpočet z objektu přístavby | [14 empty] | VV | 3 | 1 | True | 0 | ROZPOCET
| VV |  | -2 |  | -2 | [12 empty] | VV | 3 | 2 | True | 1 | ROZPOCET
| D | D30 | připojovací sady |  |  |  | 0 |  |  |  |  | 0 |  | 0 |  | 0 | 2 | D | 2 |  |  |  | ROZPOCET | [6 empty] | 0
52 | M | T212017 | pro konvektorová tělesa- připojovací armatura - axiální termostatický ventil - prodlužovací kus - ruční hlavice | sb | 5 |  | 0 |  |  | základní |  | 0 | 0 | 0 | 0 | 0 | 32 | M | 3 |  |  |  | ROZPOCET | 0 | 0 | 0 | 0 | 0 | 1 | 0 | 16 | -503340252
77 | M | T212017RR | pro konvektorová tělesa- připojovací armatura - axiální termostatický ventil - prodlužovací kus - ruční hlavice | sb | -5 |  | 0 |  |  | základní |  | 0 | 0 | 0 | 0 | 0 | 32 | M | 3 |  |  |  | ROZPOCET | 0 | 0 | 0 | 0 | 0 | 1 | 0 | 16 | 676765180
| VV |  | odpočet z objektu přístavby | [14 empty] | VV | 3 | 1 | True | 0 | ROZPOCET
| VV |  | -5 |  | -5 | [12 empty] | VV | 3 | 2 | True | 1 | ROZPOCET
54 | M | T222018 | pro desková otopná tělesa se spodním připojením "H" armatura, termostatická hlavice | sb | 16 |  | 0 |  |  | základní |  | 0 | 0 | 0 | 0 | 0 | 32 | M | 3 |  |  |  | ROZPOCET | 0 | 0 | 0 | 0 | 0 | 1 | 0 | 16 | -699670047
55 | M | T232018 | pro trubková otopná tělesa - středové připojení - středová kombinovaná armatura - termostatická hlavice | sb | 1 |  | 0 |  |  | základní |  | 0 | 0 | 0 | 0 | 0 | 32 | M | 3 |  |  |  | ROZPOCET | 0 | 0 | 0 | 0 | 0 | 1 | 0 | 16 | 954042292
| D | D31 | potrubí |  |  |  | 0 |  |  |  |  | 0 |  | 0 |  | 0 | 2 | D | 2 |  |  |  | ROZPOCET | [6 empty] | 0
56 | M | T242017 | Trubka Cu 15x1,0 | bm | 124 |  | 0 |  |  | základní |  | 0 | 0 | 0 | 0 | 0 | 32 | M | 3 |  |  |  | ROZPOCET | 0 | 0 | 0 | 0 | 0 | 1 | 0 | 16 | 65210110
57 | M | T252017 | Trubka Cu 18x1,0 | bm | 89 |  | 0 |  |  | základní |  | 0 | 0 | 0 | 0 | 0 | 32 | M | 3 |  |  |  | ROZPOCET | 0 | 0 | 0 | 0 | 0 | 1 | 0 | 16 | -97658071
78 | M | T252017RR | Trubka Cu 18x1,0 | bm | -25 |  | 0 |  |  | základní |  | 0 | 0 | 0 | 0 | 0 | 32 | M | 3 |  |  |  | ROZPOCET | 0 | 0 | 0 | 0 | 0 | 1 | 0 | 16 | -380690554
| VV |  | Odpočet z objektu přístavby | [14 empty] | VV | 3 | 1 | True | 0 | ROZPOCET
| VV |  | -25 |  | -25 | [12 empty] | VV | 3 | 2 | True | 1 | ROZPOCET
59 | M | T262017 | Trubka Cu 22x1,0 | bm | 86 |  | 0 |  |  | základní |  | 0 | 0 | 0 | 0 | 0 | 32 | M | 3 |  |  |  | ROZPOCET | 0 | 0 | 0 | 0 | 0 | 1 | 0 | 16 | 955437613
79 | M | T262017RR | Trubka Cu 22x1,0 | bm | -69 |  | 0 |  |  | základní |  | 0 | 0 | 0 | 0 | 0 | 32 | M | 3 |  |  |  | ROZPOCET | 0 | 0 | 0 | 0 | 0 | 1 | 0 | 16 | 1030087962
| VV |  | odpočet z objektu přístavby | [14 empty] | VV | 3 | 1 | True | 0 | ROZPOCET
| VV |  | -69 |  | -69 | [12 empty] | VV | 3 | 2 | True | 1 | ROZPOCET
61 | M | Tl272017 | Trubka Cu 28x1,0 | bm | 95 |  | 0 |  |  | základní |  | 0 | 0 | 0 | 0 | 0 | 32 | M | 3 |  |  |  | ROZPOCET | 0 | 0 | 0 | 0 | 0 | 1 | 0 | 16 | -1663637528
62 | M | T282017 | Trubka Cu 35x1,5 | bm | 38 |  | 0 |  |  | základní |  | 0 | 0 | 0 | 0 | 0 | 32 | M | 3 |  |  |  | ROZPOCET | 0 | 0 | 0 | 0 | 0 | 1 | 0 | 16 | -1562131577
63 | M | T292017 | Trubka Cu 42x1,5 | bm | 11 |  | 0 |  |  | základní |  | 0 | 0 | 0 | 0 | 0 | 32 | M | 3 |  |  |  | ROZPOCET | 0 | 0 | 0 | 0 | 0 | 1 | 0 | 16 | -2143237925
| D | D32 | tepelná izolace návleková dle vyhl. 193/2007 |  |  |  | 0 |  |  |  |  | 0 |  | 0 |  | 0 | 2 | D | 2 |  |  |  | ROZPOCET | [6 empty] | 0
64 | M | T302018 | Návleková 15/ 25 | bm | 124 |  | 0 |  |  | základní |  | 0 | 0 | 0 | 0 | 0 | 32 | M | 3 |  |  |  | ROZPOCET | 0 | 0 | 0 | 0 | 0 | 1 | 0 | 16 | 850660306
65 | M | T312018 | Návleková 18/ 25 | bm | 89 |  | 0 |  |  | základní |  | 0 | 0 | 0 | 0 | 0 | 32 | M | 3 |  |  |  | ROZPOCET | 0 | 0 | 0 | 0 | 0 | 1 | 0 | 16 | -1122888023
66 | M | T312018RR | Návleková 18/ 25 | bm | -25 |  | 0 |  |  | základní |  | 0 | 0 | 0 | 0 | 0 | 32 | M | 3 |  |  |  | ROZPOCET | 0 | 0 | 0 | 0 | 0 | 1 | 0 | 16 | 275613440
| VV |  | Odpočet z objektu přístavby | [14 empty] | VV | 3 | 1 | True | 0 | ROZPOCET
| VV |  | -25 |  | -25 | [12 empty] | VV | 3 | 2 | True | 1 | ROZPOCET
67 | M | T322018 | Návleková 22/ 25 | bm | 86 |  | 0 |  |  | základní |  | 0 | 0 | 0 | 0 | 0 | 32 | M | 3 |  |  |  | ROZPOCET | 0 | 0 | 0 | 0 | 0 | 1 | 0 | 16 | 1824659735
68 | M | T322018RR | Návleková 22/ 25 | bm | -69 |  | 0 |  |  | základní |  | 0 | 0 | 0 | 0 | 0 | 32 | M | 3 |  |  |  | ROZPOCET | 0 | 0 | 0 | 0 | 0 | 1 | 0 | 16 | -1812534922
| VV |  | odpočet z objektu přístavby | [14 empty] | VV | 3 | 1 | True | 0 | ROZPOCET
| VV |  | -69 |  | -69 | [12 empty] | VV | 3 | 2 | True | 1 | ROZPOCET
69 | M | T332018 | Návleková 28/ 30 | bm | 95 |  | 0 |  |  | základní |  | 0 | 0 | 0 | 0 | 0 | 32 | M | 3 |  |  |  | ROZPOCET | 0 | 0 | 0 | 0 | 0 | 1 | 0 | 16 | 804305779
70 | M | T342018 | Návleková 35/ 30 | bm | 38 |  | 0 |  |  | základní |  | 0 | 0 | 0 | 0 | 0 | 32 | M | 3 |  |  |  | ROZPOCET | 0 | 0 | 0 | 0 | 0 | 1 | 0 | 16 | -466266692
71 | M | T352018 | Návleková 42/ 30 | bm | 11 |  | 0 |  |  | základní |  | 0 | 0 | 0 | 0 | 0 | 32 | M | 3 |  |  |  | ROZPOCET | 0 | 0 | 0 | 0 | 0 | 1 | 0 | 16 | -1498075304
72 | M | T362018 | pomocné prvky (podpěry, závěsy) fitinky - kolena, "T" kusy, redukce, spojky, nevyčísleno, odhad dle potrubí | sb | 1 |  | 0 |  |  | základní |  | 0 | 0 | 0 | 0 | 0 | 32 | M | 3 |  |  |  | ROZPOCET | 0 | 0 | 0 | 0 | 0 | 1 | 0 | 16 | -1680003863
| D | D33 | rekapitulace - rozvody vytápění |  |  |  | 0 |  |  |  |  | 0 |  | 0 |  | 0 | 2 | D | 2 |  |  |  | ROZPOCET | [6 empty] | 0
73 | K | T371971 | pomocné stavební práce | kpl | 1 |  | 0 |  |  | základní |  | 0 | 0 | 0 | 0 | 0 | 16 | K | 3 |  |  |  | ROZPOCET | 0 | 0 | 0 | 0 | 0 | 1 | 0 | 16 | 1126350567
74 | K | T371981 | regulace, revize, zaškolení | kpl | 1 |  | 0 |  |  | základní |  | 0 | 0 | 0 | 0 | 0 | 16 | K | 3 |  |  |  | ROZPOCET | 0 | 0 | 0 | 0 | 0 | 1 | 0 | 16 | -172991064
75 | K | T372011 | montáže | % |  |  | 0 |  |  | základní |  | 0 | 0 | 0 | 0 | 0 | 16 | K | 3 |  |  |  | ROZPOCET | 0 | 0 | 0 | 0 | 0 | 1 | 0 | 16 | 230898258
76 | K | T382011 | rezerva rozpočtu | % |  |  | 0 |  |  | základní |  | 0 | 0 | 0 | 0 | 0 | 16 | K | 3 |  |  |  | ROZPOCET | 0 | 0 | 0 | 0 | 0 | 1 | 0 | 16 | 2118445994

## 7 - Elektro 1.NP - rozpoč...
{8fa60521-303a-4dd3-a2c7-e962d0da9160}
2
| KRYCÍ LIST SOUPISU PRACÍ | [7 empty] | v --- níže se nacházejí doplnkové a pomocné údaje k sestavám --- v | [8 empty] | False
Stavba:
ADMINISTRATIVNÍ BUDOVA AVA investor s.r.o.,p.č.st.2843, k.ú.Nymburk - ENERGETICKÁ OPATŘENÍ
Objekt:
7 - Elektro 1.NP - rozpočet pro dotaci
| KSO: |  |  |  |  | CC-CZ:
| Místo: |  | Poděbradská ul., Nymburk |  |  | Datum: | 14.8.2019
| Zadavatel: |  |  |  |  | IČ: | 62062999
|  | AVA investor s.r.o., Hradec Králové |  |  |  | DIČ: | CZ62062999
| Uchazeč: |  |  |  |  | IČ: | Vyplň údaj
|  | Vyplň údaj |  |  |  | DIČ: | Vyplň údaj
| Projektant: |  |  |  |  | IČ:
|  | ARCHAPLAN s.r.o., Hradec Králové |  |  |  | DIČ:
| Zpracovatel: |  |  |  |  | IČ:
DIČ:
Poznámka:
Položkový rozpočet s výkazem výměr
| Cena bez DPH | [5 empty] | 0
|  |  | Základ daně |  |  | Sazba daně | Výše daně
| DPH | základní | 0 |  |  | 21% | 0
|  | snížená | 0 |  |  | 15% | 0
|  | zákl. přenesená | 0 |  |  | 21% | 0
|  | sníž. přenesená | 0 |  |  | 15% | 0
|  | nulová | 0 |  |  | 0% | 0
| Cena s DPH |  |  | v | CZK |  | 0
| Projektant |  |  | Zpracovatel
| Datum a podpis: |  | Razítko | Datum a podpis: |  |  | Razítko
| Objednavatel |  |  | Uchazeč
| Datum a podpis: |  | Razítko | Datum a podpis: |  |  | Razítko
REKAPITULACE ČLENĚNÍ SOUPISU PRACÍ
Stavba:
ADMINISTRATIVNÍ BUDOVA AVA investor s.r.o.,p.č.st.2843, k.ú.Nymburk - ENERGETICKÁ OPATŘENÍ
Objekt:
7 - Elektro 1.NP - rozpočet pro dotaci
Místo: |  |  | Poděbradská ul., Nymburk |  |  | Datum: | 14.8.2019
Zadavatel: |  |  | AVA investor s.r.o., Hradec Králové |  |  | Projektant: | ARCHAPLAN s.r.o., Hradec Králové
Uchazeč: |  |  | Vyplň údaj |  |  | Zpracovatel:
Kód dílu - Popis | [6 empty] | Cena celkem [CZK]
Náklady ze soupisu prací | [6 empty] | 0 | [11 empty] | -1
| PSV - Práce a dodávky PSV | [5 empty] | 0
| 741 - Elektroinstalace - silnoproud | [5 empty] | 0
| 741/1 - Dodávka zařízení | [5 empty] | 0
| 741/2 - Materiál elektromontážní | [5 empty] | 0
| 741/3 - Elektromontáže | [5 empty] | 0
| 741/4 - Ostatní náklady | [5 empty] | 0
SOUPIS PRACÍ
Stavba:
ADMINISTRATIVNÍ BUDOVA AVA investor s.r.o.,p.č.st.2843, k.ú.Nymburk - ENERGETICKÁ OPATŘENÍ
Objekt:
7 - Elektro 1.NP - rozpočet pro dotaci
Místo: |  |  | Poděbradská ul., Nymburk |  |  | Datum: | 14.8.2019
Zadavatel: |  |  | AVA investor s.r.o., Hradec Králové |  |  | Projektant: | ARCHAPLAN s.r.o., Hradec Králové
Uchazeč: |  |  | Vyplň údaj |  |  | Zpracovatel:
PČ | Typ | Kód | Popis | MJ | Množství | J.cena [CZK] | Cena celkem [CZK] | Cenová soustava |  | DPH | J. Nh [h] | Nh celkem [h] | J. hmotnost [t] | Hmotnost celkem [t] | J. suť [t] | Suť Celkem [t]
Náklady soupisu celkem | [6 empty] | 0 |  |  |  |  | 0 |  | 0 |  | 0 |  | D | -1 | [10 empty] | 0
| D | PSV | Práce a dodávky PSV |  |  |  | 0 |  |  |  |  | 0 |  | 0 |  | 0 | 2 | D | 0 |  |  |  | ROZPOCET | [6 empty] | 0
| D | 741 | Elektroinstalace - silnoproud |  |  |  | 0 |  |  |  |  | 0 |  | 0 |  | 0 | 2 | D | 1 |  |  |  | ROZPOCET | [6 empty] | 0
| D | 741/1 | Dodávka zařízení |  |  |  | 0 |  |  |  |  | 0 |  | 0 |  | 0 | 2 | D | 2 |  |  |  | ROZPOCET | [6 empty] | 0
1 | M | 509605 | Stropní LED svíttdlo (přisazené), ST 4400 lm, přík.35W, 4000K | ks | 22 |  | 0 |  |  | základní |  | 0 | 0 | 0 | 0 | 0 | 32 | M | 3 |  |  |  | ROZPOCET | 0 | 0 | 0 | 0 | 0 | 1 | 0 | 16 | 2
2 | M | 509201 | Vestavné bodové LED svítidlo, ST 2100 lm, přík. 20W, 4000K | ks | 7 |  | 0 |  |  | základní |  | 0 | 0 | 0 | 0 | 0 | 32 | M | 3 |  |  |  | ROZPOCET | 0 | 0 | 0 | 0 | 0 | 1 | 0 | 16 | 4
3 | M | 521011 | Stropní LED svítidlo, ST 4800 lm, přík. 38 W, 4000K | ks | 10 |  | 0 |  |  | základní |  | 0 | 0 | 0 | 0 | 0 | 32 | M | 3 |  |  |  | ROZPOCET | 0 | 0 | 0 | 0 | 0 | 1 | 0 | 16 | 6
4 | M | 509202 | Vestavné bodové LED svítidlo., ST 3000 lm, přík. 28W, 4000K | ks | 2 |  | 0 |  |  | základní |  | 0 | 0 | 0 | 0 | 0 | 32 | M | 3 |  |  |  | ROZPOCET | 0 | 0 | 0 | 0 | 0 | 1 | 0 | 16 | 8
5 | M | 552041 | Nouzové svít. LED 1W LED 1.HOD. | ks | 4 |  | 0 |  |  | základní |  | 0 | 0 | 0 | 0 | 0 | 32 | M | 3 |  |  |  | ROZPOCET | 0 | 0 | 0 | 0 | 0 | 1 | 0 | 16 | 10
| D | 741/2 | Materiál elektromontážní |  |  |  | 0 |  |  |  |  | 0 |  | 0 |  | 0 | 2 | D | 2 |  |  |  | ROZPOCET | [6 empty] | 0
6 | M | 312111 | krabice D9020 IP55 88x88x53mm 4xESt13,5 prázdná | ks | 20 |  | 0 |  |  | základní |  | 0 | 0 | 0 | 0 | 0 | 32 | M | 3 |  |  |  | ROZPOCET | 0 | 0 | 0 | 0 | 0 | 1 | 0 | 16 | 12
7 | M | 199211 | svorka 273-100 3x1,5mm2 krabicová bezšroubo | ks | 100 |  | 0 |  |  | základní |  | 0 | 0 | 0 | 0 | 0 | 32 | M | 3 |  |  |  | ROZPOCET | 0 | 0 | 0 | 0 | 0 | 1 | 0 | 16 | 14
8 | M | 900001 | Rámeček UQ pro svítidla pro přisazenou montáž | ks | 22 |  | 0 |  |  | základní |  | 0 | 0 | 0 | 0 | 0 | 32 | M | 3 |  |  |  | ROZPOCET | 0 | 0 | 0 | 0 | 0 | 1 | 0 | 16 | 16
9 | M | 311213 | krabice přístrojová KPR68 | ks | 10 |  | 0 |  |  | základní |  | 0 | 0 | 0 | 0 | 0 | 32 | M | 3 |  |  |  | ROZPOCET | 0 | 0 | 0 | 0 | 0 | 1 | 0 | 16 | 18
10 | M | 409828 | ovladač/strojek 10A/250Vstř | ks | 10 |  | 0 |  |  | základní |  | 0 | 0 | 0 | 0 | 0 | 32 | M | 3 |  |  |  | ROZPOCET | 0 | 0 | 0 | 0 | 0 | 1 | 0 | 16 | 22
| VV |  | Sestava ovladač zapín 10A/250Vstř řaz.1/0 (10 ks) | [14 empty] | VV | 3 | 1 | True | 0 | ROZPOCET
| VV |  | 10 |  | 10 | [12 empty] | VV | 3 | 2 | True | 1 | ROZPOCET
11 | M | 410101 | kryt spínače 1-duchý | ks | 10 |  | 0 |  |  | základní |  | 0 | 0 | 0 | 0 | 0 | 32 | M | 3 |  |  |  | ROZPOCET | 0 | 0 | 0 | 0 | 0 | 1 | 0 | 16 | 24
12 | M | 420091 | rámeček pro 1 přístroj | ks | 10 |  | 0 |  |  | základní |  | 0 | 0 | 0 | 0 | 0 | 32 | M | 3 |  |  |  | ROZPOCET | 0 | 0 | 0 | 0 | 0 | 1 | 0 | 16 | 26
13 | M | 438012 | proud chránič+jistič 2p/1+N OLE-10B-N1-030AC | ks | 10 |  | 0 |  |  | základní |  | 0 | 0 | 0 | 0 | 0 | 32 | M | 3 |  |  |  | ROZPOCET | 0 | 0 | 0 | 0 | 0 | 1 | 0 | 16 | 28
14 | M | 900001.1 | pulsní relé RPI 16 OEZ 230V | ks | 10 |  | 0 |  |  | základní |  | 0 | 0 | 0 | 0 | 0 | 32 | M | 3 |  |  |  | ROZPOCET | 0 | 0 | 0 | 0 | 0 | 1 | 0 | 16 | 30
15 | M | 900001.2 | řezný diamantový kotouč | ks | 2 |  | 0 |  |  | základní |  | 0 | 0 | 0 | 0 | 0 | 32 | M | 3 |  |  |  | ROZPOCET | 0 | 0 | 0 | 0 | 0 | 1 | 0 | 16 | 32
16 | M | 900001.3 | sádra | ks | 60 |  | 0 |  |  | základní |  | 0 | 0 | 0 | 0 | 0 | 32 | M | 3 |  |  |  | ROZPOCET | 0 | 0 | 0 | 0 | 0 | 1 | 0 | 16 | 34
17 | M | 101105 | kabel CYKY 3x1,5 | m | 200 |  | 0 |  |  | základní |  | 0 | 0 | 0 | 0 | 0 | 32 | M | 3 |  |  |  | ROZPOCET | 0 | 0 | 0 | 0 | 0 | 1 | 0 | 16 | 36
18 | M | 101305 | kabel CYKY 5x1,5 | m | 135 |  | 0 |  |  | základní |  | 0 | 0 | 0 | 0 | 0 | 32 | M | 3 |  |  |  | ROZPOCET | 0 | 0 | 0 | 0 | 0 | 1 | 0 | 16 | 38
| D | 741/3 | Elektromontáže |  |  |  | 0 |  |  |  |  | 0 |  | 0 |  | 0 | 2 | D | 2 |  |  |  | ROZPOCET | [6 empty] | 0
19 | K | 210201002 | svítidlo zářivkové bytové stropní/2 zdroje | ks | 22 |  | 0 |  |  | základní |  | 0 | 0 | 0 | 0 | 0 | 16 | K | 3 |  |  |  | ROZPOCET | 0 | 0 | 0 | 0 | 0 | 1 | 0 | 16 | 40
20 | K | 210010451 | krabice plast pro P rozvod bez zapojení 8110 | ks | 20 |  | 0 |  |  | základní |  | 0 | 0 | 0 | 0 | 0 | 16 | K | 3 |  |  |  | ROZPOCET | 0 | 0 | 0 | 0 | 0 | 1 | 0 | 16 | 42
21 | K | 210200032 | svítidlo žárovkové vestavné/více zdrojů | ks | 7 |  | 0 |  |  | základní |  | 0 | 0 | 0 | 0 | 0 | 16 | K | 3 |  |  |  | ROZPOCET | 0 | 0 | 0 | 0 | 0 | 1 | 0 | 16 | 44
22 | K | 210201112 | svítidlo zářivkové průmyslové závěsné/2 zdroje | ks | 10 |  | 0 |  |  | základní |  | 0 | 0 | 0 | 0 | 0 | 16 | K | 3 |  |  |  | ROZPOCET | 0 | 0 | 0 | 0 | 0 | 1 | 0 | 16 | 46
23 | K | 210200032.1 | svítidlo LED | ks | 2 |  | 0 |  |  | základní |  | 0 | 0 | 0 | 0 | 0 | 16 | K | 3 |  |  |  | ROZPOCET | 0 | 0 | 0 | 0 | 0 | 1 | 0 | 16 | 48
24 | K | 210201201 | nouzové orientační svítidlo zářivkové | ks | 4 |  | 0 |  |  | základní |  | 0 | 0 | 0 | 0 | 0 | 16 | K | 3 |  |  |  | ROZPOCET | 0 | 0 | 0 | 0 | 0 | 1 | 0 | 16 | 50
25 | K | 210990001 | montáž rámečku | ks | 22 |  | 0 |  |  | základní |  | 0 | 0 | 0 | 0 | 0 | 16 | K | 3 |  |  |  | ROZPOCET | 0 | 0 | 0 | 0 | 0 | 1 | 0 | 16 | 52
26 | K | 210010301 | krabice přístrojová bez zapojení | ks | 10 |  | 0 |  |  | základní |  | 0 | 0 | 0 | 0 | 0 | 16 | K | 3 |  |  |  | ROZPOCET | 0 | 0 | 0 | 0 | 0 | 1 | 0 | 16 | 54
27 | K | 210110062 | ovladač zapuštěný vč.zapojení tlačítkový/ř.1/0 | ks | 10 |  | 0 |  |  | základní |  | 0 | 0 | 0 | 0 | 0 | 16 | K | 3 |  |  |  | ROZPOCET | 0 | 0 | 0 | 0 | 0 | 1 | 0 | 16 | 56
28 | K | 210120481 | proudový chránič vč.zapojení 2pól/25A | ks | 10 |  | 0 |  |  | základní |  | 0 | 0 | 0 | 0 | 0 | 16 | K | 3 |  |  |  | ROZPOCET | 0 | 0 | 0 | 0 | 0 | 1 | 0 | 16 | 58
29 | K | 210990001.1 | montáž a zapojení relé | ks | 10 |  | 0 |  |  | základní |  | 0 | 0 | 0 | 0 | 0 | 16 | K | 3 |  |  |  | ROZPOCET | 0 | 0 | 0 | 0 | 0 | 1 | 0 | 16 | 60
30 | K | 210990001.2 | sádr. krab.pod ovladače a sádrová lůžka pro kabely | ks | 1 |  | 0 |  |  | základní |  | 0 | 0 | 0 | 0 | 0 | 16 | K | 3 |  |  |  | ROZPOCET | 0 | 0 | 0 | 0 | 0 | 1 | 0 | 16 | 62
31 | K | 210800103 | kabel Cu(-CYKY) pod omítkou do 2x4/3x2,5/5x1,5 | m | 200 |  | 0 |  |  | základní |  | 0 | 0 | 0 | 0 | 0 | 16 | K | 3 |  |  |  | ROZPOCET | 0 | 0 | 0 | 0 | 0 | 1 | 0 | 16 | 64
32 | K | 210800103 | kabel Cu(-CYKY) pod omítkou do 2x4/3x2,5/5x1,5 | m | 135 |  | 0 |  |  | základní |  | 0 | 0 | 0 | 0 | 0 | 16 | K | 3 |  |  |  | ROZPOCET | 0 | 0 | 0 | 0 | 0 | 1 | 0 | 16 | 66
| D | 741/4 | Ostatní náklady |  |  |  | 0 |  |  |  |  | 0 |  | 0 |  | 0 | 2 | D | 2 |  |  |  | ROZPOCET | [6 empty] | 0
33 | K | 218009001 | poplatek za recyklaci svítidla přes 50cm | ks | 22 |  | 0 |  |  | základní |  | 0 | 0 | 0 | 0 | 0 | 16 | K | 3 |  |  |  | ROZPOCET | 0 | 0 | 0 | 0 | 0 | 1 | 0 | 16 | 68
34 | K | 218009001 | poplatek za recyklaci svítidla přes 50cm | ks | 7 |  | 0 |  |  | základní |  | 0 | 0 | 0 | 0 | 0 | 16 | K | 3 |  |  |  | ROZPOCET | 0 | 0 | 0 | 0 | 0 | 1 | 0 | 16 | 70
35 | K | 219000216 | doprava zaměstnanců a materiálu | kč | 1 |  | 0 |  |  | základní |  | 0 | 0 | 0 | 0 | 0 | 16 | K | 3 |  |  |  | ROZPOCET | 0 | 0 | 0 | 0 | 0 | 1 | 0 | 16 | 72
36 | K | 218009001 | poplatek za recyklaci svítidla přes 50cm | ks | 10 |  | 0 |  |  | základní |  | 0 | 0 | 0 | 0 | 0 | 16 | K | 3 |  |  |  | ROZPOCET | 0 | 0 | 0 | 0 | 0 | 1 | 0 | 16 | 74
37 | K | 218009001 | poplatek za recyklaci svítidla přes 50cm | ks | 2 |  | 0 |  |  | základní |  | 0 | 0 | 0 | 0 | 0 | 16 | K | 3 |  |  |  | ROZPOCET | 0 | 0 | 0 | 0 | 0 | 1 | 0 | 16 | 76
38 | K | 218009001 | poplatek za recyklaci svítidla přes 50cm | ks | 4 |  | 0 |  |  | základní |  | 0 | 0 | 0 | 0 | 0 | 16 | K | 3 |  |  |  | ROZPOCET | 0 | 0 | 0 | 0 | 0 | 1 | 0 | 16 | 78
39 | K | 218009011 | poplatek za recyklaci světelného zdroje | ks | 4 |  | 0 |  |  | základní |  | 0 | 0 | 0 | 0 | 0 | 16 | K | 3 |  |  |  | ROZPOCET | 0 | 0 | 0 | 0 | 0 | 1 | 0 | 16 | 80
40 | K | 219002313 | vysekání kapsy/zeď drážka do 100x100x100mm | m | 40 |  | 0 |  |  | základní |  | 0 | 0 | 0 | 0 | 0 | 16 | K | 3 |  |  |  | ROZPOCET | 0 | 0 | 0 | 0 | 0 | 1 | 0 | 16 | 82
41 | K | 219002311 | vysekání kapsy/zeď beton/ do 30x30x30mm | m | 130 |  | 0 |  |  | základní |  | 0 | 0 | 0 | 0 | 0 | 16 | K | 3 |  |  |  | ROZPOCET | 0 | 0 | 0 | 0 | 0 | 1 | 0 | 16 | 84
42 | K | 219990011 | řezání drážek pro kabely v betonovém stropu | m | 260 |  | 0 |  |  | základní |  | 0 | 0 | 0 | 0 | 0 | 16 | K | 3 |  |  |  | ROZPOCET | 0 | 0 | 0 | 0 | 0 | 1 | 0 | 16 | 86
43 | K | 219000701 | pojízdné lešení,obsluha + manipulace | kč | 1 |  | 0 |  |  | základní |  | 0 | 0 | 0 | 0 | 0 | 4 | K | 3 |  |  |  | ROZPOCET | 0 | 0 | 0 | 0 | 0 | 1 | 0 | 4 | 88
44 | K | 22000R1 | Doprava dodávek | % |  |  | 0 |  |  | základní |  | 0 | 0 | 0 | 0 | 0 | 4 | K | 3 |  |  |  | ROZPOCET | 0 | 0 | 0 | 0 | 0 | 1 | 0 | 4 | 2108197672
45 | K | 22000R2 | Přesun dodávek | % |  |  | 0 |  |  | základní |  | 0 | 0 | 0 | 0 | 0 | 4 | K | 3 |  |  |  | ROZPOCET | 0 | 0 | 0 | 0 | 0 | 1 | 0 | 4 | -254489454
46 | K | 22000R3 | Prořez z materiálu | kpl | 1 |  | 0 |  |  | základní |  | 0 | 0 | 0 | 0 | 0 | 4 | K | 3 |  |  |  | ROZPOCET | 0 | 0 | 0 | 0 | 0 | 1 | 0 | 4 | 545405672
47 | K | 22000R4 | Materiál podružný | % |  |  | 0 |  |  | základní |  | 0 | 0 | 0 | 0 | 0 | 4 | K | 3 |  |  |  | ROZPOCET | 0 | 0 | 0 | 0 | 0 | 1 | 0 | 4 | -743481929
48 | K | 22000R5 | PPV pro elektromontáže | % |  |  | 0 |  |  | základní |  | 0 | 0 | 0 | 0 | 0 | 4 | K | 3 |  |  |  | ROZPOCET | 0 | 0 | 0 | 0 | 0 | 1 | 0 | 4 | 649662812
49 | K | 22000R6 | Kompletační činnost | kpl | 1 |  | 0 |  |  | základní |  | 0 | 0 | 0 | 0 | 0 | 4 | K | 3 |  |  |  | ROZPOCET | 0 | 0 | 0 | 0 | 0 | 1 | 0 | 4 | 35887480
50 | K | 22000R7 | Revize | kpl | 1 |  | 0 |  |  | základní |  | 0 | 0 | 0 | 0 | 0 | 4 | K | 3 |  |  |  | ROZPOCET | 0 | 0 | 0 | 0 | 0 | 1 | 0 | 4 | 1833076562
51 | K | 22000R8 | Inženýrská činnost firmy | kpl | 1 |  | 0 |  |  | základní |  | 0 | 0 | 0 | 0 | 0 | 4 | K | 3 |  |  |  | ROZPOCET | 0 | 0 | 0 | 0 | 0 | 1 | 0 | 4 | 1040620269

## 7.7 - Elektro 2.NP - rozp...
{796be212-46a4-4f65-b830-69969f753cc9}
2
| KRYCÍ LIST SOUPISU PRACÍ | [7 empty] | v --- níže se nacházejí doplnkové a pomocné údaje k sestavám --- v | [8 empty] | False
Stavba:
ADMINISTRATIVNÍ BUDOVA AVA investor s.r.o.,p.č.st.2843, k.ú.Nymburk - ENERGETICKÁ OPATŘENÍ
Objekt:
7.7 - Elektro 2.NP - rozpočet pro dotaci
| KSO: |  |  |  |  | CC-CZ:
| Místo: |  | Poděbradská ul., Nymburk |  |  | Datum: | 14.8.2019
| Zadavatel: |  |  |  |  | IČ: | 62062999
|  | AVA investor s.r.o., Hradec Králové |  |  |  | DIČ: | CZ62062999
| Uchazeč: |  |  |  |  | IČ: | Vyplň údaj
|  | Vyplň údaj |  |  |  | DIČ: | Vyplň údaj
| Projektant: |  |  |  |  | IČ:
|  | ARCHAPLAN s.r.o., Hradec Králové |  |  |  | DIČ:
| Zpracovatel: |  |  |  |  | IČ:
DIČ:
Poznámka:
Položkový rozpočet s výkazem výměr
| Cena bez DPH | [5 empty] | 0
|  |  | Základ daně |  |  | Sazba daně | Výše daně
| DPH | základní | 0 |  |  | 21% | 0
|  | snížená | 0 |  |  | 15% | 0
|  | zákl. přenesená | 0 |  |  | 21% | 0
|  | sníž. přenesená | 0 |  |  | 15% | 0
|  | nulová | 0 |  |  | 0% | 0
| Cena s DPH |  |  | v | CZK |  | 0
| Projektant |  |  | Zpracovatel
| Datum a podpis: |  | Razítko | Datum a podpis: |  |  | Razítko
| Objednavatel |  |  | Uchazeč
| Datum a podpis: |  | Razítko | Datum a podpis: |  |  | Razítko
REKAPITULACE ČLENĚNÍ SOUPISU PRACÍ
Stavba:
ADMINISTRATIVNÍ BUDOVA AVA investor s.r.o.,p.č.st.2843, k.ú.Nymburk - ENERGETICKÁ OPATŘENÍ
Objekt:
7.7 - Elektro 2.NP - rozpočet pro dotaci
Místo: |  |  | Poděbradská ul., Nymburk |  |  | Datum: | 14.8.2019
Zadavatel: |  |  | AVA investor s.r.o., Hradec Králové |  |  | Projektant: | ARCHAPLAN s.r.o., Hradec Králové
Uchazeč: |  |  | Vyplň údaj |  |  | Zpracovatel:
Kód dílu - Popis | [6 empty] | Cena celkem [CZK]
Náklady ze soupisu prací | [6 empty] | 0 | [11 empty] | -1
| PSV - Práce a dodávky PSV | [5 empty] | 0
| 741 - Elektroinstalace - silnoproud | [5 empty] | 0
| 741/5 - Dodávky zařízení | [5 empty] | 0
| 741/6 - Materiál elektromontážní | [5 empty] | 0
| 741/7 - Elektromontáže | [5 empty] | 0
| 741/8 - Demontáže | [5 empty] | 0
| 741/9 - Ostatní náklady | [5 empty] | 0
SOUPIS PRACÍ
Stavba:
ADMINISTRATIVNÍ BUDOVA AVA investor s.r.o.,p.č.st.2843, k.ú.Nymburk - ENERGETICKÁ OPATŘENÍ
Objekt:
7.7 - Elektro 2.NP - rozpočet pro dotaci
Místo: |  |  | Poděbradská ul., Nymburk |  |  | Datum: | 14.8.2019
Zadavatel: |  |  | AVA investor s.r.o., Hradec Králové |  |  | Projektant: | ARCHAPLAN s.r.o., Hradec Králové
Uchazeč: |  |  | Vyplň údaj |  |  | Zpracovatel:
PČ | Typ | Kód | Popis | MJ | Množství | J.cena [CZK] | Cena celkem [CZK] | Cenová soustava |  | DPH | J. Nh [h] | Nh celkem [h] | J. hmotnost [t] | Hmotnost celkem [t] | J. suť [t] | Suť Celkem [t]
Náklady soupisu celkem | [6 empty] | 0 |  |  |  |  | 0 |  | 0 |  | 0 |  | D | -1 | [7 empty] | 0
| D | PSV | Práce a dodávky PSV |  |  |  | 0 |  |  |  |  | 0 |  | 0 |  | 0 | 2 | D | 0 | ROZPOCET | [6 empty] | 0
| D | 741 | Elektroinstalace - silnoproud |  |  |  | 0 |  |  |  |  | 0 |  | 0 |  | 0 | 2 | D | 1 | ROZPOCET | [6 empty] | 0
| D | 741/5 | Dodávky zařízení |  |  |  | 0 |  |  |  |  | 0 |  | 0 |  | 0 | 2 | D | 2 | ROZPOCET | [6 empty] | 0
1 | M | 509605 | Stropní LED svítidlo, vestavný čtverec, ST 4400 lm, přík. 35W, 4000K | ks | 55 |  | 0 |  |  | základní |  | 0 | 0 | 0 | 0 | 0 | 32 | M | 3 | ROZPOCET | 0 | 0 | 0 | 0 | 0 | 1 | 0 | 16 | 53195441
2 | M | 509201 | Vestavné bodové LED svítidlo, ST 2100 lm, přík. 20 W, 4000K | ks | 13 |  | 0 |  |  | základní |  | 0 | 0 | 0 | 0 | 0 | 32 | M | 3 | ROZPOCET | 0 | 0 | 0 | 0 | 0 | 1 | 0 | 16 | 714286557
3 | M | 509605.1 | Stropní LED svítidlo (vest. čtverec), ST 5400 lm, přík. 49W+nouzový zdroj | ks | 4 |  | 0 |  |  | základní |  | 0 | 0 | 0 | 0 | 0 | 32 | M | 3 | ROZPOCET | 0 | 0 | 0 | 0 | 0 | 1 | 0 | 16 | 1145983282
| D | 741/6 | Materiál elektromontážní |  |  |  | 0 |  |  |  |  | 0 |  | 0 |  | 0 | 2 | D | 2 | ROZPOCET | [6 empty] | 0
4 | M | 312111 | krabice D9020 IP55 88x88x53mm 4xESt13,5 prázdná | ks | 25 |  | 0 |  |  | základní |  | 0 | 0 | 0 | 0 | 0 | 32 | M | 3 | ROZPOCET | 0 | 0 | 0 | 0 | 0 | 1 | 0 | 16 | 770296047
5 | M | 199211 | svorka 273-100 3x1,5mm2 krabicová bezšroubo | ks | 100 |  | 0 |  |  | základní |  | 0 | 0 | 0 | 0 | 0 | 32 | M | 3 | ROZPOCET | 0 | 0 | 0 | 0 | 0 | 1 | 0 | 16 | -1392932049
| D | 741/7 | Elektromontáže |  |  |  | 0 |  |  |  |  | 0 |  | 0 |  | 0 | 2 | D | 2 | ROZPOCET | [6 empty] | 0
6 | K | 210010451 | krabice plast pro P rozvod bez zapojení 8110 | ks | 25 |  | 0 |  |  | základní |  | 0 | 0 | 0 | 0 | 0 | 16 | K | 3 | ROZPOCET | 0 | 0 | 0 | 0 | 0 | 1 | 0 | 16 | 1220606336
7 | K | 210200032 | svítidlo žárovkové vestavné/více zdrojů | ks | 13 |  | 0 |  |  | základní |  | 0 | 0 | 0 | 0 | 0 | 16 | K | 3 | ROZPOCET | 0 | 0 | 0 | 0 | 0 | 1 | 0 | 16 | 488143045
8 | K | 210201002 | svítidlo zářivkové bytové stropní/2 zdroje | ks | 59 |  | 0 |  |  | základní |  | 0 | 0 | 0 | 0 | 0 | 16 | K | 3 | ROZPOCET | 0 | 0 | 0 | 0 | 0 | 1 | 0 | 16 | 1304407056
9 | K | 210201002 | svítidlo zářivkové bytové stropní/2 zdroje | ks | 59 |  | 0 |  |  | základní |  | 0 | 0 | 0 | 0 | 0 | 16 | K | 3 | ROZPOCET | 0 | 0 | 0 | 0 | 0 | 1 | 0 | 16 | 2038811569
| D | 741/8 | Demontáže |  |  |  | 0 |  |  |  |  | 0 |  | 0 |  | 0 | 2 | D | 2 | ROZPOCET | [6 empty] | 0
10 | K | 210990001 | Demontáž stávajícího vestavného svítidla 4x18W/600 | ks | 59 |  | 0 |  |  | základní |  | 0 | 0 | 0 | 0 | 0 | 16 | K | 3 | ROZPOCET | 0 | 0 | 0 | 0 | 0 | 1 | 0 | 16 | 564615892
11 | K | 210990001.1 | Demontáž stávajícího osvětlení v sociál.zázemí | ks | 13 |  | 0 |  |  | základní |  | 0 | 0 | 0 | 0 | 0 | 16 | K | 3 | ROZPOCET | 0 | 0 | 0 | 0 | 0 | 1 | 0 | 16 | -634622890
| D | 741/9 | Ostatní náklady |  |  |  | 0 |  |  |  |  | 0 |  | 0 |  | 0 | 2 | D | 2 | ROZPOCET | [6 empty] | 0
12 | K | 218009001 | poplatek za recyklaci svítidla přes 50cm | ks | 59 |  | 0 |  |  | základní |  | 0 | 0 | 0 | 0 | 0 | 16 | K | 3 | ROZPOCET | 0 | 0 | 0 | 0 | 0 | 1 | 0 | 16 | 1344859670
13 | K | 219990011 | Manipulace s demontovanými svítidly | hod | 4 |  | 0 |  |  | základní |  | 0 | 0 | 0 | 0 | 0 | 16 | K | 3 | ROZPOCET | 0 | 0 | 0 | 0 | 0 | 1 | 0 | 16 | 307507633
14 | K | 218009001 | poplatek za recyklaci svítidla přes 50cm | ks | 13 |  | 0 |  |  | základní |  | 0 | 0 | 0 | 0 | 0 | 16 | K | 3 | ROZPOCET | 0 | 0 | 0 | 0 | 0 | 1 | 0 | 16 | 959368428
15 | K | 219990011 | Manipulace s demontovanými svítidly | hod | 1 |  | 0 |  |  | základní |  | 0 | 0 | 0 | 0 | 0 | 16 | K | 3 | ROZPOCET | 0 | 0 | 0 | 0 | 0 | 1 | 0 | 16 | -197352537
16 | K | 218009001 | poplatek za recyklaci svítidla přes 50cm | ks | 59 |  | 0 |  |  | základní |  | 0 | 0 | 0 | 0 | 0 | 16 | K | 3 | ROZPOCET | 0 | 0 | 0 | 0 | 0 | 1 | 0 | 16 | 1786868545
17 | K | 219000216 | pojízdné lešení, obsluha+manipulace | kč | 1 |  | 0 |  |  | základní |  | 0 | 0 | 0 | 0 | 0 | 16 | K | 3 | ROZPOCET | 0 | 0 | 0 | 0 | 0 | 1 | 0 | 16 | 1374249620
18 | K | 22000R1 | Doprava dodávek | % |  |  | 0 |  |  | základní |  | 0 | 0 | 0 | 0 | 0 | 4 | K | 3 | ROZPOCET | 0 | 0 | 0 | 0 | 0 | 1 | 0 | 4 | 1339652843
19 | K | 22000R2 | Přesun dodávek | % |  |  | 0 |  |  | základní |  | 0 | 0 | 0 | 0 | 0 | 4 | K | 3 | ROZPOCET | 0 | 0 | 0 | 0 | 0 | 1 | 0 | 4 | 1772933813
20 | K | 22000R4 | Materiál podružný | % |  |  | 0 |  |  | základní |  | 0 | 0 | 0 | 0 | 0 | 4 | K | 3 | ROZPOCET | 0 | 0 | 0 | 0 | 0 | 1 | 0 | 4 | -1107722305
21 | K | 22000R5 | PPV pro elektromontáže | % |  |  | 0 |  |  | základní |  | 0 | 0 | 0 | 0 | 0 | 4 | K | 3 | ROZPOCET | 0 | 0 | 0 | 0 | 0 | 1 | 0 | 4 | 1897683727
22 | K | 22000R6 | Kompletační činnost | kpl | 1 |  | 0 |  |  | základní |  | 0 | 0 | 0 | 0 | 0 | 4 | K | 3 | ROZPOCET | 0 | 0 | 0 | 0 | 0 | 1 | 0 | 4 | 1917113509
23 | K | 22000R7 | Revize | kpl | 1 |  | 0 |  |  | základní |  | 0 | 0 | 0 | 0 | 0 | 4 | K | 3 | ROZPOCET | 0 | 0 | 0 | 0 | 0 | 1 | 0 | 4 | -215910832
24 | K | 22000R8 | Inženýrská činnost firmy | kpl | 1 |  | 0 |  |  | základní |  | 0 | 0 | 0 | 0 | 0 | 4 | K | 3 | ROZPOCET | 0 | 0 | 0 | 0 | 0 | 1 | 0 | 4 | 1711735198

## 8 - Plyn - rozpočet pro d...
{0045dfed-d177-446c-bad8-064c19d0df1d}
2
| KRYCÍ LIST SOUPISU PRACÍ | [7 empty] | v --- níže se nacházejí doplnkové a pomocné údaje k sestavám --- v | [8 empty] | False
Stavba:
ADMINISTRATIVNÍ BUDOVA AVA investor s.r.o.,p.č.st.2843, k.ú.Nymburk - ENERGETICKÁ OPATŘENÍ
Objekt:
8 - Plyn - rozpočet pro dotaci
| KSO: |  |  |  |  | CC-CZ:
| Místo: |  | Poděbradská ul., Nymburk |  |  | Datum: | 14.8.2019
| Zadavatel: |  |  |  |  | IČ: | 62062999
|  | AVA investor s.r.o., Hradec Králové |  |  |  | DIČ: | CZ62062999
| Uchazeč: |  |  |  |  | IČ: | Vyplň údaj
|  | Vyplň údaj |  |  |  | DIČ: | Vyplň údaj
| Projektant: |  |  |  |  | IČ:
|  | ARCHAPLAN s.r.o., Hradec Králové |  |  |  | DIČ:
| Zpracovatel: |  |  |  |  | IČ:
DIČ:
Poznámka:
Položkový rozpočet s výkazem výměr
| Cena bez DPH | [5 empty] | 0
|  |  | Základ daně |  |  | Sazba daně | Výše daně
| DPH | základní | 0 |  |  | 21% | 0
|  | snížená | 0 |  |  | 15% | 0
|  | zákl. přenesená | 0 |  |  | 21% | 0
|  | sníž. přenesená | 0 |  |  | 15% | 0
|  | nulová | 0 |  |  | 0% | 0
| Cena s DPH |  |  | v | CZK |  | 0
| Projektant |  |  | Zpracovatel
| Datum a podpis: |  | Razítko | Datum a podpis: |  |  | Razítko
| Objednavatel |  |  | Uchazeč
| Datum a podpis: |  | Razítko | Datum a podpis: |  |  | Razítko
REKAPITULACE ČLENĚNÍ SOUPISU PRACÍ
Stavba:
ADMINISTRATIVNÍ BUDOVA AVA investor s.r.o.,p.č.st.2843, k.ú.Nymburk - ENERGETICKÁ OPATŘENÍ
Objekt:
8 - Plyn - rozpočet pro dotaci
Místo: |  |  | Poděbradská ul., Nymburk |  |  | Datum: | 14.8.2019
Zadavatel: |  |  | AVA investor s.r.o., Hradec Králové |  |  | Projektant: | ARCHAPLAN s.r.o., Hradec Králové
Uchazeč: |  |  | Vyplň údaj |  |  | Zpracovatel:
Kód dílu - Popis | [6 empty] | Cena celkem [CZK]
Náklady ze soupisu prací | [6 empty] | 0 | [11 empty] | -1
| PSV - Práce a dodávky PSV | [5 empty] | 0
| 723 - Plynoměrná sestava (HUP), plynoměr G16 dodá plynárenský podnik | [5 empty] | 0
| D2 - armatury v plynoměrné skříni | [5 empty] | 0
| 723/1 - Sestava podružného uzávěru plynu pro administrativní budovu | [5 empty] | 0
| D3 - skříň plynoměru | [5 empty] | 0
| D5 - armatury | [5 empty] | 0
| D6 - nika PUP | [5 empty] | 0
| 723/2 - Plynoměrná sestava podružného měření spotřeby plynu pro administrativní budovu | [5 empty] | 0
| D8 - Armatury v plynoměrné sestavě | [5 empty] | 0
| D9 - Armatury v tepelném zdroji | [5 empty] | 0
| D10 - potrubí ocelové | [5 empty] | 0
| D11 - potrubí plastové (PE), vnitřní podzemní plynovod | [5 empty] | 0
| D12 - Montážní práce, ostatní | [5 empty] | 0
SOUPIS PRACÍ
Stavba:
ADMINISTRATIVNÍ BUDOVA AVA investor s.r.o.,p.č.st.2843, k.ú.Nymburk - ENERGETICKÁ OPATŘENÍ
Objekt:
8 - Plyn - rozpočet pro dotaci
Místo: |  |  | Poděbradská ul., Nymburk |  |  | Datum: | 14.8.2019
Zadavatel: |  |  | AVA investor s.r.o., Hradec Králové |  |  | Projektant: | ARCHAPLAN s.r.o., Hradec Králové
Uchazeč: |  |  | Vyplň údaj |  |  | Zpracovatel:
PČ | Typ | Kód | Popis | MJ | Množství | J.cena [CZK] | Cena celkem [CZK] | Cenová soustava |  | DPH | J. Nh [h] | Nh celkem [h] | J. hmotnost [t] | Hmotnost celkem [t] | J. suť [t] | Suť Celkem [t]
Náklady soupisu celkem | [6 empty] | 0 |  |  |  |  | 0 |  | 0 |  | 0 |  | D | -1 | [10 empty] | 0
| D | PSV | Práce a dodávky PSV |  |  |  | 0 |  |  |  |  | 0 |  | 0 |  | 0 | 2 | D | 0 |  |  |  | ROZPOCET | [6 empty] | 0
| D | 723 | Plynoměrná sestava (HUP), plynoměr G16 dodá plynárenský podnik |  |  |  | 0 |  |  |  |  | 0 |  | 0 |  | 0 | 2 | D | 1 |  |  |  | ROZPOCET | [6 empty] | 0
| D | D2 | armatury v plynoměrné skříni |  |  |  | 0 |  |  |  |  | 0 |  | 0 |  | 0 | 2 | D | 2 |  |  |  | ROZPOCET | [6 empty] | 0
6 | M | 102002 | regulátor (přímý) 400 › 5 kPa | sb | 1 |  | 0 |  |  | základní |  | 0 | 0 | 0 | 0 | 0 | 32 | M | 3 |  |  |  | ROZPOCET | 0 | 0 | 0 | 0 | 0 | 1 | 0 | 16 | 1409036757
7 | M | 103003 | filtr prachový závitový (G6/4) | ks | 1 |  | 0 |  |  | základní |  | 0 | 0 | 0 | 0 | 0 | 32 | M | 3 |  |  |  | ROZPOCET | 0 | 0 | 0 | 0 | 0 | 1 | 0 | 16 | 389810997
8 | M | 104004 | kulový kohout G6/4 | ks | 2 |  | 0 |  |  | základní |  | 0 | 0 | 0 | 0 | 0 | 32 | M | 3 |  |  |  | ROZPOCET | 0 | 0 | 0 | 0 | 0 | 1 | 0 | 16 | 1475301884
| VV |  | kulový kohout G6/4 stávající 1 kus | [14 empty] | VV | 3 | 1 | True | 0 | ROZPOCET
| VV |  | kulový kohout G6/4 nový | [14 empty] | VV | 3 | 1 | True | 0 | ROZPOCET
| VV |  | 2 |  | 2 | [12 empty] | VV | 3 | 2 | True | 1 | ROZPOCET
10 | M | 105006 | tlakoměr deformační O100 mm 0 ÷ 400 kPa s trojcestnou armaturou (atmosféra - plynovod) přesnost tř. 1 | ks | 2 |  | 0 |  |  | základní |  | 0 | 0 | 0 | 0 | 0 | 32 | M | 3 |  |  |  | ROZPOCET | 0 | 0 | 0 | 0 | 0 | 1 | 0 | 16 | -508408023
11 | M | 105007 | tlakoměr deformační O100 mm 0 ÷ 6 kPa s trojcestnou armaturou (atmosféra - plynovod) přesnost tř. 1 | ks | 1 |  | 0 |  |  | základní |  | 0 | 0 | 0 | 0 | 0 | 32 | M | 3 |  |  |  | ROZPOCET | 0 | 0 | 0 | 0 | 0 | 1 | 0 | 16 | 1993014387
12 | M | 106008 | přechodka PE50x4,6 - Fe 2" (60,3) vnitřní závit, svěrná spojka + vsuvka ( podpůrná vsuvka) + objímka pro spojku - držák pevně fixovat ke stěně skříně | ks | 1 |  | 0 |  |  | základní |  | 0 | 0 | 0 | 0 | 0 | 32 | M | 3 |  |  |  | ROZPOCET | 0 | 0 | 0 | 0 | 0 | 1 | 0 | 16 | -742135619
| D | 723/1 | Sestava podružného uzávěru plynu pro administrativní budovu |  |  |  | 0 |  |  |  |  | 0 |  | 0 |  | 0 | 2 | D | 1 |  |  |  | ROZPOCET | [6 empty] | 0
| D | D3 | skříň plynoměru |  |  |  | 0 |  |  |  |  | 0 |  | 0 |  | 0 | 2 | D | 2 |  |  |  | ROZPOCET | [6 empty] | 0
13 | M | 190101 | úprava stávající skříně - oprava, doplnění, začištění ocelová dvířka s univerzálním uzávěrem, otvory pro odvětrání viz stavební práce - úpravy objektu | sb | 1 |  | 0 |  |  | základní |  | 0 | 0 | 0 | 0 | 0 | 32 | M | 3 |  |  |  | ROZPOCET | 0 | 0 | 0 | 0 | 0 | 1 | 0 | 16 | 60495750
| D | D5 | armatury |  |  |  | 0 |  |  |  |  | 0 |  | 0 |  | 0 | 2 | D | 2 |  |  |  | ROZPOCET | [6 empty] | 0
14 | M | 201001 | havarijní uzávěr plynu nízkotlaký, G6/4, bez proudu zavřeno, 230 V/50 Hz | sb | 1 |  | 0 |  |  | základní |  | 0 | 0 | 0 | 0 | 0 | 32 | M | 3 |  |  |  | ROZPOCET | 0 | 0 | 0 | 0 | 0 | 1 | 0 | 16 | -70974563
15 | M | 202002 | kulový kohout G6/4 | ks | 1 |  | 0 |  |  | základní |  | 0 | 0 | 0 | 0 | 0 | 32 | M | 3 |  |  |  | ROZPOCET | 0 | 0 | 0 | 0 | 0 | 1 | 0 | 16 | -1043745280
16 | M | 203003 | přechodka PE40x3,7 - Fe 6/4, vnitřní závit svěrná spojka + vsuvka ( podpůrná vsuvka) + objímka pro spojku - držák pevně fixovat k nice | ks | 1 |  | 0 |  |  | základní |  | 0 | 0 | 0 | 0 | 0 | 32 | M | 3 |  |  |  | ROZPOCET | 0 | 0 | 0 | 0 | 0 | 1 | 0 | 16 | 793624396
| D | D6 | nika PUP |  |  |  | 0 |  |  |  |  | 0 |  | 0 |  | 0 | 2 | D | 2 |  |  |  | ROZPOCET | [6 empty] | 0
17 | M | 290101 | nika 300x300x600 mm ocelová dvířka do ocelového rámu s univerzálním uzávěrem, s větracími otvory viz stavební práce - úpravy objektu | sb | 1 |  | 0 |  |  | základní |  | 0 | 0 | 0 | 0 | 0 | 32 | M | 3 |  |  |  | ROZPOCET | 0 | 0 | 0 | 0 | 0 | 1 | 0 | 16 | -428607060
| D | 723/2 | Plynoměrná sestava podružného měření spotřeby plynu pro administrativní budovu |  |  |  | 0 |  |  |  |  | 0 |  | 0 |  | 0 | 2 | D | 1 |  |  |  | ROZPOCET | [6 empty] | 0
| D | D8 | Armatury v plynoměrné sestavě |  |  |  | 0 |  |  |  |  | 0 |  | 0 |  | 0 | 2 | D | 2 |  |  |  | ROZPOCET | [6 empty] | 0
18 | M | 301001 | plynoměr G4 (0,1 ÷ 6 m3/h) zavěšen na potrubí, rozteče 100 mm podružné měřidlo čítač impulzů (dle sběru dat) | sb | 2 |  | 0 |  |  | základní |  | 0 | 0 | 0 | 0 | 0 | 32 | M | 3 |  |  |  | ROZPOCET | 0 | 0 | 0 | 0 | 0 | 1 | 0 | 16 | -1598691721
19 | M | 302002 | stabilizátor tlaku (5 kPa a 2 kPa) stabilizátor tlaku plynu G1 (DN25) - vnitřní závit | ks | 1 |  | 0 |  |  | základní |  | 0 | 0 | 0 | 0 | 0 | 32 | M | 3 |  |  |  | ROZPOCET | 0 | 0 | 0 | 0 | 0 | 1 | 0 | 16 | 2136672849
20 | M | 303003 | kulový kohout G1 | ks | 4 |  | 0 |  |  | základní |  | 0 | 0 | 0 | 0 | 0 | 32 | M | 3 |  |  |  | ROZPOCET | 0 | 0 | 0 | 0 | 0 | 1 | 0 | 16 | -162580579
21 | M | 304004 | tlakoměr deformační O100 mm 0 ÷ 6 kPa s trojcestnou armaturou (atmosféra - plynovod) přesnost tř. 1 | ks | 2 |  | 0 |  |  | základní |  | 0 | 0 | 0 | 0 | 0 | 32 | M | 3 |  |  |  | ROZPOCET | 0 | 0 | 0 | 0 | 0 | 1 | 0 | 16 | -1903956278
| D | D9 | Armatury v tepelném zdroji |  |  |  | 0 |  |  |  |  | 0 |  | 0 |  | 0 | 2 | D | 2 |  |  |  | ROZPOCET | [6 empty] | 0
22 | M | 401001 | Plynový kulový kohout R 3/4 součást volitelného příslušenství kotlové jednotky | ks | 1 |  | 0 |  |  | základní |  | 0 | 0 | 0 | 0 | 0 | 32 | M | 3 |  |  |  | ROZPOCET | 0 | 0 | 0 | 0 | 0 | 1 | 0 | 16 | -1870674558
23 | M | 401002 | Plynový kulový kohout R 1 součást volitelného příslušenství kotlové jednotky | ks | 1 |  | 0 |  |  | základní |  | 0 | 0 | 0 | 0 | 0 | 32 | M | 3 |  |  |  | ROZPOCET | 0 | 0 | 0 | 0 | 0 | 1 | 0 | 16 | -659862003
24 | M | 402003 | Plynový kulový kohout G1/2 s nátrubkem (vzorky) | ks | 2 |  | 0 |  |  | základní |  | 0 | 0 | 0 | 0 | 0 | 32 | M | 3 |  |  |  | ROZPOCET | 0 | 0 | 0 | 0 | 0 | 1 | 0 | 16 | 1442419496
25 | M | 403004 | tlakoměr deformační O100 mm 0 ÷ 6 kPa s trojcestnou armaturou (atmosféra - plynovod) přesnost tř. 1 | ks | 2 |  | 0 |  |  | základní |  | 0 | 0 | 0 | 0 | 0 | 32 | M | 3 |  |  |  | ROZPOCET | 0 | 0 | 0 | 0 | 0 | 1 | 0 | 16 | 2113622426
| D | D10 | potrubí ocelové |  |  |  | 0 |  |  |  |  | 0 |  | 0 |  | 0 | 2 | D | 2 |  |  |  | ROZPOCET | [6 empty] | 0
27 | M | 490101 | ocelové potrubí bezešvé závitové DN 15 (22x2,65) | bm | 1 |  | 0 |  |  | základní |  | 0 | 0 | 0 | 0 | 0 | 32 | M | 3 |  |  |  | ROZPOCET | 0 | 0 | 0 | 0 | 0 | 1 | 0 | 16 | -941510818
28 | M | 590101 | ocelové potrubí bezešvé závitové DN 20 (27x2,65) | bm | 10 |  | 0 |  |  | základní |  | 0 | 0 | 0 | 0 | 0 | 32 | M | 3 |  |  |  | ROZPOCET | 0 | 0 | 0 | 0 | 0 | 1 | 0 | 16 | -1252595376
29 | M | 690101 | ocelové potrubí bezešvé závitové DN 25 (34x3,25) | bm | 6 |  | 0 |  |  | základní |  | 0 | 0 | 0 | 0 | 0 | 32 | M | 3 |  |  |  | ROZPOCET | 0 | 0 | 0 | 0 | 0 | 1 | 0 | 16 | 1371226943
30 | M | 790101 | ocelové potrubí bezešvé závitové DN 32 (42x3,25) | bm | 31 |  | 0 |  |  | základní |  | 0 | 0 | 0 | 0 | 0 | 32 | M | 3 |  |  |  | ROZPOCET | 0 | 0 | 0 | 0 | 0 | 1 | 0 | 16 | -564653307
31 | M | 890101 | ocelové potrubí bezešvé závitové DN 40 (48x3,25) | bm | 3 |  | 0 |  |  | základní |  | 0 | 0 | 0 | 0 | 0 | 32 | M | 3 |  |  |  | ROZPOCET | 0 | 0 | 0 | 0 | 0 | 1 | 0 | 16 | -752039142
32 | M | 990101 | ocelové potrubí bezešvé závitové DN 50 (60x3,65) | bm | 3 |  | 0 |  |  | základní |  | 0 | 0 | 0 | 0 | 0 | 32 | M | 3 |  |  |  | ROZPOCET | 0 | 0 | 0 | 0 | 0 | 1 | 0 | 16 | -225079442
33 | M | 109001 | ocelové potrubí bezešvé závitové DN 50 (ochranná trubka) | bm | 2 |  | 0 |  |  | základní |  | 0 | 0 | 0 | 0 | 0 | 32 | M | 3 |  |  |  | ROZPOCET | 0 | 0 | 0 | 0 | 0 | 1 | 0 | 16 | -850747408
34 | M | 119011 | objímky, závěsy potrubí - dlo potrubí | % |  |  | 0 |  |  | základní |  | 0 | 0 | 0 | 0 | 0 | 32 | M | 3 |  |  |  | ROZPOCET | 0 | 0 | 0 | 0 | 0 | 1 | 0 | 16 | 1716309258
35 | M | 129001 | nátěry potrubí - syntetický nátěr barvou žlutého odstínu dle ČSN 13 0072 - dle potrubí | bm | 56 |  | 0 |  |  | základní |  | 0 | 0 | 0 | 0 | 0 | 32 | M | 3 |  |  |  | ROZPOCET | 0 | 0 | 0 | 0 | 0 | 1 | 0 | 16 | 318645504
| D | D11 | potrubí plastové (PE), vnitřní podzemní plynovod |  |  |  | 0 |  |  |  |  | 0 |  | 0 |  | 0 | 2 | D | 2 |  |  |  | ROZPOCET | [6 empty] | 0
36 | M | 149011 | potrubí PE 50x4,6 s ochranným pláštěm | m | 42 |  | 0 |  |  | základní |  | 0 | 0 | 0 | 0 | 0 | 32 | M | 3 |  |  |  | ROZPOCET | 0 | 0 | 0 | 0 | 0 | 1 | 0 | 16 | -490070184
37 | M | 159012 | potrubí PE 40x3,7 s ochranným pláštěm | m | 6 |  | 0 |  |  | základní |  | 0 | 0 | 0 | 0 | 0 | 32 | M | 3 |  |  |  | ROZPOCET | 0 | 0 | 0 | 0 | 0 | 1 | 0 | 16 | 2139356009
38 | M | 169013 | koleno 90° PE d50 - elektrotvarovka | ks | 1 |  | 0 |  |  | základní |  | 0 | 0 | 0 | 0 | 0 | 32 | M | 3 |  |  |  | ROZPOCET | 0 | 0 | 0 | 0 | 0 | 1 | 0 | 16 | -275019937
39 | M | 179014 | koleno 90° PE d40 - elektrotvarovka | ks | 1 |  | 0 |  |  | základní |  | 0 | 0 | 0 | 0 | 0 | 32 | M | 3 |  |  |  | ROZPOCET | 0 | 0 | 0 | 0 | 0 | 1 | 0 | 16 | 1218342092
40 | M | 189015 | "T" kus PE d50/50/40 - elektrotvarovka | ks | 1 |  | 0 |  |  | základní |  | 0 | 0 | 0 | 0 | 0 | 32 | M | 3 |  |  |  | ROZPOCET | 0 | 0 | 0 | 0 | 0 | 1 | 0 | 16 | -1180053236
41 | M | 199011 | záslepka PE d50 - elektrotvarovka | ks | 1 |  | 0 |  |  | základní |  | 0 | 0 | 0 | 0 | 0 | 32 | M | 3 |  |  |  | ROZPOCET | 0 | 0 | 0 | 0 | 0 | 1 | 0 | 16 | 1035512585
42 | M | 209012 | ochranná trubka PE d75 (ev. korugovaná) - dle skutečné potřeby ochrany | m | 2 |  | 0 |  |  | základní |  | 0 | 0 | 0 | 0 | 0 | 32 | M | 3 |  |  |  | ROZPOCET | 0 | 0 | 0 | 0 | 0 | 1 | 0 | 16 | 1346953923
43 | M | 219011 | zemní práce 0,6x1,3 m (šířka x hloubka) | m | 45 |  | 0 |  |  | základní |  | 0 | 0 | 0 | 0 | 0 | 32 | M | 3 |  |  |  | ROZPOCET | 0 | 0 | 0 | 0 | 0 | 1 | 0 | 16 | -1685178319
44 | M | 229011 | signalizační vodič s dvojitou izolací CYY 2,5 mm2 | m | 48 |  | 0 |  |  | základní |  | 0 | 0 | 0 | 0 | 0 | 32 | M | 3 |  |  |  | ROZPOCET | 0 | 0 | 0 | 0 | 0 | 1 | 0 | 16 | -2056951029
45 | M | 239011 | výstražná folie | m | 45 |  | 0 |  |  | základní |  | 0 | 0 | 0 | 0 | 0 | 32 | M | 3 |  |  |  | ROZPOCET | 0 | 0 | 0 | 0 | 0 | 1 | 0 | 16 | -2120589572
| D | D12 | Montážní práce, ostatní |  |  |  | 0 |  |  |  |  | 0 |  | 0 |  | 0 | 2 | D | 2 |  |  |  | ROZPOCET | [6 empty] | 0
46 | K | 24898 | pomocné stavební práce | kpl | 1 |  | 0 |  |  | základní |  | 0 | 0 | 0 | 0 | 0 | 16 | K | 3 |  |  |  | ROZPOCET | 0 | 0 | 0 | 0 | 0 | 1 | 0 | 16 | 837911891
47 | K | 24899 | regulace, revize, zaškolení | kpl | 1 |  | 0 |  |  | základní |  | 0 | 0 | 0 | 0 | 0 | 16 | K | 3 |  |  |  | ROZPOCET | 0 | 0 | 0 | 0 | 0 | 1 | 0 | 16 | -64879347
48 | K | 24901 | montáž | % |  |  | 0 |  |  | základní |  | 0 | 0 | 0 | 0 | 0 | 16 | K | 3 |  |  |  | ROZPOCET | 0 | 0 | 0 | 0 | 0 | 1 | 0 | 16 | -742325130
49 | K | 25901 | rezerva rozpočtu | % |  |  | 0 |  |  | základní |  | 0 | 0 | 0 | 0 | 0 | 16 | K | 3 |  |  |  | ROZPOCET | 0 | 0 | 0 | 0 | 0 | 1 | 0 | 16 | 1089862376