## Stavba
| Položkový rozpočet stavby |  |  |  |  | Datum:
| Stavba : | 15077 | Vrbno pod Pradědem - Nová hala TWI
| Objednatel : | T.W.I. Spol. s r.o. |  |  |  | IČO : | 47683422
|  | Mnichov 146 |  |  |  | DIČ : | CZ 47683422
Vrbno pod Pradědem
| Zhotovitel : |  |  |  |  | IČO :
DIČ :
| Za zhotovitele : |  |  |  |  | Za objednatele :
| _______________ |  |  |  |  | _______________
Rozpočtové náklady ( € )
Základ pro DPH |  | 15 | % |  |  |  | 0
DPH |  | 15 | % |  |  |  | 0
Základ pro DPH |  | 21 | % |  |  |  | 0
DPH |  | 21 | % |  |  |  | 0
Cena celkem za stavbu | [6 empty] | 0
Rekapitulace stavebních objektů a provozních souborů
Číslo a název objektu / provozního souboru |  |  |  | Cena celkem ( € ) | Základ DPH 15 % | Základ DPH 21 % | DPH celkem ( € ) | %
00 | Vedlejší a ostatní náklady |  |  | 0 | 0 | 0 | 0
01 | Demolice stávající haly |  |  | 0 | 0 | 0 | 0
02 | Nová hala |  |  | 0 | 0 | 0 | 0
03 | Kanalizace dešťová |  |  | 0 | 0 | 0 | 0
04 | Kanalizace splašková |  |  | 0 | 0 | 0 | 0
05 | Opěrná zeď |  |  | 0 | 0 | 0 | 0
06 | Oplocení |  |  | 0 | 0 | 0 | 0
07 | Komunikace |  |  | 0 | 0 | 0 | 0
Celkem za stavbu |  |  |  | 0 | 0 | 0 | 0
Rekapitulace stavebních rozpočtů
Číslo objektu | Číslo a název rozpočtu |  |  | Cena celkem | Základ DPH 15 % | Základ DPH 21 % | DPH celkem | %
00 | 00 Vedlejší a ostatní náklady |  |  | 0 | 0 | 0 | 0
01 | 01 Demolice stávající haly |  |  | 0 | 0 | 0 | 0
02 | 02 Nová hala |  |  | 0 | 0 | 0 | 0
03 | 03 Kanalizace dešťová |  |  | 0 | 0 | 0 | 0
04 | 04 Kanalizace splašková |  |  | 0 | 0 | 0 | 0
05 | 05 Opěrná zeď |  |  | 0 | 0 | 0 | 0
06 | 06 Oplocení |  |  | 0 | 0 | 0 | 0
07 | 07 Komunikace |  |  | 0 | 0 | 0 | 0
Celkem za stavbu |  |  |  | 0 | 0 | 0 | 0
Rekapitulace stavebních dílů
Číslo a název dílu |  |  | % | HSV | PSV | Dodávka | Montáž | HZS
0 | Přípravné a pomocné práce |  |  | 0 | 0 | 0 | 0 | 0
1 | Zemní práce |  |  | 0 | 0 | 0 | 0 | 0
2 | Základy a zvláštní zakládání |  |  | 0 | 0 | 0 | 0 | 0
3 | Svislé a kompletní konstrukce |  |  | 0 | 0 | 0 | 0 | 0
4 | Vodorovné konstrukce |  |  | 0 | 0 | 0 | 0 | 0
5 | Komunikace |  |  | 0 | 0 | 0 | 0 | 0
62 | Úpravy povrchů vnější |  |  | 0 | 0 | 0 | 0 | 0
63 | Podlahy a podlahové konstrukce |  |  | 0 | 0 | 0 | 0 | 0
64 | Výplně otvorů |  |  | 0 | 0 | 0 | 0 | 0
711 | Izolace proti vodě |  |  | 0 | 0 | 0 | 0 | 0
713 | Izolace tepelné |  |  | 0 | 0 | 0 | 0 | 0
721 | Vnitřní kanalizace |  |  | 0 | 0 | 0 | 0 | 0
722 | Vnitřní vodovod |  |  | 0 | 0 | 0 | 0 | 0
725 | Zařizovací předměty |  |  | 0 | 0 | 0 | 0 | 0
730 | Ústřední vytápění |  |  | 0 | 0 | 0 | 0 | 0
764 | Konstrukce klempířské |  |  | 0 | 0 | 0 | 0 | 0
766 | Konstrukce truhlářské |  |  | 0 | 0 | 0 | 0 | 0
767 | Konstrukce zámečnické |  |  | 0 | 0 | 0 | 0 | 0
771 | Podlahy z dlaždic a obklady |  |  | 0 | 0 | 0 | 0 | 0
781 | Obklady keramické |  |  | 0 | 0 | 0 | 0 | 0
783 | Nátěry |  |  | 0 | 0 | 0 | 0 | 0
784 | Malby |  |  | 0 | 0 | 0 | 0 | 0
8 | Trubní vedení |  |  | 0 | 0 | 0 | 0 | 0
91 | Doplňující práce na komunikaci |  |  | 0 | 0 | 0 | 0 | 0
93 | Dokončovací práce inženýrských staveb |  |  | 0 | 0 | 0 | 0 | 0
94 | Lešení a stavební výtahy |  |  | 0 | 0 | 0 | 0 | 0
95 | Dokončovací konstrukce na pozemních stavbách |  |  | 0 | 0 | 0 | 0 | 0
96 | Bourání konstrukcí |  |  | 0 | 0 | 0 | 0 | 0
98 | Demolice |  |  | 0 | 0 | 0 | 0 | 0
99 | Staveništní přesun hmot |  |  | 0 | 0 | 0 | 0 | 0
D96 | Přesuny suti a vybouraných hmot |  |  | 0 | 0 | 0 | 0 | 0
M21 | Elektromontáže |  |  | 0 | 0 | 0 | 0 | 0
M24 | Montáže vzduchotechnických zařízení |  |  | 0 | 0 | 0 | 0 | 0 | kontrolní součet
Celkem za stavbu |  |  |  | 0 | 0 | 0 | 0 | 0 | 0
Rekapitulace vedlejších rozpočtových nákladů
Název vedlejšího nákladu | [5 empty] | Cena celkem
Ztížené výrobní podmínky | [5 empty] | 0
Oborová přirážka | [5 empty] | 0
Přesun stavebních kapacit | [5 empty] | 0
Mimostaveništní doprava | [5 empty] | 0
Zařízení staveniště | [5 empty] | 0
Provoz investora | [5 empty] | 0
Kompletační činnost (IČD) | [5 empty] | 0
Rezerva rozpočtu | [5 empty] | 0
Celkem za stavbu | [5 empty] | 0

## 00 00 KL
POLOŽKOVÝ ROZPOČET
Rozpočet |  | 00 | Vedlejší a ostatní náklady | JKSO
Objekt |  |  |  | SKP
00 |  | Vedlejší a ostatní náklady |  | Měrná jednotka
Stavba |  |  |  | Počet jednotek
15077 |  | Vrbno pod Pradědem - nová hala TWI |  | Náklady na m.j.
Projektant |  |  |  | Typ rozpočtu
Zpracovatel projektu
Objednatel
Dodavatel |  |  |  | Zakázkové číslo
Rozpočtoval |  |  |  | Počet listů
ROZPOČTOVÉ NÁKLADY
Základní rozpočtové náklady |  |  | Ostatní rozpočtové náklady
| HSV celkem | 0 | 0 |  | 0
Z | PSV celkem | 0
R | M práce celkem | 0
N | M dodávky celkem | 0
ZRN celkem |  | 0
HZS |  | 0
ZRN+HZS |  | 0 | Ostatní náklady neuvedené |  | 0
ZRN+ost.náklady+HZS |  | 0 | Ostatní náklady celkem |  | 0
Vypracoval |  |  | Za zhotovitele | Za objednatele
Jméno : |  |  | Jméno : | Jméno :
Datum : |  |  | Datum : | Datum :
Podpis : |  |  | Podpis: | Podpis:
Základ pro DPH |  | 21 | % | 0
DPH |  | 21 | % | 0
Základ pro DPH |  | 0 | % | 0
DPH |  | 0 | % | 0
CENA ZA OBJEKT CELKEM |  |  |  | 0
Poznámka :

## 00 00 Rek
Stavba : |  | 15077 Vrbno pod Pradědem - nová hala TWI |  |  | Rozpočet : | 00
Objekt : |  | 00 Vedlejší a ostatní náklady |  |  | Vedlejší a ostatní náklady
REKAPITULACE STAVEBNÍCH DÍLŮ
| Stavební díl |  | HSV | PSV | Dodávka | Montáž | HZS
0 | Přípravné a pomocné práce |  | 0 | 0 | 0 | 0 | 0
| CELKEM OBJEKT |  | 0 | 0 | 0 | 0 | 0
VEDLEJŠÍ ROZPOČTOVÉ NÁKLADY
Název VRN |  |  | € | % | Základna |  | €
[5 empty] | 0 |  | 0 | 8
| CELKEM VRN |  |  |  |  | 0

## 00 00 Pol
Položkový rozpočet
Stavba : |  | 15077 Vrbno pod Pradědem - nová hala TWI |  | Rozpočet: | 00
Objekt : |  | 00 Vedlejší a ostatní náklady |  | Vedlejší a ostatní náklady
P.č. | Číslo položky | Název položky | MJ | množství | cena / MJ ( € ) | celkem ( € ) | Jednotková hmotnost | Celková hmotnost | Jednotková dem.hmot. | Celková dem.hmot.
Díl: | 0 | Přípravné a pomocné práce | [8 empty] | 1
1 | 1 | Ztížené výrobní podmínky | kpl | 1 |  | 0 | 0 | 0 |  | 0 | 2 | 12 | 0 | 1 | 1 | 0 | 0 | 0 | 0 | 0 | 12 | 0
2 | 10 | Inženýrská činnost investora -TDI - není součásti cenové nabídky | kpl | 1 |  | 0 | 0 | 0 |  | 0 | 2 | 12 | 0 | 10 | 1 | 0 | 0 | 0 | 0 | 0 | 12 | 0
3 | 2 | Zařízení staveniště | kpl | 1 |  | 0 | 0 | 0 |  | 0 | 2 | 12 | 0 | 2 | 1 | 0 | 0 | 0 | 0 | 0 | 12 | 0
4 | 3 | Provoz investora | kpl | 1 |  | 0 | 0 | 0 |  | 0 | 2 | 12 | 0 | 3 | 1 | 0 | 0 | 0 | 0 | 0 | 12 | 0
5 | 4 | Geodetické práce | kpl | 1 |  | 0 | 0 | 0 |  | 0 | 2 | 12 | 0 | 4 | 1 | 0 | 0 | 0 | 0 | 0 | 12 | 0
6 | 5 | Vytýčení sítí | kpl | 1 |  | 0 | 0 | 0 |  | 0 | 2 | 12 | 0 | 5 | 1 | 0 | 0 | 0 | 0 | 0 | 12 | 0
7 | 6 | Fotodokumentacer | kpl | 1 |  | 0 | 0 | 0 |  | 0 | 2 | 12 | 0 | 6 | 1 | 0 | 0 | 0 | 0 | 0 | 12 | 0
8 | 8 | Dokumentace skutečného provedení | kpl | 1 |  | 0 | 0 | 0 |  | 0 | 2 | 12 | 0 | 8 | 1 | 0 | 0 | 0 | 0 | 0 | 12 | 0
9 | 9 | Projektová činnost investora - není součásti cenové nabídky | kpl | 1 |  | 0 | 0 | 0 |  | 0 | 2 | 12 | 0 | 9 | 1 | 0 | 0 | 0 | 0 | 0 | 12 | 0
| Celkem za | 0 Přípravné a pomocné práce |  |  |  | 0 |  | 0 |  | 0 | 4 |  |  |  |  | 0 | 0 | 0 | 0 | 0

## 01 01 KL
POLOŽKOVÝ ROZPOČET
Rozpočet |  | 01 | Demolice stávající haly | JKSO
Objekt |  |  |  | SKP
01 |  | Demolice stávající haly |  | Měrná jednotka
Stavba |  |  |  | Počet jednotek
15077 |  | Vrbno pod Pradědem - nová hala TWI |  | Náklady na m.j.
Projektant |  |  |  | Typ rozpočtu
Zpracovatel projektu
Objednatel
Dodavatel |  |  |  | Zakázkové číslo
Rozpočtoval |  |  |  | Počet listů
ROZPOČTOVÉ NÁKLADY
Základní rozpočtové náklady |  |  | Ostatní rozpočtové náklady
| HSV celkem | 0 | Ztížené výrobní podmínky |  | 0
Z | PSV celkem | 0 | Oborová přirážka |  | 0
R | M práce celkem | 0 | Přesun stavebních kapacit |  | 0
N | M dodávky celkem | 0 | Mimostaveništní doprava |  | 0
ZRN celkem |  | 0 | Zařízení staveniště |  | 0
|  |  | Provoz investora |  | 0
HZS |  | 0 | Kompletační činnost (IČD) |  | 0
ZRN+HZS |  | 0 | Ostatní náklady neuvedené |  | 0
ZRN+ost.náklady+HZS |  | 0 | Ostatní náklady celkem |  | 0
Vypracoval |  |  | Za zhotovitele | Za objednatele
Jméno : |  |  | Jméno : | Jméno :
Datum : |  |  | Datum : | Datum :
Podpis : |  |  | Podpis: | Podpis:
Základ pro DPH |  | 21 | % | 0
DPH |  | 21 | % | 0
Základ pro DPH |  | 0 | % | 0
DPH |  | 0 | % | 0
CENA ZA OBJEKT CELKEM |  |  |  | 0
Poznámka :

## 01 01 Rek
Stavba : |  | 15077 Vrbno pod Pradědem - nová hala TWI |  |  | Rozpočet : | 01
Objekt : |  | 01 Demolice stávající haly |  |  | Demolice stávající haly
REKAPITULACE STAVEBNÍCH DÍLŮ
| Stavební díl |  | HSV | PSV | Dodávka | Montáž | HZS
1 | Zemní práce |  | 0 | 0 | 0 | 0 | 0
98 | Demolice |  | 0 | 0 | 0 | 0 | 0
D96 | Přesuny suti a vybouraných hmot |  | 0 | 0 | 0 | 0 | 0
| CELKEM OBJEKT |  | 0 | 0 | 0 | 0 | 0
VEDLEJŠÍ ROZPOČTOVÉ NÁKLADY
Název VRN |  |  | € | % | Základna |  | €
Ztížené výrobní podmínky |  |  | 0 | 0 | 0 |  | 0 | 0
Oborová přirážka |  |  | 0 | 0 | 0 |  | 0 | 0
Přesun stavebních kapacit |  |  | 0 | 0 | 0 |  | 0 | 0
Mimostaveništní doprava |  |  | 0 | 0 | 0 |  | 0 | 0
Zařízení staveniště |  |  | 0 | 0 | 0 |  | 0 | 1
Provoz investora |  |  | 0 | 0 | 0 |  | 0 | 1
Kompletační činnost (IČD) |  |  | 0 | 0 | 0 |  | 0 | 2
Rezerva rozpočtu |  |  | 0 | 0 | 0 |  | 0 | 2
| CELKEM VRN |  |  |  |  | 0

## 01 01 Pol
Položkový rozpočet
Stavba : |  | 15077 Vrbno pod Pradědem - nová hala TWI |  | Rozpočet: | 01
Objekt : |  | 01 Demolice stávající haly |  | Demolice stávající haly
P.č. | Číslo položky | Název položky | MJ | množství | cena / MJ ( € ) | celkem ( € ) | Jednotková hmotnost | Celková hmotnost | Jednotková dem.hmot. | Celková dem.hmot.
Díl: | 1 | Zemní práce | [9 empty] | 1
1 | 113107243 | Odstranění podkladu nad 200 m2, živičného tl.15 cm | m2 | 450 |  | 0 | 0 | 0 | -0.316 | -142.2 |  | 2 | 1 | 1 | 1 | 1 | 0 | 0 | 0 | 0 | 0 | 1 | 1
|  | stávající komunikace:450,0 |  | 450 | [6 empty] | stávající komunikace:450,0
| Celkem za | 1 Zemní práce |  |  |  | 0 |  | 0 |  | -142.2 |  | 4 |  |  |  |  | 0 | 0 | 0 | 0 | 0
Díl: | 98 | Demolice | [9 empty] | 1
2 | 981011313 | Demolice budov, zdivo, podíl konstr. do 20 %, MVC | m3 | 137.3957 |  | 0 | 0.00082 | 0.11266 | -0.35 | -48.0885 |  | 2 | 1 | 1 | 1 | 1 | 0 | 0 | 0 | 0 | 0 | 1 | 1
|  | přístavba:(4,15+9,624)*2,85*3,5 |  | 137.3957 | [6 empty] | přístavba:(4,15+9,624)*2,85*3,5
3 | 981131311 | Demolice hal rozebráním,zdivo,podíl kons.do 10%,MV | m3 | 5382.4373 |  | 0 | 0.00013 | 0.69972 | -0.15 | -807.3656 |  | 2 | 1 | 1 | 1 | 1 | 0 | 0 | 0 | 0 | 0 | 1 | 1
|  | od podlahy haly:45,408*15,7*6,35 |  | 4526.9506 | [6 empty] | od podlahy haly:45,408*15,7*6,35
|  | 45,408*15,7*2,4/2 |  | 855.4867 | [6 empty] | 45,408*15,7*2,4/2
4 | 981512113 | Demolice konstrukcí jiným způsobem, beton prostý | m3 | 245.172 |  | 0 | 0.00348 | 0.8532 | -2.38 | -583.5094 |  | 2 | 1 | 1 | 1 | 1 | 0 | 0 | 0 | 0 | 0 | 1 | 1
|  | podlaha a základy:45,408*15,7*0,28 |  | 199.6136 | [6 empty] | podlaha a základy:45,408*15,7*0,28
|  | 13,677*0,5*1,12 |  | 7.6591 | [6 empty] | 13,677*0,5*1,12
|  | 13,677*0,4*1,12 |  | 6.1273 | [6 empty] | 13,677*0,4*1,12
|  | 1,25*0,65*1,12*26 |  | 23.66 | [6 empty] | 1,25*0,65*1,12*26
|  | 3,5*0,4*1,12*20 |  | 31.36 | [6 empty] | 3,5*0,4*1,12*20
|  | 4,0*0,4*1,12*6 |  | 10.752 | [6 empty] | 4,0*0,4*1,12*6
| Celkem za | 98 Demolice |  |  |  | 0 |  | 1.6656 |  | -1438.9634 |  | 4 |  |  |  |  | 0 | 0 | 0 | 0 | 0
Díl: | D96 | Přesuny suti a vybouraných hmot | [9 empty] | 1
5 | 979081111 | Odvoz suti a vybour. hmot na skládku do 1 km | t | 1662.0835 |  | 0 | 0 | 0 |  | 0 |  | 2 | 8 | 0 | 3 | 1 | 0 | 0 | 0 | 0 | 0 | 8 | 0
6 | 979081121 | Příplatek k odvozu za každý další 1 km | t | 50261.2 |  | 0 | 0 | 0 |  | 0 |  | 2 | 8 | 0 | 3 | 1 | 0 | 0 | 0 | 0 | 0 | 8 | 0
7 | 979999996 | Poplatek za skládku suti a vybouraných hmot | t | 1662.0835 |  | 0 | 0 | 0 |  | 0 |  | 2 | 8 | 1 | 3 | 1 | 0 | 0 | 0 | 0 | 0 | 8 | 1
| Celkem za | D96 Přesuny suti a vybouraných hmot |  |  |  | 0 |  | 0 |  | 0 |  | 4 |  |  |  |  | 0 | 0 | 0 | 0 | 0

## 02 02 KL
POLOŽKOVÝ ROZPOČET
Rozpočet |  | 02 | Nová hala | JKSO
Objekt |  |  |  | SKP
02 |  | Nová hala |  | Měrná jednotka
Stavba |  |  |  | Počet jednotek
15077 |  | Vrbno pod Pradědem - nová hala TWI |  | Náklady na m.j.
Projektant |  |  |  | Typ rozpočtu
Zpracovatel projektu
Objednatel
Dodavatel |  |  |  | Zakázkové číslo
Rozpočtoval |  |  |  | Počet listů
ROZPOČTOVÉ NÁKLADY
Základní rozpočtové náklady |  |  | Ostatní rozpočtové náklady
| HSV celkem | 0 | Ztížené výrobní podmínky |  | 0
Z | PSV celkem | 0 | Oborová přirážka |  | 0
R | M práce celkem | 0 | Přesun stavebních kapacit |  | 0
N | M dodávky celkem | 0 | Mimostaveništní doprava |  | 0
ZRN celkem |  | 0 | Zařízení staveniště |  | 0
|  |  | Provoz investora |  | 0
HZS |  | 0 | Kompletační činnost (IČD) |  | 0
ZRN+HZS |  | 0 | Ostatní náklady neuvedené |  | 0
ZRN+ost.náklady+HZS |  | 0 | Ostatní náklady celkem |  | 0
Vypracoval |  |  | Za zhotovitele | Za objednatele
Jméno : |  |  | Jméno : | Jméno :
Datum : |  |  | Datum : | Datum :
Podpis : |  |  | Podpis: | Podpis:
Základ pro DPH |  | 21 | % | 0
DPH |  | 21 | % | 0
Základ pro DPH |  | 0 | % | 0
DPH |  | 0 | % | 0
CENA ZA OBJEKT CELKEM |  |  |  | 0
Poznámka :

## 02 02 Rek
Stavba : |  | 15077 Vrbno pod Pradědem - nová hala TWI |  |  | Rozpočet : | 02
Objekt : |  | 02 Nová hala |  |  | Nová hala
REKAPITULACE STAVEBNÍCH DÍLŮ
| Stavební díl |  | HSV | PSV | Dodávka | Montáž | HZS
1 | Zemní práce |  | 0 | 0 | 0 | 0 | 0
2 | Základy a zvláštní zakládání |  | 0 | 0 | 0 | 0 | 0
3 | Svislé a kompletní konstrukce |  | 0 | 0 | 0 | 0 | 0
63 | Podlahy a podlahové konstrukce |  | 0 | 0 | 0 | 0 | 0
64 | Výplně otvorů |  | 0 | 0 | 0 | 0 | 0
94 | Lešení a stavební výtahy |  | 0 | 0 | 0 | 0 | 0
95 | Dokončovací konstrukce na pozemních stavbách |  | 0 | 0 | 0 | 0 | 0
99 | Staveništní přesun hmot |  | 0 | 0 | 0 | 0 | 0
711 | Izolace proti vodě |  | 0 | 0 | 0 | 0 | 0
713 | Izolace tepelné |  | 0 | 0 | 0 | 0 | 0
721 | Vnitřní kanalizace |  | 0 | 0 | 0 | 0 | 0
722 | Vnitřní vodovod |  | 0 | 0 | 0 | 0 | 0
725 | Zařizovací předměty |  | 0 | 0 | 0 | 0 | 0
730 | Ústřední vytápění |  | 0 | 0 | 0 | 0 | 0
764 | Konstrukce klempířské |  | 0 | 0 | 0 | 0 | 0
766 | Konstrukce truhlářské |  | 0 | 0 | 0 | 0 | 0
767 | Konstrukce zámečnické |  | 0 | 0 | 0 | 0 | 0
771 | Podlahy z dlaždic a obklady |  | 0 | 0 | 0 | 0 | 0
781 | Obklady keramické |  | 0 | 0 | 0 | 0 | 0
783 | Nátěry |  | 0 | 0 | 0 | 0 | 0
784 | Malby |  | 0 | 0 | 0 | 0 | 0
M21 | Elektromontáže |  | 0 | 0 | 0 | 0 | 0
M24 | Montáže vzduchotechnických zařízení |  | 0 | 0 | 0 | 0 | 0
| CELKEM OBJEKT |  | 0 | 0 | 0 | 0 | 0
VEDLEJŠÍ ROZPOČTOVÉ NÁKLADY
Název VRN |  |  | € | % | Základna |  | €
Ztížené výrobní podmínky |  |  | 0 | 0 | 0 |  | 0 | 0
Oborová přirážka |  |  | 0 | 0 | 0 |  | 0 | 0
Přesun stavebních kapacit |  |  | 0 | 0 | 0 |  | 0 | 0
Mimostaveništní doprava |  |  | 0 | 0 | 0 |  | 0 | 0
Zařízení staveniště |  |  | 0 | 0 | 0 |  | 0 | 1
Provoz investora |  |  | 0 | 0 | 0 |  | 0 | 1
Kompletační činnost (IČD) |  |  | 0 | 0 | 0 |  | 0 | 2
Rezerva rozpočtu |  |  | 0 | 0 | 0 |  | 0 | 2
| CELKEM VRN |  |  |  |  | 0

## 02 02 Pol
Položkový rozpočet
Stavba : |  | 15077 Vrbno pod Pradědem - nová hala TWI |  | Rozpočet: | 02
Objekt : |  | 02 Nová hala |  | Nová hala
P.č. | Číslo položky | Název položky | MJ | množství | cena / MJ ( € ) | celkem ( € ) | Jednotková hmotnost | Celková hmotnost | Jednotková dem.hmot. | Celková dem.hmot.
Díl: | 1 | Zemní práce | [9 empty] | 1
1 | 122201103 | Odkopávky nezapažené v hor. 3 do 10000 m3 | m3 | 1122 |  | 0 | 0 | 0 | 0 | 0 |  | 2 | 1 | 1 | 1 | 1 | 0 | 0 | 0 | 0 | 0 | 1 | 1
2 | 122201109 | Příplatek za lepivost - odkopávky v hor. 3 | m3 | 561 |  | 0 | 0 | 0 | 0 | 0 |  | 2 | 1 | 1 | 1 | 1 | 0 | 0 | 0 | 0 | 0 | 1 | 1
|  | 1122,0*0,5 |  | 561 | [6 empty] | 1122,0*0,5
3 | 132301203 | Hloubení rýh šířky do 200 cm v hor.4 do 10000 m3 | m3 | 1238 |  | 0 | 0 | 0 | 0 | 0 |  | 2 | 1 | 1 | 1 | 1 | 0 | 0 | 0 | 0 | 0 | 1 | 1
4 | 132301209 | Příplatek za lepivost - hloubení rýh 200cm v hor.4 | m3 | 619 |  | 0 | 0 | 0 | 0 | 0 |  | 2 | 1 | 1 | 1 | 1 | 0 | 0 | 0 | 0 | 0 | 1 | 1
|  | 1238,0*0,5 |  | 619 | [6 empty] | 1238,0*0,5
5 | 161101101 | Svislé přemístění výkopku z hor.1-4 do 2,5 m | m3 | 619 |  | 0 | 0 | 0 | 0 | 0 |  | 2 | 1 | 1 | 1 | 1 | 0 | 0 | 0 | 0 | 0 | 1 | 1
|  | 1238,0*0,5 |  | 619 | [6 empty] | 1238,0*0,5
6 | 162301101 | Vodorovné přemístění výkopku z hor.1-4 do 500 m | m3 | 1478 |  | 0 | 0 | 0 | 0 | 0 |  | 2 | 1 | 1 | 1 | 1 | 0 | 0 | 0 | 0 | 0 | 1 | 1
|  | na meziskládku a zpět:739,0*2 |  | 1478 | [6 empty] | na meziskládku a zpět:739,0*2
7 | 162601102 | Vodorovné přemístění výkopku z hor.1-4 do 5000 m | m3 | 1621 |  | 0 | 0 | 0 | 0 | 0 |  | 2 | 1 | 1 | 1 | 1 | 0 | 0 | 0 | 0 | 0 | 1 | 1
|  | 1238,0+1122,0-739,0 |  | 1621 | [6 empty] | 1238,0+1122,0-739,0
8 | 167101102 | Nakládání výkopku z hor.1-4 v množství nad 100 m3 | m3 | 739 |  | 0 | 0 | 0 | 0 | 0 |  | 2 | 1 | 1 | 1 | 1 | 0 | 0 | 0 | 0 | 0 | 1 | 1
9 | 171201101 | Uložení sypaniny do násypů nezhutněných | m3 | 1621 |  | 0 | 0 | 0 | 0 | 0 |  | 2 | 1 | 1 | 1 | 1 | 0 | 0 | 0 | 0 | 0 | 1 | 1
|  | 1238,0+1122,0-739,0 |  | 1621 | [6 empty] | 1238,0+1122,0-739,0
10 | 174101101 | Zásyp jam, rýh, šachet se zhutněním | m3 | 739 |  | 0 | 0 | 0 | 0 | 0 |  | 2 | 1 | 1 | 1 | 1 | 0 | 0 | 0 | 0 | 0 | 1 | 1
| Celkem za | 1 Zemní práce |  |  |  | 0 |  | 0 |  | 0 |  | 4 |  |  |  |  | 0 | 0 | 0 | 0 | 0
Díl: | 2 | Základy a zvláštní zakládání | [9 empty] | 1
11 | 212755114 | Trativody z drenážních trubek DN 10 cm bez lože | m | 928.2 |  | 0 | 0.00777 | 7.2121 | 0 | 0 |  | 2 | 1 | 1 | 1 | 1 | 0 | 0 | 0 | 0 | 0 | 1 | 1
|  | radon:66,30*14 |  | 928.2 | [6 empty] | radon:66,30*14
12 | 242111113 | Osazení pláště studny z bet. skruží celých DN 1000 | m | 48 |  | 0 | 0.02464 | 1.1827 | 0 | 0 |  | 2 | 1 | 1 | 1 | 1 | 0 | 0 | 0 | 0 | 0 | 1 | 1
|  | 4,0*12 |  | 48 | [6 empty] | 4,0*12
13 | 271571111 | Polštář základu ze štěrkopísku tříděného | m3 | 18.872 |  | 0 | 1.9397 | 36.606 | 0 | 0 |  | 2 | 1 | 1 | 1 | 1 | 0 | 0 | 0 | 0 | 0 | 1 | 1
|  | 4,8*0,3*0,2*11 |  | 3.168 | [6 empty] | 4,8*0,3*0,2*11
|  | 2,5*0,3*0,2*2 |  | 0.3 | [6 empty] | 2,5*0,3*0,2*2
|  | 2,5*0,3*0,2*2 |  | 0.3 | [6 empty] | 2,5*0,3*0,2*2
|  | 3,5*0,3*0,2*2 |  | 0.42 | [6 empty] | 3,5*0,3*0,2*2
|  | 4,5*0,3*0,2*2 |  | 0.54 | [6 empty] | 4,5*0,3*0,2*2
|  | 4,0*0,3*0,2*2 |  | 0.48 | [6 empty] | 4,0*0,3*0,2*2
|  | 3,6*0,3*0,2*2 |  | 0.432 | [6 empty] | 3,6*0,3*0,2*2
|  | 5,503*0,3*0,2*11 |  | 3.632 | [6 empty] | 5,503*0,3*0,2*11
|  | 1,2*1,2*0,2*12 |  | 3.456 | [6 empty] | 1,2*1,2*0,2*12
|  | 1,6*1,6*0,2*12 |  | 6.144 | [6 empty] | 1,6*1,6*0,2*12
14 | 274313611 | Beton základových pasů prostý C 16/20 | m3 | 65.7869 |  | 0 | 2.525 | 166.1119 | 0 | 0 |  | 2 | 1 | 1 | 1 | 1 | 0 | 0 | 0 | 0 | 0 | 1 | 1
|  | 4,8*0,3*1,05*11 |  | 16.632 | [6 empty] | 4,8*0,3*1,05*11
|  | 2,5*0,3*1,05*2 |  | 1.575 | [6 empty] | 2,5*0,3*1,05*2
|  | 2,5*0,3*1,3*2 |  | 1.95 | [6 empty] | 2,5*0,3*1,3*2
|  | 3,5*0,3*1,8*2 |  | 3.78 | [6 empty] | 3,5*0,3*1,8*2
|  | 4,5*0,3*2,3*2 |  | 6.21 | [6 empty] | 4,5*0,3*2,3*2
|  | 4,0*0,3*2,8*2 |  | 6.72 | [6 empty] | 4,0*0,3*2,8*2
|  | 3,6*0,3*3,3*2 |  | 7.128 | [6 empty] | 3,6*0,3*3,3*2
|  | 5,503*0,3*1,2*11 |  | 21.7919 | [6 empty] | 5,503*0,3*1,2*11
15 | 274351215 | Bednění stěn základových pasů - zřízení | m2 | 438.5792 |  | 0 | 0.03916 | 17.1748 | 0 | 0 |  | 2 | 1 | 1 | 1 | 1 | 0 | 0 | 0 | 0 | 0 | 1 | 1
|  | 4,8*1,05*11*2 |  | 110.88 | [6 empty] | 4,8*1,05*11*2
|  | 2,5*1,05*2*2 |  | 10.5 | [6 empty] | 2,5*1,05*2*2
|  | 2,5*1,3*2*2 |  | 13 | [6 empty] | 2,5*1,3*2*2
|  | 3,5*1,8*2*2 |  | 25.2 | [6 empty] | 3,5*1,8*2*2
|  | 4,5*2,3*2*2 |  | 41.4 | [6 empty] | 4,5*2,3*2*2
|  | 4,0*2,8*2*2 |  | 44.8 | [6 empty] | 4,0*2,8*2*2
|  | 3,6*3,3*2*2 |  | 47.52 | [6 empty] | 3,6*3,3*2*2
|  | 5,503*1,2*11*2 |  | 145.2792 | [6 empty] | 5,503*1,2*11*2
16 | 274351216 | Bednění stěn základových pasů - odstranění | m2 | 438.5792 |  | 0 | 0 | 0 | 0 | 0 |  | 2 | 1 | 1 | 1 | 1 | 0 | 0 | 0 | 0 | 0 | 1 | 1
17 | 275313611 | Beton základových patek prostý C 16/20 | m3 | 37.68 |  | 0 | 2.525 | 95.142 | 0 | 0 |  | 2 | 1 | 1 | 1 | 1 | 0 | 0 | 0 | 0 | 0 | 1 | 1
|  | výplň studní:3,14*0,5*0,5*4,0*12 |  | 37.68 | [6 empty] | výplň studní:3,14*0,5*0,5*4,0*12
18 | 275321321 | Železobeton základových patek C 20/25 | m3 | 36.576 |  | 0 | 2.525 | 92.3544 | 0 | 0 |  | 2 | 1 | 1 | 1 | 1 | 0 | 0 | 0 | 0 | 0 | 1 | 1
|  | 1,2*1,2*1,05*12 |  | 18.144 | [6 empty] | 1,2*1,2*1,05*12
|  | 1,6*1,6*0,6*12 |  | 18.432 | [6 empty] | 1,6*1,6*0,6*12
19 | 275351215 | Bednění stěn základových patek - zřízení | m2 | 106.56 |  | 0 | 0.0392 | 4.1772 | 0 | 0 |  | 2 | 1 | 1 | 1 | 1 | 0 | 0 | 0 | 0 | 0 | 1 | 1
|  | 1,2*4*1,05*12 |  | 60.48 | [6 empty] | 1,2*4*1,05*12
|  | 1,6*4*0,6*12 |  | 46.08 | [6 empty] | 1,6*4*0,6*12
20 | 275351216 | Bednění stěn základových patek - odstranění | m2 | 106.56 |  | 0 | 0 | 0 | 0 | 0 |  | 2 | 1 | 1 | 1 | 1 | 0 | 0 | 0 | 0 | 0 | 1 | 1
21 | 275361921 | Výztuž základových patek ze svařovaných sítí průměr drátu 8,0, oka 100/100 mm | t | 0.7576 |  | 0 | 1.0544 | 0.79881 | 0 | 0 |  | 2 | 1 | 1 | 1 | 1 | 0 | 0 | 0 | 0 | 0 | 1 | 1
|  | 1,2*1,2*12*2*7,892*0,001 |  | 0.2727 | [6 empty] | 1,2*1,2*12*2*7,892*0,001
|  | 1,6*1,6*12*2*7,892*0,001 |  | 0.4849 | [6 empty] | 1,6*1,6*12*2*7,892*0,001
22 | 289971211 | Zřízení vrstvy z geotextilie sklon do 1:5 š.do 3 m vč. dodání geotextilie 300,0g/m2 | m2 | 1425.69 |  | 0 | 3e-05 | 0.042771 | 0 | 0 |  | 2 | 1 | 1 | 1 | 1 | 0 | 0 | 0 | 0 | 0 | 1 | 1
|  | 21,70*65,7 |  | 1425.69 | [6 empty] | 21,70*65,7
23 | 212750010 | Trativody z drenážních trubek lože a obsyp štěrkopískem, světlost trub 10 cm | m | 177 |  | 0 | 0.4378 | 77.4906 | 0 | 0 |  | 2 | 2 | 1 | 1 | 1 | 0 | 0 | 0 | 0 | 0 | 2 | 1
24 | 59225101 | Dílec pro studny SR - F 1000x500 PS 100x50x9 cm | kus | 97.92 |  | 0 | 0.37 | 36.2304 |  | 0 |  | 2 | 3 | 1 | 59225101 | 1 | 0 | 0 | 0 | 0 | 0 | 3 | 1
|  | 8*12*1,02 |  | 97.92 | [6 empty] | 8*12*1,02
| Celkem za | 2 Základy a zvláštní zakládání |  |  |  | 0 |  | 534.5237 |  | 0 |  | 4 |  |  |  |  | 0 | 0 | 0 | 0 | 0
Díl: | 3 | Svislé a kompletní konstrukce | [9 empty] | 1
25 | 342261111 | Příčka sádrokarton. ocel.kce, 1x oplášť. tl. 75 mm desky standard impreg.tl.12,5 mm, minerál tl. 5 cm | m2 | 34.69 |  | 0 | 0.02754 | 0.95536 | 0 | 0 |  | 2 | 1 | 1 | 1 | 1 | 0 | 0 | 0 | 0 | 0 | 1 | 1
|  | 4,33*3,0*2+1,33*3,0+1,4*3,0*3 |  | 42.57 | [6 empty] | 4,33*3,0*2+1,33*3,0+1,4*3,0*3
|  | odpočet:-0,6*1,97*4 |  | -4.728 | [6 empty] | odpočet:-0,6*1,97*4
|  | -0,8*1,97*2 |  | -3.152 | [6 empty] | -0,8*1,97*2
26 | 342261213 | Příčka sádrokarton. ocel.kce, 2x oplášť. tl.150 mm desky standard impreg.tl.12,5 mm, minerál tl. 8 cm | m2 | 9.21 |  | 0 | 0.05379 | 0.49541 | 0 | 0 |  | 2 | 1 | 1 | 1 | 1 | 0 | 0 | 0 | 0 | 0 | 1 | 1
|  | 3,07*3,0 |  | 9.21 | [6 empty] | 3,07*3,0
27 | 342263310 | Úprava sádrokartonové příčky pro osazení umývadla do ocelové konstrukce, typ 0.50.10 | kus | 3 |  | 0 | 0.0085 | 0.0255 | 0 | 0 |  | 2 | 1 | 1 | 1 | 1 | 0 | 0 | 0 | 0 | 0 | 1 | 1
28 | 342263320 | Úprava sádrokartonové příčky pro osazení WC WC - univerzální rám, typ 1.10.00 | kus | 3 |  | 0 | 0.012 | 0.036 | 0 | 0 |  | 2 | 1 | 1 | 1 | 1 | 0 | 0 | 0 | 0 | 0 | 1 | 1
29 | 342263330 | Úprava sádrokartonové příčky pro držák potrubí | kus | 8 |  | 0 | 0.002 | 0.016 | 0 | 0 |  | 2 | 1 | 1 | 1 | 1 | 0 | 0 | 0 | 0 | 0 | 1 | 1
30 | 342263340 | Úprava sádrokartonové příčky pro osazení pisoáru univerzální rám pro pisoár, typ 0.40.00 | kus | 2 |  | 0 | 0.012 | 0.024 | 0 | 0 |  | 2 | 1 | 1 | 1 | 1 | 0 | 0 | 0 | 0 | 0 | 1 | 1
31 | 342264051 | Podhled sádrokartonový na zavěšenou ocel. konstr. desky standard impreg. tl. 12,5 mm, bez izolace | m2 | 13.2931 |  | 0 | 0.0186 | 0.24725 | 0 | 0 |  | 2 | 1 | 1 | 1 | 1 | 0 | 0 | 0 | 0 | 0 | 1 | 1
|  | 4,33*3,07 |  | 13.2931 | [6 empty] | 4,33*3,07
32 | 342266111 | Obklad stěn sádrokartonem na ocelovou konstrukci desky standard impreg. tl. 12,5 mm, Orsil tl.10 cm | m2 | 9.21 |  | 0 | 0.02012 | 0.18531 | 0 | 0 |  | 2 | 1 | 1 | 1 | 1 | 0 | 0 | 0 | 0 | 0 | 1 | 1
|  | 3,07*3,0 |  | 9.21 | [6 empty] | 3,07*3,0
33 | 342266111 | Obklad stěn sádrokartonem na ocelovou konstrukci desky standard impreg. tl. 12,5 mm, Orsil tl.16 cm | m2 | 9 |  | 0 | 0.021 | 0.189 | 0 | 0 |  | 2 | 1 | 1 | 1 | 1 | 0 | 0 | 0 | 0 | 0 | 1 | 1
|  | 3,0*3,0 |  | 9 | [6 empty] | 3,0*3,0
| Celkem za | 3 Svislé a kompletní konstrukce |  |  |  | 0 |  | 2.1738 |  | 0 |  | 4 |  |  |  |  | 0 | 0 | 0 | 0 | 0
Díl: | 63 | Podlahy a podlahové konstrukce | [9 empty] | 1
34 | 631312611 | Mazanina betonová tl. 5 - 8 cm C 16/20 | m3 | 73.9245 |  | 0 | 2.525 | 186.6594 | 0 | 0 |  | 2 | 1 | 1 | 1 | 1 | 0 | 0 | 0 | 0 | 0 | 1 | 1
|  | 66,3*22,3*0,05 |  | 73.9245 | [6 empty] | 66,3*22,3*0,05
35 | 631315611 | Mazanina betonová tl. 12 - 24 cm C 16/20 | m3 | 213.8535 |  | 0 | 2.525 | 539.9801 | 0 | 0 |  | 2 | 1 | 1 | 1 | 1 | 0 | 0 | 0 | 0 | 0 | 1 | 1
|  | podkladní:21,70*65,7*0,15 |  | 213.8535 | [6 empty] | podkladní:21,70*65,7*0,15
36 | 631315611 | Mazanina betonová tl. 12 - 24 cm C 16/20 vyztužená ocelovými vlákny 30 kg / m3 | m3 | 221.7735 |  | 0 | 2.555 | 566.6313 | 0 | 0 |  | 2 | 1 | 1 | 1 | 1 | 0 | 0 | 0 | 0 | 0 | 1 | 1
|  | 66,3*22,3*0,15 |  | 221.7735 | [6 empty] | 66,3*22,3*0,15
37 | 631319165 | Příplatek za konečnou úpravu mazanin tl. 24 cm | m3 | 221.7735 |  | 0 | 0.01 | 2.2177 | 0 | 0 |  | 2 | 1 | 1 | 1 | 1 | 0 | 0 | 0 | 0 | 0 | 1 | 1
38 | 631319171 | Příplatek za stržení povrchu mazaniny tl. 8 cm | m3 | 73.9245 |  | 0 | 0 | 0 | 0 | 0 |  | 2 | 1 | 1 | 1 | 1 | 0 | 0 | 0 | 0 | 0 | 1 | 1
39 | 631319175 | Příplatek za stržení povrchu mazaniny tl. 24 cm | m3 | 213.8535 |  | 0 | 0 | 0 | 0 | 0 |  | 2 | 1 | 1 | 1 | 1 | 0 | 0 | 0 | 0 | 0 | 1 | 1
40 | 631361921 | Výztuž mazanin svařovanou sítí průměr drátu 6,0, oka 100/100 mm | t | 14.2102 |  | 0 | 1.0662 | 15.1516 | 0 | 0 |  | 2 | 1 | 1 | 1 | 1 | 0 | 0 | 0 | 0 | 0 | 1 | 1
|  | podkladní:21,70*65,7*4,893*0,001 |  | 6.9759 | [6 empty] | podkladní:21,70*65,7*4,893*0,001
|  | 66,3*22,3*4,893*0,001 |  | 7.2343 | [6 empty] | 66,3*22,3*4,893*0,001
41 | 631571003 | Násyp ze štěrkopísku 0 - 32, zpevňující | m3 | 356.4225 |  | 0 | 1.837 | 654.7481 | 0 | 0 |  | 2 | 1 | 1 | 1 | 1 | 0 | 0 | 0 | 0 | 0 | 1 | 1
|  | podkladní:21,70*65,7*0,25 |  | 356.4225 | [6 empty] | podkladní:21,70*65,7*0,25
42 | 632415104 | Potěr vyrovnávací samonivelační ručně tl. 4 mm | m2 | 1425.69 |  | 0 | 0.00735 | 10.4788 | 0 | 0 |  | 2 | 1 | 1 | 1 | 1 | 0 | 0 | 0 | 0 | 0 | 1 | 1
|  | podkladní:21,70*65,7 |  | 1425.69 | [6 empty] | podkladní:21,70*65,7
| Celkem za | 63 Podlahy a podlahové konstrukce |  |  |  | 0 |  | 1975.8671 |  | 0 |  | 4 |  |  |  |  | 0 | 0 | 0 | 0 | 0
Díl: | 64 | Výplně otvorů | [9 empty] | 1
43 | 642942211 | Osazení zárubně do sádrokarton. příčky tl. 75 mm včetně dodávky zárubně 700/75 | kus | 4 |  | 0 | 0.02263 | 0.09052 | 0 | 0 |  | 2 | 1 | 1 | 1 | 1 | 0 | 0 | 0 | 0 | 0 | 1 | 1
44 | 642942211 | Osazení zárubně do sádrokarton. příčky tl. 75 mm včetně dodávky zárubně 800/75 | kus | 2 |  | 0 | 0.02263 | 0.04526 | 0 | 0 |  | 2 | 1 | 1 | 1 | 1 | 0 | 0 | 0 | 0 | 0 | 1 | 1
| Celkem za | 64 Výplně otvorů |  |  |  | 0 |  | 0.13578 |  | 0 |  | 4 |  |  |  |  | 0 | 0 | 0 | 0 | 0
Díl: | 94 | Lešení a stavební výtahy | [9 empty] | 1
45 | 941941041 | Montáž lešení leh.řad.s podlahami,š.1,2 m, H 10 m | m2 | 1760.55 |  | 0 | 0.01838 | 32.3589 | 0 | 0 |  | 2 | 1 | 1 | 1 | 1 | 0 | 0 | 0 | 0 | 0 | 1 | 1
|  | (68,7+24,7)*2*4,6*2 |  | 1718.56 | [6 empty] | (68,7+24,7)*2*4,6*2
|  | 24,7*1,7/2*2 |  | 41.99 | [6 empty] | 24,7*1,7/2*2
46 | 941941291 | Příplatek za každý měsíc použití lešení k pol.1041 | m2 | 5281.65 |  | 0 | 0.00097 | 5.1232 | 0 | 0 |  | 2 | 1 | 1 | 1 | 1 | 0 | 0 | 0 | 0 | 0 | 1 | 1
|  | 1760,55*3 |  | 5281.65 | [6 empty] | 1760,55*3
47 | 941941841 | Demontáž lešení leh.řad.s podlahami,š.1,2 m,H 10 m | m2 | 1760.55 |  | 0 | 0 | 0 | 0 | 0 |  | 2 | 1 | 1 | 1 | 1 | 0 | 0 | 0 | 0 | 0 | 1 | 1
48 | 941955001 | Lešení lehké pomocné, výška podlahy do 1,2 m | m2 | 11.6998 |  | 0 | 0.00121 | 0.014157 | 0 | 0 |  | 2 | 1 | 1 | 1 | 1 | 0 | 0 | 0 | 0 | 0 | 1 | 1
|  | sociálka:0,95*1,4+0,94*1,40+0,9*1,4+1,33*1,6 |  | 6.034 | [6 empty] | sociálka:0,95*1,4+0,94*1,40+0,9*1,4+1,33*1,6
|  | 1,33*1,96+2,3*1,33 |  | 5.6658 | [6 empty] | 1,33*1,96+2,3*1,33
49 | 943943221 | Montáž lešení prostorové lehké, do 200kg, H 10 m | m3 | 6824.4 |  | 0 | 0.00735 | 50.1593 | 0 | 0 |  | 2 | 1 | 1 | 1 | 1 | 0 | 0 | 0 | 0 | 0 | 1 | 1
|  | 66,0*22,0*4,0 |  | 5808 | [6 empty] | 66,0*22,0*4,0
|  | 66,0*22,0*1,4/2 |  | 1016.4 | [6 empty] | 66,0*22,0*1,4/2
50 | 943943292 | Příplatek za každý měsíc použití k pol..3221, 3222 | m3 | 6824 |  | 0 | 0.00012 | 0.81888 | 0 | 0 |  | 2 | 1 | 1 | 1 | 1 | 0 | 0 | 0 | 0 | 0 | 1 | 1
51 | 943943821 | Demontáž lešení, prostor. lehké, 200 kPa, H 10 m | m3 | 6824 |  | 0 | 0 | 0 | 0 | 0 |  | 2 | 1 | 1 | 1 | 1 | 0 | 0 | 0 | 0 | 0 | 1 | 1
52 | 943955021 | Montáž lešeňové podlahy s příčníky a podél.,H 10 m | m2 | 1452 |  | 0 | 0.01691 | 24.5533 | 0 | 0 |  | 2 | 1 | 1 | 1 | 1 | 0 | 0 | 0 | 0 | 0 | 1 | 1
|  | 66,0*22,0 |  | 1452 | [6 empty] | 66,0*22,0
53 | 943955191 | Příplatek za každý měsíc použití leš.k pol.21až 41 | m2 | 1452 |  | 0 | 0.0004 | 0.5808 | 0 | 0 |  | 2 | 1 | 1 | 1 | 1 | 0 | 0 | 0 | 0 | 0 | 1 | 1
54 | 943955821 | Demontáž leš. podlahy s příč. a podélníky, H 10 m | m2 | 1452 |  | 0 | 0 | 0 | 0 | 0 |  | 2 | 1 | 1 | 1 | 1 | 0 | 0 | 0 | 0 | 0 | 1 | 1
55 | 944944011 | Montáž ochranné sítě z umělých vláken | m2 | 1760.55 |  | 0 | 0 | 0 | 0 | 0 |  | 2 | 1 | 1 | 1 | 1 | 0 | 0 | 0 | 0 | 0 | 1 | 1
56 | 944944031 | Příplatek za každý měsíc použití sítí k pol. 4011 | m2 | 5281.65 |  | 0 | 0 | 0 | 0 | 0 |  | 2 | 1 | 1 | 1 | 1 | 0 | 0 | 0 | 0 | 0 | 1 | 1
|  | 1760,55*3 |  | 5281.65 | [6 empty] | 1760,55*3
57 | 944944081 | Demontáž ochranné sítě z umělých vláken | m2 | 1760.55 |  | 0 | 0 | 0 | 0 | 0 |  | 2 | 1 | 1 | 1 | 1 | 0 | 0 | 0 | 0 | 0 | 1 | 1
| Celkem za | 94 Lešení a stavební výtahy |  |  |  | 0 |  | 113.6086 |  | 0 |  | 4 |  |  |  |  | 0 | 0 | 0 | 0 | 0
Díl: | 95 | Dokončovací konstrukce na pozemních stavbách | [9 empty] | 1
58 | 952901221 | Vyčištění průmyslových budov a objektů výrobních | m2 | 1478.49 |  | 0 | 4e-05 | 0.05914 | 0 | 0 |  | 2 | 1 | 1 | 1 | 1 | 0 | 0 | 0 | 0 | 0 | 1 | 1
|  | 66,30*22,30 |  | 1478.49 | [6 empty] | 66,30*22,30
| Celkem za | 95 Dokončovací konstrukce na pozemních stavbách |  |  |  | 0 |  | 0.05914 |  | 0 |  | 4 |  |  |  |  | 0 | 0 | 0 | 0 | 0
Díl: | 99 | Staveništní přesun hmot | [9 empty] | 1
59 | 998022021 | Přesun hmot pro haly monolitické výšky do 20 m | t | 2548.8775 |  | 0 | 0 | 0 |  | 0 |  | 2 | 7 | 1 | 2 | 1 | 0 | 0 | 0 | 0 | 0 | 7 | 1
| Celkem za | 99 Staveništní přesun hmot |  |  |  | 0 |  | 0 |  | 0 |  | 4 |  |  |  |  | 0 | 0 | 0 | 0 | 0
Díl: | 711 | Izolace proti vodě | [9 empty] | 1
60 | 711471051 | Izolace, tlak. voda, vodorovná fólií PVC, volně | m2 | 1478.49 |  | 0 | 0 | 0 | 0 | 0 |  | 2 | 1 | 7 | 7 | 2 | 0 | 0 | 0 | 0 | 0 | 1 | 7
|  | 66,3*22,30 |  | 1478.49 | [6 empty] | 66,3*22,30
61 | 28322022 | Hydroizolační folie PVC nevystužená | m2 | 1700.2635 |  | 0 | 0.00216 | 3.6726 |  | 0 |  | 2 | 3 | 7 | 28322022 | 2 | 0 | 0 | 0 | 0 | 0 | 3 | 7
|  | 1478,49*1,15 |  | 1700.2635 | [6 empty] | 1478,49*1,15
62 | 998711202 | Přesun hmot pro izolace proti vodě, výšky do 12 m | % | 2818.4159 |  | 0 | 0 | 0 |  | 0 |  | 2 | 7 | 1002 | 5 | 2 | 0 | 0 | 0 | 0 | 0 | 7 | 1002
| Celkem za | 711 Izolace proti vodě |  |  |  | 0 |  | 3.6726 |  | 0 |  | 4 |  |  |  |  | 0 | 0 | 0 | 0 | 0
Díl: | 713 | Izolace tepelné | [9 empty] | 1
63 | 713111111 | Izolace tepelné stropů vrchem kladené volně 1 vrstva - včetně dodávky Minerální izolace tl. 160 mm | m2 | 14.0913 |  | 0 | 0.00653 | 0.092016 | 0 | 0 |  | 2 | 1 | 7 | 7 | 2 | 0 | 0 | 0 | 0 | 0 | 1 | 7
|  | nad sociálkou:4,59*3,07 |  | 14.0913 | [6 empty] | nad sociálkou:4,59*3,07
64 | 713121111 | Izolace tepelná podlah na sucho, jednovrstvá | m2 | 1425.69 |  | 0 | 0 | 0 | 0 | 0 |  | 2 | 1 | 7 | 7 | 2 | 0 | 0 | 0 | 0 | 0 | 1 | 7
|  | 21,70*65,7 |  | 1425.69 | [6 empty] | 21,70*65,7
65 | 713191100 | Položení separační fólie včetně dodávky fólie PE | m2 | 1425.69 |  | 0 | 1e-05 | 0.014257 | 0 | 0 |  | 2 | 1 | 7 | 7 | 2 | 0 | 0 | 0 | 0 | 0 | 1 | 7
|  | 21,70*65,7 |  | 1425.69 | [6 empty] | 21,70*65,7
66 | 28375460 | Polystyren extrudovaný XPS | m3 | 218.1306 |  | 0 | 0.03 | 6.5439 |  | 0 |  | 2 | 3 | 7 | 28375460 | 2 | 0 | 0 | 0 | 0 | 0 | 3 | 7
|  | 1425,69*0,15*1,02 |  | 218.1306 | [6 empty] | 1425,69*0,15*1,02
67 | 998713202 | Přesun hmot pro izolace tepelné, výšky do 12 m | % | 8198.219 |  | 0 | 0 | 0 |  | 0 |  | 2 | 7 | 1002 | 5 | 2 | 0 | 0 | 0 | 0 | 0 | 7 | 1002
| Celkem za | 713 Izolace tepelné |  |  |  | 0 |  | 6.6502 |  | 0 |  | 4 |  |  |  |  | 0 | 0 | 0 | 0 | 0
Díl: | 721 | Vnitřní kanalizace | [9 empty] | 1
68 | 721176102 | Potrubí HT připojovací D 40 x 1,8 mm | m | 8 |  | 0 | 0.00038 | 0.00304 | 0 | 0 |  | 2 | 1 | 7 | 7 | 2 | 0 | 0 | 0 | 0 | 0 | 1 | 7
69 | 721176103 | Potrubí HT připojovací D 50 x 1,8 mm | m | 3 |  | 0 | 0.00047 | 0.00141 | 0 | 0 |  | 2 | 1 | 7 | 7 | 2 | 0 | 0 | 0 | 0 | 0 | 1 | 7
70 | 721176104 | Potrubí HT připojovací D 75 x 1,9 mm | m | 2 |  | 0 | 0.0007 | 0.0014 | 0 | 0 |  | 2 | 1 | 7 | 7 | 2 | 0 | 0 | 0 | 0 | 0 | 1 | 7
71 | 721176222 | Potrubí KG svodné (ležaté) v zemi D 110 x 3,2 mm | m | 2 |  | 0 | 0.00209 | 0.00418 | 0 | 0 |  | 2 | 1 | 7 | 7 | 2 | 0 | 0 | 0 | 0 | 0 | 1 | 7
72 | 721176223 | Potrubí KG svodné (ležaté) v zemi D 125 x 3,2 mm | m | 3 |  | 0 | 0.0025 | 0.0075 | 0 | 0 |  | 2 | 1 | 7 | 7 | 2 | 0 | 0 | 0 | 0 | 0 | 1 | 7
73 | 721194104 | Vyvedení odpadních výpustek D 40 x 1,8 | kus | 7 |  | 0 | 0 | 0 | 0 | 0 |  | 2 | 1 | 7 | 7 | 2 | 0 | 0 | 0 | 0 | 0 | 1 | 7
74 | 721194109 | Vyvedení odpadních výpustek D 110 x 2,3 | kus | 2 |  | 0 | 0 | 0 | 0 | 0 |  | 2 | 1 | 7 | 7 | 2 | 0 | 0 | 0 | 0 | 0 | 1 | 7
75 | 721225202 | Uzávěrka zápach.s ocelovou nálevkou DN 50 | kus | 3 |  | 0 | 0.00359 | 0.01077 | 0 | 0 |  | 2 | 1 | 7 | 7 | 2 | 0 | 0 | 0 | 0 | 0 | 1 | 7
76 | 721242110 | Lapač střešních splavenin PP HL600 D 110 mm, kloub zápachová klapka, koš na listí | kus | 8 |  | 0 | 0.07643 | 0.61144 | 0 | 0 |  | 2 | 1 | 7 | 7 | 2 | 0 | 0 | 0 | 0 | 0 | 1 | 7
77 | 998721202 | Přesun hmot pro vnitřní kanalizaci, výšky do 12 m | % | 223.978 |  | 0 | 0 | 0 |  | 0 |  | 2 | 7 | 1002 | 5 | 2 | 0 | 0 | 0 | 0 | 0 | 7 | 1002
| Celkem za | 721 Vnitřní kanalizace |  |  |  | 0 |  | 0.63974 |  | 0 |  | 4 |  |  |  |  | 0 | 0 | 0 | 0 | 0
Díl: | 722 | Vnitřní vodovod | [9 empty] | 1
78 | 722130234 | Potrubí z trub.závit.pozink.svařovan. 11343,DN 32 | m | 82 |  | 0 | 0.01387 | 1.1373 | 0 | 0 |  | 2 | 1 | 7 | 7 | 2 | 0 | 0 | 0 | 0 | 0 | 1 | 7
79 | 722172310 | Potrubí z PPR Instaplast, studená, D 16x2,2 mm | m | 40 |  | 0 | 0.00392 | 0.1568 | 0 | 0 |  | 2 | 1 | 7 | 7 | 2 | 0 | 0 | 0 | 0 | 0 | 1 | 7
80 | 722172331 | Potrubí z PPR Instaplast, teplá, D 20x3,4 mm | m | 22 |  | 0 | 0.00401 | 0.08822 | 0 | 0 |  | 2 | 1 | 7 | 7 | 2 | 0 | 0 | 0 | 0 | 0 | 1 | 7
81 | 722181211 | Izolace návleková tl. stěny 6 mm vnitřní průměr 22 mm | m | 40 |  | 0 | 2e-05 | 0.0008 | 0 | 0 |  | 2 | 1 | 7 | 7 | 2 | 0 | 0 | 0 | 0 | 0 | 1 | 7
82 | 722181211 | Izolace návleková tl. stěny 6 mm vnitřní průměr 25 mm | m | 22 |  | 0 | 6e-05 | 0.00132 | 0 | 0 |  | 2 | 1 | 7 | 7 | 2 | 0 | 0 | 0 | 0 | 0 | 1 | 7
83 | 722181211 | Izolace návleková tl. stěny 6 mm vnitřní průměr 40 mm | m | 82 |  | 0 | 6e-05 | 0.00492 | 0 | 0 |  | 2 | 1 | 7 | 7 | 2 | 0 | 0 | 0 | 0 | 0 | 1 | 7
84 | 722190401 | Vyvedení a upevnění výpustek DN 15 | kus | 9 |  | 0 | 0 | 0 | 0 | 0 |  | 2 | 1 | 7 | 7 | 2 | 0 | 0 | 0 | 0 | 0 | 1 | 7
85 | 722190402 | Vyvedení a upevnění výpustek DN 20 | kus | 3 |  | 0 | 0 | 0 | 0 | 0 |  | 2 | 1 | 7 | 7 | 2 | 0 | 0 | 0 | 0 | 0 | 1 | 7
86 | 722221113 | Kohout vypouštěcí kulový, DN 20 | kus | 1 |  | 0 | 0 | 0 | 0 | 0 |  | 2 | 1 | 7 | 7 | 2 | 0 | 0 | 0 | 0 | 0 | 1 | 7
87 | 722231162 | Ventil pojistný pružinový P10-237-616, G 3/4 | kus | 1 |  | 0 | 0.0016 | 0.0016 | 0 | 0 |  | 2 | 1 | 7 | 7 | 2 | 0 | 0 | 0 | 0 | 0 | 1 | 7
88 | 722235112 | Kohout kulový, vnitř.-vnitř. DN 20 | kus | 1 |  | 0 | 0.0002 | 0.0002 | 0 | 0 |  | 2 | 1 | 7 | 7 | 2 | 0 | 0 | 0 | 0 | 0 | 1 | 7
89 | 722254115 | Skříň hydrantová s výzbrojí D25 (včetně hadice) | soubor | 2 |  | 0 | 0.02472 | 0.04944 | 0 | 0 |  | 2 | 1 | 7 | 7 | 2 | 0 | 0 | 0 | 0 | 0 | 1 | 7
90 | 998722202 | Přesun hmot pro vnitřní vodovod, výšky do 12 m | % | 788.181 |  | 0 | 0 | 0 |  | 0 |  | 2 | 7 | 1002 | 5 | 2 | 0 | 0 | 0 | 0 | 0 | 7 | 1002
| Celkem za | 722 Vnitřní vodovod |  |  |  | 0 |  | 1.4406 |  | 0 |  | 4 |  |  |  |  | 0 | 0 | 0 | 0 | 0
Díl: | 725 | Zařizovací předměty | [9 empty] | 1
91 | 725019101 | Výlevka stojící keramická s plastovou mřížkou | soubor | 1 |  | 0 | 0.01444 | 0.01444 | 0 | 0 |  | 2 | 1 | 7 | 7 | 2 | 0 | 0 | 0 | 0 | 0 | 1 | 7
92 | 725112132 | Klozet keramický kombi | soubor | 2 |  | 0 | 0.02006 | 0.04012 | 0 | 0 |  | 2 | 1 | 0 | 0 | 2 | 0 | 0 | 0 | 0 | 0 | 1 | 0
93 | 725121211 | Pisoár keramický | soubor | 2 |  | 0 | 0.0201 | 0.0402 | 0 | 0 |  | 2 | 1 | 7 | 7 | 2 | 0 | 0 | 0 | 0 | 0 | 1 | 7
94 | 725211101 | Umyvadlo keramické včetně krytu | soubor | 3 |  | 0 | 0.01494 | 0.04482 | 0 | 0 |  | 2 | 1 | 7 | 7 | 2 | 0 | 0 | 0 | 0 | 0 | 1 | 7
95 | 725534223 | Ohřívač elek. zásob. závěsný objem 100 l | soubor | 1 |  | 0 | 0.06482 | 0.06482 | 0 | 0 |  | 2 | 1 | 7 | 7 | 2 | 0 | 0 | 0 | 0 | 0 | 1 | 7
96 | 725810401 | Ventil rohový bez přípoj. trubičky T 66 G 1/2 | soubor | 8 |  | 0 | 0.00024 | 0.00192 | 0 | 0 |  | 2 | 1 | 7 | 7 | 2 | 0 | 0 | 0 | 0 | 0 | 1 | 7
97 | 725823121 | Baterie umyvadlová stoján. ruční, vč. otvír.odpadu standardní | kus | 3 |  | 0 | 0.00085 | 0.00255 | 0 | 0 |  | 2 | 1 | 7 | 7 | 2 | 0 | 0 | 0 | 0 | 0 | 1 | 7
98 | 725825111 | Baterie umyvadlová nástěnná ruční standardní | kus | 1 |  | 0 | 0.00102 | 0.00102 | 0 | 0 |  | 2 | 1 | 0 | 0 | 2 | 0 | 0 | 0 | 0 | 0 | 1 | 0
99 | 725860107 | Uzávěrka zápachová umyvadlová T 1015,D 40 | kus | 3 |  | 0 | 0.00041 | 0.00123 | 0 | 0 |  | 2 | 1 | 7 | 7 | 2 | 0 | 0 | 0 | 0 | 0 | 1 | 7
100 | 725860213 | Sifon umyvadlový HL132, D 32, 40 mm | kus | 2 |  | 0 | 0.0002 | 0.0004 | 0 | 0 |  | 2 | 1 | 7 | 7 | 2 | 0 | 0 | 0 | 0 | 0 | 1 | 7
101 | 998725202 | Přesun hmot pro zařizovací předměty, výšky do 12 m | % | 459.8284 |  | 0 | 0 | 0 |  | 0 |  | 2 | 7 | 1002 | 5 | 2 | 0 | 0 | 0 | 0 | 0 | 7 | 1002
| Celkem za | 725 Zařizovací předměty |  |  |  | 0 |  | 0.21152 |  | 0 |  | 4 |  |  |  |  | 0 | 0 | 0 | 0 | 0
Díl: | 730 | Ústřední vytápění | [9 empty] | 1
102 | Dle rozpočtu | Ústřední vytápění - viz samostatný rozpočet 10 10 | kpl | 1 | 0 | 0 | 0 | 0 |  | 0 |  | 2 | 12 | 0 | 20 | 2 | 0 | 0 | 0 | 0 | 0 | 12 | 0
| Celkem za | 730 Ústřední vytápění |  |  |  | 0 |  | 0 |  | 0 |  | 4 |  |  |  |  | 0 | 0 | 0 | 0 | 0
Díl: | 764 | Konstrukce klempířské | [9 empty] | 1
103 | 764252403 | Žlaby Ti Zn plech, podokapní půlkruhové, rš 330 mm | m | 136 |  | 0 | 0.003 | 0.408 | 0 | 0 |  | 2 | 1 | 7 | 7 | 2 | 0 | 0 | 0 | 0 | 0 | 1 | 7
104 | 764259411 | Kotlík kónický z pl.Ti-Zn pro trouby D do 150 mm | kus | 8 |  | 0 | 0.00406 | 0.03248 | 0 | 0 |  | 2 | 1 | 7 | 7 | 2 | 0 | 0 | 0 | 0 | 0 | 1 | 7
105 | 764554403 | Odpadní trouby z Ti Zn plechu, kruhové, D 120 mm | m | 40 |  | 0 | 0.00308 | 0.1232 | 0 | 0 |  | 2 | 1 | 7 | 7 | 2 | 0 | 0 | 0 | 0 | 0 | 1 | 7
106 | 998764202 | Přesun hmot pro klempířské konstr., výšky do 12 m | % | 844 |  | 0 | 0 | 0 |  | 0 |  | 2 | 7 | 1002 | 5 | 2 | 0 | 0 | 0 | 0 | 0 | 7 | 1002
| Celkem za | 764 Konstrukce klempířské |  |  |  | 0 |  | 0.56368 |  | 0 |  | 4 |  |  |  |  | 0 | 0 | 0 | 0 | 0
Díl: | 766 | Konstrukce truhlářské | [9 empty] | 1
107 | 766661112 | Montáž dveří do zárubně,otevíravých 1kř.do 0,8 m | kus | 6 |  | 0 | 0 | 0 | 0 | 0 |  | 2 | 1 | 7 | 7 | 2 | 0 | 0 | 0 | 0 | 0 | 1 | 7
108 | Dle rozpočtu | Okna plast,bílá, trojsklo,dod.+mont. viz.samost.rozpoče t 11 11 | kpl | 1 |  | 0 | 0 | 0 |  | 0 |  | 2 | 12 | 0 | 15 | 2 | 0 | 0 | 0 | 0 | 0 | 12 | 0
109 | 61165002 | Dveře vnitřní laminované plné 1kř. 70x197 cm | kus | 4 |  | 0 | 0.017 | 0.068 |  | 0 |  | 2 | 3 | 7 | 61165002 | 2 | 0 | 0 | 0 | 0 | 0 | 3 | 7
110 | 61165003 | Dveře vnitřní laminované plné 1kř. 80x197 cm | kus | 2 |  | 0 | 0.019 | 0.038 |  | 0 |  | 2 | 3 | 7 | 61165003 | 2 | 0 | 0 | 0 | 0 | 0 | 3 | 7
111 | 998766202 | Přesun hmot pro truhlářské konstr., výšky do 12 m | % | 12754.3542 |  | 0 | 0 | 0 |  | 0 |  | 2 | 7 | 1002 | 5 | 2 | 0 | 0 | 0 | 0 | 0 | 7 | 1002
| Celkem za | 766 Konstrukce truhlářské |  |  |  | 0 |  | 0.106 |  | 0 |  | 4 |  |  |  |  | 0 | 0 | 0 | 0 | 0
Díl: | 767 | Konstrukce zámečnické | [9 empty] | 1
112 | 767393102 | Montáž krytiny, PUR D | m2 | 1572 |  | 0 | 6e-05 | 0.09432 | 0 | 0 |  | 2 | 1 | 7 | 7 | 2 | 0 | 0 | 0 | 0 | 0 | 1 | 7
113 | 767393103 | D+M oplechování hřebene | m | 66.3 |  | 0 | 1e-05 | 0.000663 | 0 | 0 |  | 2 | 1 | 0 | 0 | 2 | 0 | 0 | 0 | 0 | 0 | 1 | 0
114 | 767393104 | D+M oplechování štítu | m | 45.24 |  | 0 | 4e-05 | 0.0018096 | 0 | 0 |  | 2 | 1 | 7 | 7 | 2 | 0 | 0 | 0 | 0 | 0 | 1 | 7
|  | 11,31*4 |  | 45.24 | [6 empty] | 11,31*4
115 | 767393105 | D+M, ukončení u žlabu, r.š.430 | m | 132.6 |  | 0 | 1e-05 | 0.001326 | 0 | 0 |  | 2 | 1 | 7 | 7 | 2 | 0 | 0 | 0 | 0 | 0 | 1 | 7
|  | 66,30*2 |  | 132.6 | [6 empty] | 66,30*2
116 | 767421111 | Montáž opláštení na oc.konstr.H do 15 m | m2 | 700 |  | 0 | 0.00013 | 0.091 | 0 | 0 |  | 2 | 1 | 7 | 7 | 2 | 0 | 0 | 0 | 0 | 0 | 1 | 7
117 | 767421142 | Montáž opláštění - oplechování rohové vč. dodání | m | 1684 |  | 0 | 1e-05 | 0.01684 | 0 | 0 |  | 2 | 1 | 7 | 7 | 2 | 0 | 0 | 0 | 0 | 0 | 1 | 7
118 | 767990010 | Atypické ocelové konstrukce 250 - 500 kg/kus | kg | 87177 |  | 0 | 0.00105 | 91.5358 | 0 | 0 |  | 2 | 2 | 7 | 7 | 2 | 0 | 0 | 0 | 0 | 0 | 2 | 7
|  | hala:87177 |  | 87177 | [6 empty] | hala:87177
119 | 55345502R | Únikové dveře 80/200 požární, D+M | kus | 1 |  | 0 | 0 | 0 |  | 0 |  | 2 | 12 | 0 | 138 | 2 | 0 | 0 | 0 | 0 | 0 | 12 | 0
120 | 5534451310R | Sekční vrata 600/350cm vč. vstupních dveří | kus | 2 |  | 0 | 0 | 0 |  | 0 |  | 2 | 12 | 0 | 137 | 2 | 0 | 0 | 0 | 0 | 0 | 12 | 0
121 | 786681002R00 | Montáž stěnového panelu vestavby | m2 | 99 |  | 0 | 0 | 0 |  | 0 |  | 2 | 12 | 0 | 139 | 2 | 0 | 0 | 0 | 0 | 0 | 12 | 0
122 | 767990010RAE | Ocelová konstrukce vestavby | kg | 552 |  | 0 | 0 | 0 |  | 0 |  | 2 | 12 | 0 | 140 | 2 | 0 | 0 | 0 | 0 | 0 | 12 | 0
123 | 61210426R | Minerální panely vestavby | m2 | 99 |  | 0 | 0 | 0 |  | 0 |  | 2 | 12 | 0 | 141 | 2 | 0 | 0 | 0 | 0 | 0 | 12 | 0
124 | 28376448 | Panel PUR dB plus-PS 2500x1250x100 mm stěnový | m2 | 740 |  | 0 | 0.0036 | 2.664 |  | 0 |  | 2 | 3 | 7 | 28376448 | 2 | 0 | 0 | 0 | 0 | 0 | 3 | 7
125 | 28376449 | Panel PUR dB plus-PS 2500x1250x100 mm střešní | m2 | 1572 |  | 0 | 0.0042 | 6.6024 |  | 0 |  | 2 | 3 | 7 | 28376449 | 2 | 0 | 0 | 0 | 0 | 0 | 3 | 7
126 | 998767202 | Přesun hmot pro zámečnické konstr., výšky do 12 m | % | 36359.668 |  | 0 | 0 | 0 |  | 0 |  | 2 | 7 | 1002 | 5 | 2 | 0 | 0 | 0 | 0 | 0 | 7 | 1002
| Celkem za | 767 Konstrukce zámečnické |  |  |  | 0 |  | 101.0082 |  | 0 |  | 4 |  |  |  |  | 0 | 0 | 0 | 0 | 0
Díl: | 771 | Podlahy z dlaždic a obklady | [9 empty] | 1
127 | 771575022 | Dlažba 20 x 20 cm včetně izolace a tmelu | m2 | 11.6998 |  | 0 | 0.01884 | 0.22042 | 0 | 0 |  | 2 | 2 | 7 | 7 | 2 | 0 | 0 | 0 | 0 | 0 | 2 | 7
|  | sociálka:0,95*1,4+0,94*1,40+0,9*1,4+1,33*1,6 |  | 6.034 | [6 empty] | sociálka:0,95*1,4+0,94*1,40+0,9*1,4+1,33*1,6
|  | 1,33*1,96+2,3*1,33 |  | 5.6658 | [6 empty] | 1,33*1,96+2,3*1,33
| Celkem za | 771 Podlahy z dlaždic a obklady |  |  |  | 0 |  | 0.22042 |  | 0 |  | 4 |  |  |  |  | 0 | 0 | 0 | 0 | 0
Díl: | 781 | Obklady keramické | [9 empty] | 1
128 | 781415024 | Obklad pórovinový 20 x 15 cm včetně izolace a tmelu | m2 | 52.96 |  | 0 | 0.01547 | 0.81929 | 0 | 0 |  | 2 | 2 | 7 | 7 | 2 | 0 | 0 | 0 | 0 | 0 | 2 | 7
|  | sociálka:(0,95+1,4)*2*2,0-0,7*2,0 |  | 8 | [6 empty] | sociálka:(0,95+1,4)*2*2,0-0,7*2,0
|  | (0,94+1,4)*2*2,0-0,7*2,0 |  | 7.96 | [6 empty] | (0,94+1,4)*2*2,0-0,7*2,0
|  | (0,9+1,4)*2*2,0-0,7*2,0 |  | 7.8 | [6 empty] | (0,9+1,4)*2*2,0-0,7*2,0
|  | (1,33+1,6)*2*2,0-0,7*2,0 |  | 10.32 | [6 empty] | (1,33+1,6)*2*2,0-0,7*2,0
|  | (1,33+1,96)*2*2,0-0,7*2,0*2-0,8*2,0 |  | 8.76 | [6 empty] | (1,33+1,96)*2*2,0-0,7*2,0*2-0,8*2,0
|  | (2,30+1,33)*2*2,0-0,7*2,0*2-0,8*2,0 |  | 10.12 | [6 empty] | (2,30+1,33)*2*2,0-0,7*2,0*2-0,8*2,0
| Celkem za | 781 Obklady keramické |  |  |  | 0 |  | 0.81929 |  | 0 |  | 4 |  |  |  |  | 0 | 0 | 0 | 0 | 0
Díl: | 783 | Nátěry | [9 empty] | 1
129 | 783222100 | Nátěr syntetický kovových konstrukcí dvojnásobný | m2 | 4.907 |  | 0 | 0.00024 | 0.0011777 | 0 | 0 |  | 2 | 1 | 7 | 7 | 2 | 0 | 0 | 0 | 0 | 0 | 1 | 7
|  | zárubně:(0,7+1,97*2)*(0,05*2+0,075)*4 |  | 3.248 | [6 empty] | zárubně:(0,7+1,97*2)*(0,05*2+0,075)*4
|  | (0,8+1,97*2)*(0,05*2+0,075)*2 |  | 1.659 | [6 empty] | (0,8+1,97*2)*(0,05*2+0,075)*2
130 | 783226100 | Nátěr syntetický kovových konstrukcí základní | m2 | 4.907 |  | 0 | 8e-05 | 0.00039256 | 0 | 0 |  | 2 | 1 | 7 | 7 | 2 | 0 | 0 | 0 | 0 | 0 | 1 | 7
| Celkem za | 783 Nátěry |  |  |  | 0 |  | 0.0015702 |  | 0 |  | 4 |  |  |  |  | 0 | 0 | 0 | 0 | 0
Díl: | 784 | Malby | [9 empty] | 1
131 | 784442021 | Malba disperzní interiérová , výška do 3,8 m, 2 x nátěr, 1 x penetrace | m2 | 46.9731 |  | 0 | 0.00032 | 0.015031 | 0 | 0 |  | 2 | 1 | 7 | 7 | 2 | 0 | 0 | 0 | 0 | 0 | 1 | 7
|  | sociálka na obkladem a strop:(0,95+1,4)*2*1,0 |  | 4.7 | [6 empty] | sociálka na obkladem a strop:(0,95+1,4)*2*1,0
|  | (0,94+1,4)*2*1,0 |  | 4.68 | [6 empty] | (0,94+1,4)*2*1,0
|  | (0,9+1,4)*2*1,0 |  | 4.6 | [6 empty] | (0,9+1,4)*2*1,0
|  | (1,33+1,6)*2*1,0 |  | 5.86 | [6 empty] | (1,33+1,6)*2*1,0
|  | (1,33+1,96)*2*1,0 |  | 6.58 | [6 empty] | (1,33+1,96)*2*1,0
|  | (2,30+1,33)*2*1,0 |  | 7.26 | [6 empty] | (2,30+1,33)*2*1,0
|  | 4,33*3,07 |  | 13.2931 | [6 empty] | 4,33*3,07
| Celkem za | 784 Malby |  |  |  | 0 |  | 0.015031 |  | 0 |  | 4 |  |  |  |  | 0 | 0 | 0 | 0 | 0
Díl: | M21 | Elektromontáže | [9 empty] | 1
132 | dle rozpočtu | Elektroinstalace - viz samostaný rozpočet 08 08 | kpl | 1 | 0 | 0 | 0 | 0 |  | 0 |  | 2 | 12 | 0 | 21 | 4 | 0 | 0 | 0 | 0 | 0 | 12 | 0
| Celkem za | M21 Elektromontáže |  |  |  | 0 |  | 0 |  | 0 |  | 4 |  |  |  |  | 0 | 0 | 0 | 0 | 0
Díl: | M24 | Montáže vzduchotechnických zařízení | [9 empty] | 1
133 | dle rozpočtu | VZT viz samostatný rozpočet 09 09 | kpl | 1 | 0 | 0 | 0 | 0 |  | 0 |  | 2 | 12 | 0 | 22 | 4 | 0 | 0 | 0 | 0 | 0 | 12 | 0
| Celkem za | M24 Montáže vzduchotechnických zařízení |  |  |  | 0 |  | 0 |  | 0 |  | 4 |  |  |  |  | 0 | 0 | 0 | 0 | 0

## 03 03 KL
POLOŽKOVÝ ROZPOČET
Rozpočet |  | 03 | Kanalizace dešťová | JKSO
Objekt |  |  |  | SKP
03 |  | Kanalizace dešťová |  | Měrná jednotka
Stavba |  |  |  | Počet jednotek
15077 |  | Vrbno pod Pradědem - nová hala TWI |  | Náklady na m.j.
Projektant |  |  |  | Typ rozpočtu
Zpracovatel projektu
Objednatel
Dodavatel |  |  |  | Zakázkové číslo
Rozpočtoval |  |  |  | Počet listů
ROZPOČTOVÉ NÁKLADY
Základní rozpočtové náklady |  |  | Ostatní rozpočtové náklady
| HSV celkem | 0 | Ztížené výrobní podmínky |  | 0
Z | PSV celkem | 0 | Oborová přirážka |  | 0
R | M práce celkem | 0 | Přesun stavebních kapacit |  | 0
N | M dodávky celkem | 0 | Mimostaveništní doprava |  | 0
ZRN celkem |  | 0 | Zařízení staveniště |  | 0
|  |  | Provoz investora |  | 0
HZS |  | 0 | Kompletační činnost (IČD) |  | 0
ZRN+HZS |  | 0 | Ostatní náklady neuvedené |  | 0
ZRN+ost.náklady+HZS |  | 0 | Ostatní náklady celkem |  | 0
Vypracoval |  |  | Za zhotovitele | Za objednatele
Jméno : |  |  | Jméno : | Jméno :
Datum : |  |  | Datum : | Datum :
Podpis : |  |  | Podpis: | Podpis:
Základ pro DPH |  | 21 | % | 0
DPH |  | 21 | % | 0
Základ pro DPH |  | 0 | % | 0
DPH |  | 0 | % | 0
CENA ZA OBJEKT CELKEM |  |  |  | 0
Poznámka :

## 03 03 Rek
Stavba : |  | 15077 Vrbno pod Pradědem - nová hala TWI |  |  | Rozpočet : | 03
Objekt : |  | 03 Kanalizace dešťová |  |  | Kanalizace dešťová
REKAPITULACE STAVEBNÍCH DÍLŮ
| Stavební díl |  | HSV | PSV | Dodávka | Montáž | HZS
1 | Zemní práce |  | 0 | 0 | 0 | 0 | 0
4 | Vodorovné konstrukce |  | 0 | 0 | 0 | 0 | 0
5 | Komunikace |  | 0 | 0 | 0 | 0 | 0
8 | Trubní vedení |  | 0 | 0 | 0 | 0 | 0
91 | Doplňující práce na komunikaci |  | 0 | 0 | 0 | 0 | 0
99 | Staveništní přesun hmot |  | 0 | 0 | 0 | 0 | 0
| CELKEM OBJEKT |  | 0 | 0 | 0 | 0 | 0
VEDLEJŠÍ ROZPOČTOVÉ NÁKLADY
Název VRN |  |  | € | % | Základna |  | €
Ztížené výrobní podmínky |  |  | 0 | 0 | 0 |  | 0 | 0
Oborová přirážka |  |  | 0 | 0 | 0 |  | 0 | 0
Přesun stavebních kapacit |  |  | 0 | 0 | 0 |  | 0 | 0
Mimostaveništní doprava |  |  | 0 | 0 | 0 |  | 0 | 0
Zařízení staveniště |  |  | 0 | 0 | 0 |  | 0 | 1
Provoz investora |  |  | 0 | 0 | 0 |  | 0 | 1
Kompletační činnost (IČD) |  |  | 0 | 0 | 0 |  | 0 | 2
Rezerva rozpočtu |  |  | 0 | 0 | 0 |  | 0 | 2
| CELKEM VRN |  |  |  |  | 0

## 03 03 Pol
Položkový rozpočet
Stavba : |  | 15077 Vrbno pod Pradědem - nová hala TWI |  | Rozpočet: | 03
Objekt : |  | 03 Kanalizace dešťová |  | Kanalizace dešťová
P.č. | Číslo položky | Název položky | MJ | množství | cena / MJ ( € ) | celkem ( € ) | Jednotková hmotnost | Celková hmotnost | Jednotková dem.hmot. | Celková dem.hmot.
Díl: | 1 | Zemní práce | [9 empty] | 1
1 | 113107143 | Odstranění podkladu pl.do 200 m2, živice tl. 15 cm | m2 | 62.5 |  | 0 | 0 | 0 | -0.316 | -19.75 |  | 2 | 1 | 1 | 1 | 1 | 0 | 0 | 0 | 0 | 0 | 1 | 1
|  | úsek ŠD2 - ŠD3:26,5*1,0 |  | 26.5 | [6 empty] | úsek ŠD2 - ŠD3:26,5*1,0
|  | úsek ŠD3 - ŠD4:36,0*1,0 |  | 36 | [6 empty] | úsek ŠD3 - ŠD4:36,0*1,0
2 | 132201212 | Hloubení rýh š.do 200 cm hor.3 do 1000m3,STROJNĚ | m3 | 179.724 |  | 0 | 0 | 0 | 0 | 0 |  | 2 | 1 | 1 | 1 | 1 | 0 | 0 | 0 | 0 | 0 | 1 | 1
|  | D1-ŠD3:80,5*0,8*1,28 |  | 82.432 | [6 empty] | D1-ŠD3:80,5*0,8*1,28
|  | ŠD3 - ŠDs:10,5*0,8*1,75 |  | 14.7 | [6 empty] | ŠD3 - ŠDs:10,5*0,8*1,75
|  | D8 - ŠD3:54,0*0,8*1,34 |  | 57.888 | [6 empty] | D8 - ŠD3:54,0*0,8*1,34
|  | přípojky:2,0*0,8*1,18*4 |  | 7.552 | [6 empty] | přípojky:2,0*0,8*1,18*4
|  | 4,0*0,8*1,34*4 |  | 17.152 | [6 empty] | 4,0*0,8*1,34*4
3 | 132201219 | Příplatek za lepivost - hloubení rýh 200cm v hor.3 | m3 | 89.862 |  | 0 | 0 | 0 | 0 | 0 |  | 2 | 1 | 1 | 1 | 1 | 0 | 0 | 0 | 0 | 0 | 1 | 1
|  | 179,724*0,5 |  | 89.862 | [6 empty] | 179,724*0,5
4 | 151101101 | Pažení a rozepření stěn rýh - příložné - hl. do 2m | m2 | 449.31 |  | 0 | 0.00099 | 0.44482 | 0 | 0 |  | 2 | 1 | 1 | 1 | 1 | 0 | 0 | 0 | 0 | 0 | 1 | 1
|  | D1-ŠD3:80,5*2,0*1,28 |  | 206.08 | [6 empty] | D1-ŠD3:80,5*2,0*1,28
|  | ŠD3 - ŠDs:10,5*2,0*1,75 |  | 36.75 | [6 empty] | ŠD3 - ŠDs:10,5*2,0*1,75
|  | D8 - ŠD3:54,0*2,0*1,34 |  | 144.72 | [6 empty] | D8 - ŠD3:54,0*2,0*1,34
|  | přípojky:2,0*2,0*1,18*4 |  | 18.88 | [6 empty] | přípojky:2,0*2,0*1,18*4
|  | 4,0*2,0*1,34*4 |  | 42.88 | [6 empty] | 4,0*2,0*1,34*4
5 | 151101111 | Odstranění pažení stěn rýh - příložné - hl. do 2 m | m2 | 449.31 |  | 0 | 0 | 0 | 0 | 0 |  | 2 | 1 | 1 | 1 | 1 | 0 | 0 | 0 | 0 | 0 | 1 | 1
6 | 161101101 | Svislé přemístění výkopku z hor.1-4 do 2,5 m | m3 | 89.862 |  | 0 | 0 | 0 | 0 | 0 |  | 2 | 1 | 1 | 1 | 1 | 0 | 0 | 0 | 0 | 0 | 1 | 1
|  | 179,724*0,5 |  | 89.862 | [6 empty] | 179,724*0,5
7 | 162301101 | Vodorovné přemístění výkopku z hor.1-4 do 500 m | m3 | 248.272 |  | 0 | 0 | 0 | 0 | 0 |  | 2 | 1 | 1 | 1 | 1 | 0 | 0 | 0 | 0 | 0 | 1 | 1
|  | na meziskládku:179,724 |  | 179.724 | [6 empty] | na meziskládku:179,724
|  | zpět pro zásypy:68,548 |  | 68.548 | [6 empty] | zpět pro zásypy:68,548
8 | 162601102 | Vodorovné přemístění výkopku z hor.1-4 do 5000 m | m3 | 111.176 |  | 0 | 0 | 0 | 0 | 0 |  | 2 | 1 | 1 | 1 | 1 | 0 | 0 | 0 | 0 | 0 | 1 | 1
|  | vytlačená zemína:179,724-68,548 |  | 111.176 | [6 empty] | vytlačená zemína:179,724-68,548
9 | 167101102 | Nakládání výkopku z hor.1-4 v množství nad 100 m3 | m3 | 179.724 |  | 0 | 0 | 0 | 0 | 0 |  | 2 | 1 | 1 | 1 | 1 | 0 | 0 | 0 | 0 | 0 | 1 | 1
10 | 171201101 | Uložení sypaniny do násypů nezhutněných | m3 | 111.176 |  | 0 | 0 | 0 | 0 | 0 |  | 2 | 1 | 1 | 1 | 1 | 0 | 0 | 0 | 0 | 0 | 1 | 1
11 | 171201201 | Uložení sypaniny na skl.-sypanina na výšku přes 2m | m3 | 179.724 |  | 0 | 0 | 0 | 0 | 0 |  | 2 | 1 | 1 | 1 | 1 | 0 | 0 | 0 | 0 | 0 | 1 | 1
12 | 174101101 | Zásyp jam, rýh, šachet se zhutněním | m3 | 68.548 |  | 0 | 0 | 0 | 0 | 0 |  | 2 | 1 | 1 | 1 | 1 | 0 | 0 | 0 | 0 | 0 | 1 | 1
|  | D1-ŠD1:18,0*0,8*0,675 |  | 9.72 | [6 empty] | D1-ŠD1:18,0*0,8*0,675
|  | ŠD1 - D3:18,0*0,8*0,825 |  | 11.88 | [6 empty] | ŠD1 - D3:18,0*0,8*0,825
|  | D3 - ŠD2:18,0*0,8*0,95 |  | 13.68 | [6 empty] | D3 - ŠD2:18,0*0,8*0,95
|  | ŠD3 - ŠDs:10,5*0,8*1,25 |  | 10.5 | [6 empty] | ŠD3 - ŠDs:10,5*0,8*1,25
|  | D8 - ŠD4:18,0*0,8*0,75 |  | 10.8 | [6 empty] | D8 - ŠD4:18,0*0,8*0,75
|  | přípojky:2,0*0,8*0,855*4 |  | 5.472 | [6 empty] | přípojky:2,0*0,8*0,855*4
|  | 4,0*0,8*1,015*2 |  | 6.496 | [6 empty] | 4,0*0,8*1,015*2
13 | 174101101 | Zásyp jam, rýh, šachet se zhutněním vč. dodání štěrkodrti 0-32 | m3 | 63.734 |  | 0 | 0 | 0 | 0 | 0 |  | 2 | 1 | 1 | 1 | 1 | 0 | 0 | 0 | 0 | 0 | 1 | 1
|  | ŠD2 - ŠD3:26,5*0,8*1,175 |  | 24.91 | [6 empty] | ŠD2 - ŠD3:26,5*0,8*1,175
|  | ŠD4 - D6:18,0*0,8*1,035 |  | 14.904 | [6 empty] | ŠD4 - D6:18,0*0,8*1,035
|  | D6 - ŠD4:18,0*0,8*1,21 |  | 17.424 | [6 empty] | D6 - ŠD4:18,0*0,8*1,21
|  | přípojky D7, D8:4,0*0,8*1,015*2 |  | 6.496 | [6 empty] | přípojky D7, D8:4,0*0,8*1,015*2
| Celkem za | 1 Zemní práce |  |  |  | 0 |  | 0.44482 |  | -19.75 |  | 4 |  |  |  |  | 0 | 0 | 0 | 0 | 0
Díl: | 4 | Vodorovné konstrukce | [9 empty] | 1
14 | 451572111 | Lože pod potrubí z kameniva těženého 0 - 4 mm | m3 | 47.442 |  | 0 | 1.1322 | 53.7138 | 0 | 0 |  | 2 | 1 | 1 | 1 | 1 | 0 | 0 | 0 | 0 | 0 | 1 | 1
|  | lože a obsyp:179,724-68,548-63,734 |  | 47.442 | [6 empty] | lože a obsyp:179,724-68,548-63,734
| Celkem za | 4 Vodorovné konstrukce |  |  |  | 0 |  | 53.7138 |  | 0 |  | 4 |  |  |  |  | 0 | 0 | 0 | 0 | 0
Díl: | 5 | Komunikace | [9 empty] | 1
15 | 566904111 | Vyspravení podkladu po překopech kam.obal.asfaltem | t | 23.4375 |  | 0 | 1 | 23.4375 | 0 | 0 |  | 2 | 1 | 1 | 1 | 1 | 0 | 0 | 0 | 0 | 0 | 1 | 1
|  | úsek ŠD2 - ŠD3:26,5*1,0*0,15*2,5 |  | 9.9375 | [6 empty] | úsek ŠD2 - ŠD3:26,5*1,0*0,15*2,5
|  | úsek ŠD3 - ŠD4:36,0*1,0*0,15*2,5 |  | 13.5 | [6 empty] | úsek ŠD3 - ŠD4:36,0*1,0*0,15*2,5
16 | 599141111 | Vyplnění spár živičnou zálivkou | m | 125 |  | 0 | 0.0036 | 0.45 | 0 | 0 |  | 2 | 1 | 1 | 1 | 1 | 0 | 0 | 0 | 0 | 0 | 1 | 1
|  | úsek ŠD2 - ŠD3:26,5*2 |  | 53 | [6 empty] | úsek ŠD2 - ŠD3:26,5*2
|  | úsek ŠD3 - ŠD4:36,0*2 |  | 72 | [6 empty] | úsek ŠD3 - ŠD4:36,0*2
| Celkem za | 5 Komunikace |  |  |  | 0 |  | 23.8875 |  | 0 |  | 4 |  |  |  |  | 0 | 0 | 0 | 0 | 0
Díl: | 8 | Trubní vedení | [9 empty] | 1
17 | 831263195 | Příplatek za zřízení kanal. přípojky DN 100 - 300 | kus | 1 |  | 0 | 0.07335 | 0.07335 | 0 | 0 |  | 2 | 1 | 1 | 1 | 1 | 0 | 0 | 0 | 0 | 0 | 1 | 1
18 | 871313121 | Montáž trub z plastu, gumový kroužek, DN 150 včetně dodávky trub PVC hrdlových 160x4,0x5000 | m | 36 |  | 0 | 0.0022 | 0.0792 | 0 | 0 |  | 2 | 1 | 1 | 1 | 1 | 0 | 0 | 0 | 0 | 0 | 1 | 1
|  | 18,0+18,0 |  | 36 | [6 empty] | 18,0+18,0
19 | 871313121 | Montáž trub z tvrdého PVC, gumový kroužek, DN 125 vč. dod. potrubí PVC DN 125 | m | 60 |  | 0 | 0 | 0 | 0 | 0 |  | 2 | 1 | 1 | 1 | 1 | 0 | 0 | 0 | 0 | 0 | 1 | 1
|  | 18,0+18,0+2,0*4+4,0*4 |  | 60 | [6 empty] | 18,0+18,0+2,0*4+4,0*4
20 | 871353121 | Montáž trub z plastu, gumový kroužek, DN 200 včetně dodávky trub PVC hrdlových 200x4,9x5000 | m | 62.5 |  | 0 | 0.00339 | 0.21188 | 0 | 0 |  | 2 | 1 | 1 | 1 | 1 | 0 | 0 | 0 | 0 | 0 | 1 | 1
|  | 18,0+26,5+18,0 |  | 62.5 | [6 empty] | 18,0+26,5+18,0
21 | 871373121 | Montáž trub z plastu, gumový kroužek, DN 300 včetně dodávky trub PVC hrdlových 315x7,7x5000 | m | 10.7 |  | 0 | 0.01215 | 0.13001 | 0 | 0 |  | 2 | 1 | 1 | 1 | 1 | 0 | 0 | 0 | 0 | 0 | 1 | 1
22 | 877313123 | Montáž tvarovek jednoos. plast. gum.kroužek DN 125 vč. dodání kolena PVC DN 125 | kus | 2 |  | 0 | 1e-05 | 2e-05 | 0 | 0 |  | 2 | 1 | 1 | 1 | 1 | 0 | 0 | 0 | 0 | 0 | 1 | 1
23 | 877353121 | Montáž tvarovek odboč. plast. gum. kroužek DN 200 včetně dodávky odbočky PVC 200/125 mm | kus | 2 |  | 0 | 0.00325 | 0.0065 | 0 | 0 |  | 2 | 1 | 1 | 1 | 1 | 0 | 0 | 0 | 0 | 0 | 1 | 1
24 | 892855114 | Kontrola kanalizace TV kamerou do 200 m | m | 145.2 |  | 0 | 0 | 0 | 0 | 0 |  | 2 | 1 | 1 | 1 | 1 | 0 | 0 | 0 | 0 | 0 | 1 | 1
|  | 80,5+10,7+54,0 |  | 145.2 | [6 empty] | 80,5+10,7+54,0
25 | 894431423 | Šachta D 600 mm, dl.šach.roury 2,00 m, sběrná dno KG D 160 mm, poklop litina 12,5 t | kus | 1 |  | 0 | 0.15422 | 0.15422 | 0 | 0 |  | 2 | 2 | 1 | 1 | 1 | 0 | 0 | 0 | 0 | 0 | 2 | 1
26 | 894431423 | Šachta D 600 mm, dl.šach.roury 2,00 m, sběrná dno KG D 160 mm, poklop litina 40 t | kus | 1 |  | 0 | 0.23522 | 0.23522 | 0 | 0 |  | 2 | 2 | 1 | 1 | 1 | 0 | 0 | 0 | 0 | 0 | 2 | 1
27 | 894431423 | Šachta D 600 mm, dl.šach.roury 2,00 m, sběrná dno KG D 200 mm, poklop litina 12,5 t | kus | 1 |  | 0 | 0.15722 | 0.15722 | 0 | 0 |  | 2 | 2 | 1 | 1 | 1 | 0 | 0 | 0 | 0 | 0 | 2 | 1
28 | 894431423 | Šachta D 600 mm, dl.šach.roury 2,00 m, sběrná dno KG D 315 mm, poklop litina 40 t | kus | 1 |  | 0 | 0.24582 | 0.24582 | 0 | 0 |  | 2 | 2 | 1 | 1 | 1 | 0 | 0 | 0 | 0 | 0 | 2 | 1
| Celkem za | 8 Trubní vedení |  |  |  | 0 |  | 1.2934 |  | 0 |  | 4 |  |  |  |  | 0 | 0 | 0 | 0 | 0
Díl: | 91 | Doplňující práce na komunikaci | [9 empty] | 1
29 | 919735113 | Řezání stávajícího živičného krytu tl. 10 - 15 cm | m | 125 |  | 0 | 0 | 0 | 0 | 0 |  | 2 | 1 | 1 | 1 | 1 | 0 | 0 | 0 | 0 | 0 | 1 | 1
|  | úsek ŠD2 - ŠD3:26,5*2 |  | 53 | [6 empty] | úsek ŠD2 - ŠD3:26,5*2
|  | úsek ŠD3 - ŠD4:36,0*2 |  | 72 | [6 empty] | úsek ŠD3 - ŠD4:36,0*2
| Celkem za | 91 Doplňující práce na komunikaci |  |  |  | 0 |  | 0 |  | 0 |  | 4 |  |  |  |  | 0 | 0 | 0 | 0 | 0
Díl: | 99 | Staveništní přesun hmot | [9 empty] | 1
30 | 998276101 | Přesun hmot, trubní vedení plastová, otevř. výkop | t | 78.5471 |  | 0 | 0 | 0 |  | 0 |  | 2 | 7 | 1 | 2 | 1 | 0 | 0 | 0 | 0 | 0 | 7 | 1
| Celkem za | 99 Staveništní přesun hmot |  |  |  | 0 |  | 0 |  | 0 |  | 4 |  |  |  |  | 0 | 0 | 0 | 0 | 0

## 04 04 KL
POLOŽKOVÝ ROZPOČET
Rozpočet |  | 04 | Kanalizace splašková | JKSO
Objekt |  |  |  | SKP
04 |  | Kanalizace splašková |  | Měrná jednotka
Stavba |  |  |  | Počet jednotek
15077 |  | Vrbno pod Pradědem - nová hala TWI |  | Náklady na m.j.
Projektant |  |  |  | Typ rozpočtu
Zpracovatel projektu
Objednatel
Dodavatel |  |  |  | Zakázkové číslo
Rozpočtoval |  |  |  | Počet listů
ROZPOČTOVÉ NÁKLADY
Základní rozpočtové náklady |  |  | Ostatní rozpočtové náklady
| HSV celkem | 0 | Ztížené výrobní podmínky |  | 0
Z | PSV celkem | 0 | Oborová přirážka |  | 0
R | M práce celkem | 0 | Přesun stavebních kapacit |  | 0
N | M dodávky celkem | 0 | Mimostaveništní doprava |  | 0
ZRN celkem |  | 0 | Zařízení staveniště |  | 0
|  |  | Provoz investora |  | 0
HZS |  | 0 | Kompletační činnost (IČD) |  | 0
ZRN+HZS |  | 0 | Ostatní náklady neuvedené |  | 0
ZRN+ost.náklady+HZS |  | 0 | Ostatní náklady celkem |  | 0
Vypracoval |  |  | Za zhotovitele | Za objednatele
Jméno : |  |  | Jméno : | Jméno :
Datum : |  |  | Datum : | Datum :
Podpis : |  |  | Podpis: | Podpis:
Základ pro DPH |  | 21 | % | 0
DPH |  | 21 | % | 0
Základ pro DPH |  | 0 | % | 0
DPH |  | 0 | % | 0
CENA ZA OBJEKT CELKEM |  |  |  | 0
Poznámka :

## 04 04 Rek
Stavba : |  | 15077 Vrbno pod Pradědem - nová hala TWI |  |  | Rozpočet : | 04
Objekt : |  | 04 Kanalizace splašková |  |  | Kanalizace splašková
REKAPITULACE STAVEBNÍCH DÍLŮ
| Stavební díl |  | HSV | PSV | Dodávka | Montáž | HZS
1 | Zemní práce |  | 0 | 0 | 0 | 0 | 0
4 | Vodorovné konstrukce |  | 0 | 0 | 0 | 0 | 0
5 | Komunikace |  | 0 | 0 | 0 | 0 | 0
8 | Trubní vedení |  | 0 | 0 | 0 | 0 | 0
91 | Doplňující práce na komunikaci |  | 0 | 0 | 0 | 0 | 0
99 | Staveništní přesun hmot |  | 0 | 0 | 0 | 0 | 0
| CELKEM OBJEKT |  | 0 | 0 | 0 | 0 | 0
VEDLEJŠÍ ROZPOČTOVÉ NÁKLADY
Název VRN |  |  | € | % | Základna |  | €
Ztížené výrobní podmínky |  |  | 0 | 0 | 0 |  | 0 | 0
Oborová přirážka |  |  | 0 | 0 | 0 |  | 0 | 0
Přesun stavebních kapacit |  |  | 0 | 0 | 0 |  | 0 | 0
Mimostaveništní doprava |  |  | 0 | 0 | 0 |  | 0 | 0
Zařízení staveniště |  |  | 0 | 0 | 0 |  | 0 | 1
Provoz investora |  |  | 0 | 0 | 0 |  | 0 | 1
Kompletační činnost (IČD) |  |  | 0 | 0 | 0 |  | 0 | 2
Rezerva rozpočtu |  |  | 0 | 0 | 0 |  | 0 | 2
| CELKEM VRN |  |  |  |  | 0

## 04 04 Pol
Položkový rozpočet
Stavba : |  | 15077 Vrbno pod Pradědem - nová hala TWI |  | Rozpočet: | 04
Objekt : |  | 04 Kanalizace splašková |  | Kanalizace splašková
P.č. | Číslo položky | Název položky | MJ | množství | cena / MJ ( € ) | celkem ( € ) | Jednotková hmotnost | Celková hmotnost | Jednotková dem.hmot. | Celková dem.hmot.
Díl: | 1 | Zemní práce | [9 empty] | 1
1 | 113107143 | Odstranění podkladu pl.do 200 m2, živice tl. 15 cm | m2 | 32 |  | 0 | 0 | 0 | -0.316 | -10.112 |  | 2 | 1 | 1 | 1 | 1 | 0 | 0 | 0 | 0 | 0 | 1 | 1
|  | (26,0+6,0)*1,0 |  | 32 | [6 empty] | (26,0+6,0)*1,0
2 | 132201211 | Hloubení rýh š.do 200 cm hor.3 do 100 m3,STROJNĚ | m3 | 63.3485 |  | 0 | 0 | 0 | 0 | 0 |  | 2 | 1 | 1 | 1 | 1 | 0 | 0 | 0 | 0 | 0 | 1 | 1
|  | 84,6*0,8*0,936 |  | 63.3485 | [6 empty] | 84,6*0,8*0,936
3 | 132201219 | Příplatek za lepivost - hloubení rýh 200cm v hor.3 | m3 | 31.6743 |  | 0 | 0 | 0 | 0 | 0 |  | 2 | 1 | 1 | 1 | 1 | 0 | 0 | 0 | 0 | 0 | 1 | 1
|  | 63,3486*0,5 |  | 31.6743 | [6 empty] | 63,3486*0,5
4 | 161101101 | Svislé přemístění výkopku z hor.1-4 do 2,5 m | m3 | 63.3486 |  | 0 | 0 | 0 | 0 | 0 |  | 2 | 1 | 1 | 1 | 1 | 0 | 0 | 0 | 0 | 0 | 1 | 1
5 | 162301101 | Vodorovné přemístění výkopku z hor.1-4 do 500 m | m3 | 131.8966 |  | 0 | 0 | 0 | 0 | 0 |  | 2 | 1 | 1 | 1 | 1 | 0 | 0 | 0 | 0 | 0 | 1 | 1
|  | na meziskládku:63,3486 |  | 63.3486 | [6 empty] | na meziskládku:63,3486
|  | zpět pro zásypy:68,548 |  | 68.548 | [6 empty] | zpět pro zásypy:68,548
6 | 162601102 | Vodorovné přemístění výkopku z hor.1-4 do 5000 m | m3 | 38.6897 |  | 0 | 0 | 0 | 0 | 0 |  | 2 | 1 | 1 | 1 | 1 | 0 | 0 | 0 | 0 | 0 | 1 | 1
|  | vytlačená zemína:63,3486-24,6589 |  | 38.6897 | [6 empty] | vytlačená zemína:63,3486-24,6589
7 | 167101102 | Nakládání výkopku z hor.1-4 v množství nad 100 m3 | m3 | 63.3486 |  | 0 | 0 | 0 | 0 | 0 |  | 2 | 1 | 1 | 1 | 1 | 0 | 0 | 0 | 0 | 0 | 1 | 1
8 | 171201101 | Uložení sypaniny do násypů nezhutněných | m3 | 38.6897 |  | 0 | 0 | 0 | 0 | 0 |  | 2 | 1 | 1 | 1 | 1 | 0 | 0 | 0 | 0 | 0 | 1 | 1
9 | 171201201 | Uložení sypaniny na skl.-sypanina na výšku přes 2m | m3 | 63.3486 |  | 0 | 0 | 0 | 0 | 0 |  | 2 | 1 | 1 | 1 | 1 | 0 | 0 | 0 | 0 | 0 | 1 | 1
10 | 174101101 | Zásyp jam, rýh, šachet se zhutněním | m3 | 24.6589 |  | 0 | 0 | 0 | 0 | 0 |  | 2 | 1 | 1 | 1 | 1 | 0 | 0 | 0 | 0 | 0 | 1 | 1
|  | (84,6-26,0-6,0)*0,8*0,586 |  | 24.6589 | [6 empty] | (84,6-26,0-6,0)*0,8*0,586
11 | 174101101 | Zásyp jam, rýh, šachet se zhutněním vč. dodání štěrkodrti 0-32 | m3 | 15.0016 |  | 0 | 0 | 0 | 0 | 0 |  | 2 | 1 | 1 | 1 | 1 | 0 | 0 | 0 | 0 | 0 | 1 | 1
|  | (26,0+6,0)*0,8*0,586 |  | 15.0016 | [6 empty] | (26,0+6,0)*0,8*0,586
| Celkem za | 1 Zemní práce |  |  |  | 0 |  | 0 |  | -10.112 |  | 4 |  |  |  |  | 0 | 0 | 0 | 0 | 0
Díl: | 4 | Vodorovné konstrukce | [9 empty] | 1
12 | 451572111 | Lože pod potrubí z kameniva těženého 0 - 4 mm | m3 | 23.6881 |  | 0 | 1.1322 | 26.8197 | 0 | 0 |  | 2 | 1 | 1 | 1 | 1 | 0 | 0 | 0 | 0 | 0 | 1 | 1
|  | lože a obsyp:63,3486-24,6589-15,0016 |  | 23.6881 | [6 empty] | lože a obsyp:63,3486-24,6589-15,0016
| Celkem za | 4 Vodorovné konstrukce |  |  |  | 0 |  | 26.8197 |  | 0 |  | 4 |  |  |  |  | 0 | 0 | 0 | 0 | 0
Díl: | 5 | Komunikace | [9 empty] | 1
13 | 566904111 | Vyspravení podkladu po překopech kam.obal.asfaltem | t | 12 |  | 0 | 1 | 12 | 0 | 0 |  | 2 | 1 | 1 | 1 | 1 | 0 | 0 | 0 | 0 | 0 | 1 | 1
|  | (26,0+6,0)*1,0*0,15*2,5 |  | 12 | [6 empty] | (26,0+6,0)*1,0*0,15*2,5
14 | 599141111 | Vyplnění spár živičnou zálivkou | m | 64 |  | 0 | 0.0036 | 0.2304 | 0 | 0 |  | 2 | 1 | 1 | 1 | 1 | 0 | 0 | 0 | 0 | 0 | 1 | 1
|  | (26,0+6,0)*2 |  | 64 | [6 empty] | (26,0+6,0)*2
| Celkem za | 5 Komunikace |  |  |  | 0 |  | 12.2304 |  | 0 |  | 4 |  |  |  |  | 0 | 0 | 0 | 0 | 0
Díl: | 8 | Trubní vedení | [9 empty] | 1
15 | 831263195 | Příplatek za zřízení kanal. přípojky DN 100 - 300 | kus | 1 |  | 0 | 0.07335 | 0.07335 | 0 | 0 |  | 2 | 1 | 1 | 1 | 1 | 0 | 0 | 0 | 0 | 0 | 1 | 1
16 | 871313121 | Montáž trub z plastu, gumový kroužek, DN 150 včetně dodávky trub PVC hrdlových 160x4,0x5000 | m | 84.6 |  | 0 | 0.0022 | 0.18612 | 0 | 0 |  | 2 | 1 | 1 | 1 | 1 | 0 | 0 | 0 | 0 | 0 | 1 | 1
17 | 892855114 | Kontrola kanalizace TV kamerou do 200 m | m | 84.6 |  | 0 | 0 | 0 | 0 | 0 |  | 2 | 1 | 1 | 1 | 1 | 0 | 0 | 0 | 0 | 0 | 1 | 1
18 | 894431421 | Šachta D 600 mm, dl.šach.roury 2,00 m, přímá dno KG D 160 mm, poklop litina 12,5 t | kus | 4 |  | 0 | 0.15422 | 0.61688 | 0 | 0 |  | 2 | 2 | 1 | 1 | 1 | 0 | 0 | 0 | 0 | 0 | 2 | 1
19 | 894431421 | Šachta D 600 mm, dl.šach.roury 2,00 m, přímá dno KG D 160 mm, poklop litina 40 t | kus | 1 |  | 0 | 0.23522 | 0.23522 | 0 | 0 |  | 2 | 2 | 1 | 1 | 1 | 0 | 0 | 0 | 0 | 0 | 2 | 1
| Celkem za | 8 Trubní vedení |  |  |  | 0 |  | 1.1116 |  | 0 |  | 4 |  |  |  |  | 0 | 0 | 0 | 0 | 0
Díl: | 91 | Doplňující práce na komunikaci | [9 empty] | 1
20 | 919735113 | Řezání stávajícího živičného krytu tl. 10 - 15 cm | m | 64 |  | 0 | 0 | 0 | 0 | 0 |  | 2 | 1 | 1 | 1 | 1 | 0 | 0 | 0 | 0 | 0 | 1 | 1
|  | (26,0+6,0)*2 |  | 64 | [6 empty] | (26,0+6,0)*2
| Celkem za | 91 Doplňující práce na komunikaci |  |  |  | 0 |  | 0 |  | 0 |  | 4 |  |  |  |  | 0 | 0 | 0 | 0 | 0
Díl: | 99 | Staveništní přesun hmot | [9 empty] | 1
21 | 998276101 | Přesun hmot, trubní vedení plastová, otevř. výkop | t | 39.3095 |  | 0 | 0 | 0 |  | 0 |  | 2 | 7 | 1 | 2 | 1 | 0 | 0 | 0 | 0 | 0 | 7 | 1
| Celkem za | 99 Staveništní přesun hmot |  |  |  | 0 |  | 0 |  | 0 |  | 4 |  |  |  |  | 0 | 0 | 0 | 0 | 0

## 05 05 KL
POLOŽKOVÝ ROZPOČET
Rozpočet |  | 05 | Opěrná zeď | JKSO
Objekt |  |  |  | SKP
05 |  | Opěrná zeď |  | Měrná jednotka
Stavba |  |  |  | Počet jednotek
15077 |  | Vrbno pod Pradědem - nová hala TWI |  | Náklady na m.j.
Projektant |  |  |  | Typ rozpočtu
Zpracovatel projektu
Objednatel
Dodavatel |  |  |  | Zakázkové číslo
Rozpočtoval |  |  |  | Počet listů
ROZPOČTOVÉ NÁKLADY
Základní rozpočtové náklady |  |  | Ostatní rozpočtové náklady
| HSV celkem | 0 | Ztížené výrobní podmínky |  | 0
Z | PSV celkem | 0 | Oborová přirážka |  | 0
R | M práce celkem | 0 | Přesun stavebních kapacit |  | 0
N | M dodávky celkem | 0 | Mimostaveništní doprava |  | 0
ZRN celkem |  | 0 | Zařízení staveniště |  | 0
|  |  | Provoz investora |  | 0
HZS |  | 0 | Kompletační činnost (IČD) |  | 0
ZRN+HZS |  | 0 | Ostatní náklady neuvedené |  | 0
ZRN+ost.náklady+HZS |  | 0 | Ostatní náklady celkem |  | 0
Vypracoval |  |  | Za zhotovitele | Za objednatele
Jméno : |  |  | Jméno : | Jméno :
Datum : |  |  | Datum : | Datum :
Podpis : |  |  | Podpis: | Podpis:
Základ pro DPH |  | 21 | % | 0
DPH |  | 21 | % | 0
Základ pro DPH |  | 0 | % | 0
DPH |  | 0 | % | 0
CENA ZA OBJEKT CELKEM |  |  |  | 0
Poznámka :

## 05 05 Rek
Stavba : |  | 15077 Vrbno pod Pradědem - nová hala TWI |  |  | Rozpočet : | 05
Objekt : |  | 05 Opěrná zeď |  |  | Opěrná zeď
REKAPITULACE STAVEBNÍCH DÍLŮ
| Stavební díl |  | HSV | PSV | Dodávka | Montáž | HZS
1 | Zemní práce |  | 0 | 0 | 0 | 0 | 0
2 | Základy a zvláštní zakládání |  | 0 | 0 | 0 | 0 | 0
3 | Svislé a kompletní konstrukce |  | 0 | 0 | 0 | 0 | 0
62 | Úpravy povrchů vnější |  | 0 | 0 | 0 | 0 | 0
63 | Podlahy a podlahové konstrukce |  | 0 | 0 | 0 | 0 | 0
99 | Staveništní přesun hmot |  | 0 | 0 | 0 | 0 | 0
767 | Konstrukce zámečnické |  | 0 | 0 | 0 | 0 | 0
| CELKEM OBJEKT |  | 0 | 0 | 0 | 0 | 0
VEDLEJŠÍ ROZPOČTOVÉ NÁKLADY
Název VRN |  |  | € | % | Základna |  | €
Ztížené výrobní podmínky |  |  | 0 | 0 | 0 |  | 0 | 0
Oborová přirážka |  |  | 0 | 0 | 0 |  | 0 | 0
Přesun stavebních kapacit |  |  | 0 | 0 | 0 |  | 0 | 0
Mimostaveništní doprava |  |  | 0 | 0 | 0 |  | 0 | 0
Zařízení staveniště |  |  | 0 | 0 | 0 |  | 0 | 1
Provoz investora |  |  | 0 | 0 | 0 |  | 0 | 1
Kompletační činnost (IČD) |  |  | 0 | 0 | 0 |  | 0 | 2
Rezerva rozpočtu |  |  | 0 | 0 | 0 |  | 0 | 2
| CELKEM VRN |  |  |  |  | 0

## 05 05 Pol
Položkový rozpočet
Stavba : |  | 15077 Vrbno pod Pradědem - nová hala TWI |  | Rozpočet: | 05
Objekt : |  | 05 Opěrná zeď |  | Opěrná zeď
P.č. | Číslo položky | Název položky | MJ | množství | cena / MJ ( € ) | celkem ( € ) | Jednotková hmotnost | Celková hmotnost | Jednotková dem.hmot. | Celková dem.hmot.
Díl: | 1 | Zemní práce | [9 empty] | 1
1 | 131201111 | Hloubení nezapaž. jam hor.3 do 100 m3, STROJNĚ | m3 | 90 |  | 0 | 0 | 0 | 0 | 0 |  | 2 | 1 | 1 | 1 | 1 | 0 | 0 | 0 | 0 | 0 | 1 | 1
|  | 45,0*2,5*0,8 |  | 90 | [6 empty] | 45,0*2,5*0,8
2 | 131201119 | Příplatek za lepivost - hloubení nezap.jam v hor.3 | m3 | 45 |  | 0 | 0 | 0 | 0 | 0 |  | 2 | 1 | 1 | 1 | 1 | 0 | 0 | 0 | 0 | 0 | 1 | 1
|  | 90,0*0,5 |  | 45 | [6 empty] | 90,0*0,5
3 | 162601102 | Vodorovné přemístění výkopku z hor.1-4 do 5000 m | m3 | 90 |  | 0 | 0 | 0 | 0 | 0 |  | 2 | 1 | 1 | 1 | 1 | 0 | 0 | 0 | 0 | 0 | 1 | 1
4 | 171201101 | Uložení sypaniny do násypů nezhutněných | m3 | 90 |  | 0 | 0 | 0 | 0 | 0 |  | 2 | 1 | 1 | 1 | 1 | 0 | 0 | 0 | 0 | 0 | 1 | 1
| Celkem za | 1 Zemní práce |  |  |  | 0 |  | 0 |  | 0 |  | 4 |  |  |  |  | 0 | 0 | 0 | 0 | 0
Díl: | 2 | Základy a zvláštní zakládání | [9 empty] | 1
5 | 212755116 | Trativody z drenážních trubek DN 16 cm bez lože flex. potrubí | m | 50 |  | 0 | 0.01447 | 0.7235 | 0 | 0 |  | 2 | 1 | 1 | 1 | 1 | 0 | 0 | 0 | 0 | 0 | 1 | 1
6 | 271531111 | Polštář základu z kameniva hr. drceného 16-63 mm | m3 | 22.5 |  | 0 | 1.7816 | 40.0869 | 0 | 0 |  | 2 | 1 | 1 | 1 | 1 | 0 | 0 | 0 | 0 | 0 | 1 | 1
|  | 45,0*2,5*0,20 |  | 22.5 | [6 empty] | 45,0*2,5*0,20
7 | 271571111 | Polštář základu ze štěrkopísku tříděného MZK | m3 | 15.525 |  | 0 | 1.9397 | 30.1138 | 0 | 0 |  | 2 | 1 | 1 | 1 | 1 | 0 | 0 | 0 | 0 | 0 | 1 | 1
|  | 45,0*2,3*0,15 |  | 15.525 | [6 empty] | 45,0*2,3*0,15
8 | 273321411 | Železobeton základových desek C 25/30 | m3 | 15.795 |  | 0 | 2.525 | 39.8824 | 0 | 0 |  | 2 | 1 | 1 | 1 | 1 | 0 | 0 | 0 | 0 | 0 | 1 | 1
|  | 45,0*1,3*0,27 |  | 15.795 | [6 empty] | 45,0*1,3*0,27
9 | 273351215 | Bednění stěn základových desek - zřízení | m2 | 12.852 |  | 0 | 0.0392 | 0.5038 | 0 | 0 |  | 2 | 1 | 1 | 1 | 1 | 0 | 0 | 0 | 0 | 0 | 1 | 1
|  | (45,0+1,3+1,3)*0,27 |  | 12.852 | [6 empty] | (45,0+1,3+1,3)*0,27
10 | 273351216 | Bednění stěn základových desek - odstranění | m2 | 12.852 |  | 0 | 0 | 0 | 0 | 0 |  | 2 | 1 | 1 | 1 | 1 | 0 | 0 | 0 | 0 | 0 | 1 | 1
11 | 273361821 | Výztuž základových desek z betonářské ocelí 10505 | t | 1.125 |  | 0 | 1.0217 | 1.1495 | 0 | 0 |  | 2 | 1 | 1 | 1 | 1 | 0 | 0 | 0 | 0 | 0 | 1 | 1
| Celkem za | 2 Základy a zvláštní zakládání |  |  |  | 0 |  | 112.4599 |  | 0 |  | 4 |  |  |  |  | 0 | 0 | 0 | 0 | 0
Díl: | 3 | Svislé a kompletní konstrukce | [9 empty] | 1
12 | 327121111 | Osazení dílců opěrných zárubní z ŽB do 5 t | kus | 45 |  | 0 | 0.11206 | 5.0427 | 0 | 0 |  | 2 | 1 | 1 | 1 | 1 | 0 | 0 | 0 | 0 | 0 | 1 | 1
13 | 327501111 | Výplň za opěrami z kamene drceného i těženého | m3 | 450 |  | 0 | 1.6687 | 750.9375 | 0 | 0 |  | 2 | 1 | 1 | 1 | 1 | 0 | 0 | 0 | 0 | 0 | 1 | 1
14 | 59338629 | Stěna opěrná tvaru L NZK 500/10 100x100x500 cm vč. zabudované pozink. oceli a dopravy | kus | 40.45 |  | 0 | 3.05 | 123.3725 |  | 0 |  | 2 | 3 | 1 | 59338629 | 1 | 0 | 0 | 0 | 0 | 0 | 3 | 1
| Celkem za | 3 Svislé a kompletní konstrukce |  |  |  | 0 |  | 879.3527 |  | 0 |  | 4 |  |  |  |  | 0 | 0 | 0 | 0 | 0
Díl: | 62 | Úpravy povrchů vnější | [9 empty] | 1
15 | 624601111 | Tmelení spár 2 x 2 cm, tmelem na báziI Butylplastu | m | 465.74 |  | 0 | 0.00053 | 0.24684 | 0 | 0 |  | 2 | 1 | 1 | 1 | 1 | 0 | 0 | 0 | 0 | 0 | 1 | 1
16 | 624961145 | Těsnění spár kruhovým PE profilem průměru 20 mm | m | 465.74 |  | 0 | 0 | 0 | 0 | 0 |  | 2 | 1 | 1 | 1 | 1 | 0 | 0 | 0 | 0 | 0 | 1 | 1
|  | 5,0*2*44+0,585*44 |  | 465.74 | [6 empty] | 5,0*2*44+0,585*44
| Celkem za | 62 Úpravy povrchů vnější |  |  |  | 0 |  | 0.24684 |  | 0 |  | 4 |  |  |  |  | 0 | 0 | 0 | 0 | 0
Díl: | 63 | Podlahy a podlahové konstrukce | [9 empty] | 1
17 | 631315711 | Mazanina betonová tl. 12 - 24 cm C 25/30 | m3 | 20.7 |  | 0 | 2.525 | 52.2675 | 0 | 0 |  | 2 | 1 | 1 | 1 | 1 | 0 | 0 | 0 | 0 | 0 | 1 | 1
|  | 45,0*2,3*0,2 |  | 20.7 | [6 empty] | 45,0*2,3*0,2
18 | 631319175 | Příplatek za stržení povrchu mazaniny tl. 24 cm | m3 | 20.7 |  | 0 | 0 | 0 | 0 | 0 |  | 2 | 1 | 1 | 1 | 1 | 0 | 0 | 0 | 0 | 0 | 1 | 1
19 | 631351101 | Bednění stěn, rýh a otvorů v podlahách - zřízení | m2 | 18.92 |  | 0 | 0.0141 | 0.26677 | 0 | 0 |  | 2 | 1 | 1 | 1 | 1 | 0 | 0 | 0 | 0 | 0 | 1 | 1
|  | (45,0+2,3)*2*0,2 |  | 18.92 | [6 empty] | (45,0+2,3)*2*0,2
20 | 631351102 | Bednění stěn, rýh a otvorů v podlahách -odstranění | m2 | 18.92 |  | 0 | 0 | 0 | 0 | 0 |  | 2 | 1 | 1 | 1 | 1 | 0 | 0 | 0 | 0 | 0 | 1 | 1
21 | 631361921 | Výztuž mazanin svařovanou sítí průměr drátu 6,0, oka 100/100 mm | t | 0.5064 |  | 0 | 1.0662 | 0.53995 | 0 | 0 |  | 2 | 1 | 1 | 1 | 1 | 0 | 0 | 0 | 0 | 0 | 1 | 1
|  | 45,0*2,3*4,893*0,001 |  | 0.5064 | [6 empty] | 45,0*2,3*4,893*0,001
| Celkem za | 63 Podlahy a podlahové konstrukce |  |  |  | 0 |  | 53.0742 |  | 0 |  | 4 |  |  |  |  | 0 | 0 | 0 | 0 | 0
Díl: | 99 | Staveništní přesun hmot | [9 empty] | 1
22 | 998152111 | Přesun hmot, zdi a valy samostatné z dílců do 20 m | t | 1043.8211 |  | 0 | 0 | 0 |  | 0 |  | 2 | 7 | 1 | 2 | 1 | 0 | 0 | 0 | 0 | 0 | 7 | 1
| Celkem za | 99 Staveništní přesun hmot |  |  |  | 0 |  | 0 |  | 0 |  | 4 |  |  |  |  | 0 | 0 | 0 | 0 | 0
Díl: | 767 | Konstrukce zámečnické | [9 empty] | 1
23 | 767911120 | Montáž oplocení z pletiva v.do 1,6 m,napínací drát | m | 45 |  | 0 | 0 | 0 | 0 | 0 |  | 2 | 1 | 0 | 0 | 2 | 0 | 0 | 0 | 0 | 0 | 1 | 0
24 | 767990010 | Atypické ocelové konstrukce do 5 kg/kus, žárové zinkování | kg | 109.2328 |  | 0 | 0.00106 | 0.11579 | 0 | 0 |  | 2 | 2 | 7 | 7 | 2 | 0 | 0 | 0 | 0 | 0 | 2 | 7
|  | trubky 48/3 na plot vč. držáků drátu a víčka:25*1,25*3,329*1,05 |  | 109.2328 | [6 empty] | trubky 48/3 na plot vč. držáků drátu a víčka:25*1,25*3,329*1,05
25 | 15696010 | Drát vázací ocel. pozink., D 2,2 mm | kg | 2 |  | 0 | 0.001 | 0.002 |  | 0 |  | 2 | 3 | 7 | 15696010 | 2 | 0 | 0 | 0 | 0 | 0 | 3 | 7
26 | 31190510 | Napínač 02 1940 oko - hák M10 | 1000 k | 4 |  | 0 | 0.232 | 0.928 |  | 0 |  | 2 | 3 | 7 | 31190510 | 2 | 0 | 0 | 0 | 0 | 0 | 3 | 7
27 | 31327501 | Pletivo 4hr drátěné plastifik 50x2,2x120mm | m | 45 |  | 0 | 0.00155 | 0.06975 |  | 0 |  | 2 | 3 | 7 | 31327501 | 2 | 0 | 0 | 0 | 0 | 0 | 3 | 7
28 | 31478152 | Drát napínací PVC pr. drátu 2,4 mm | m | 90 |  | 0 | 0 | 0 |  | 0 |  | 2 | 3 | 7 | 31478152 | 2 | 0 | 0 | 0 | 0 | 0 | 3 | 7
29 | 998767201 | Přesun hmot pro zámečnické konstr., výšky do 6 m | % | 1263.4411 |  | 0 | 0 | 0 |  | 0 |  | 2 | 7 | 1002 | 5 | 2 | 0 | 0 | 0 | 0 | 0 | 7 | 1002
| Celkem za | 767 Konstrukce zámečnické |  |  |  | 0 |  | 1.1155 |  | 0 |  | 4 |  |  |  |  | 0 | 0 | 0 | 0 | 0

## 06 06 KL
POLOŽKOVÝ ROZPOČET
Rozpočet |  | 06 | Oplocení | JKSO
Objekt |  |  |  | SKP
06 |  | Oplocení |  | Měrná jednotka
Stavba |  |  |  | Počet jednotek
15077 |  | Vrbno pod Pradědem - nová hala TWI |  | Náklady na m.j.
Projektant |  |  |  | Typ rozpočtu
Zpracovatel projektu
Objednatel
Dodavatel |  |  |  | Zakázkové číslo
Rozpočtoval |  |  |  | Počet listů
ROZPOČTOVÉ NÁKLADY
Základní rozpočtové náklady |  |  | Ostatní rozpočtové náklady
| HSV celkem | 0 | Ztížené výrobní podmínky |  | 0
Z | PSV celkem | 0 | Oborová přirážka |  | 0
R | M práce celkem | 0 | Přesun stavebních kapacit |  | 0
N | M dodávky celkem | 0 | Mimostaveništní doprava |  | 0
ZRN celkem |  | 0 | Zařízení staveniště |  | 0
|  |  | Provoz investora |  | 0
HZS |  | 0 | Kompletační činnost (IČD) |  | 0
ZRN+HZS |  | 0 | Ostatní náklady neuvedené |  | 0
ZRN+ost.náklady+HZS |  | 0 | Ostatní náklady celkem |  | 0
Vypracoval |  |  | Za zhotovitele | Za objednatele
Jméno : |  |  | Jméno : | Jméno :
Datum : |  |  | Datum : | Datum :
Podpis : |  |  | Podpis: | Podpis:
Základ pro DPH |  | 21 | % | 0
DPH |  | 21 | % | 0
Základ pro DPH |  | 0 | % | 0
DPH |  | 0 | % | 0
CENA ZA OBJEKT CELKEM |  |  |  | 0
Poznámka :

## 06 06 Rek
Stavba : |  | 15077 Vrbno pod Pradědem - nová hala TWI |  |  | Rozpočet : | 06
Objekt : |  | 06 Oplocení |  |  | Oplocení
REKAPITULACE STAVEBNÍCH DÍLŮ
| Stavební díl |  | HSV | PSV | Dodávka | Montáž | HZS
1 | Zemní práce |  | 0 | 0 | 0 | 0 | 0
2 | Základy a zvláštní zakládání |  | 0 | 0 | 0 | 0 | 0
3 | Svislé a kompletní konstrukce |  | 0 | 0 | 0 | 0 | 0
96 | Bourání konstrukcí |  | 0 | 0 | 0 | 0 | 0
99 | Staveništní přesun hmot |  | 0 | 0 | 0 | 0 | 0
767 | Konstrukce zámečnické |  | 0 | 0 | 0 | 0 | 0
| CELKEM OBJEKT |  | 0 | 0 | 0 | 0 | 0
VEDLEJŠÍ ROZPOČTOVÉ NÁKLADY
Název VRN |  |  | € | % | Základna |  | €
Ztížené výrobní podmínky |  |  | 0 | 0 | 0 |  | 0 | 0
Oborová přirážka |  |  | 0 | 0 | 0 |  | 0 | 0
Přesun stavebních kapacit |  |  | 0 | 0 | 0 |  | 0 | 0
Mimostaveništní doprava |  |  | 0 | 0 | 0 |  | 0 | 0
Zařízení staveniště |  |  | 0 | 0 | 0 |  | 0 | 1
Provoz investora |  |  | 0 | 0 | 0 |  | 0 | 1
Kompletační činnost (IČD) |  |  | 0 | 0 | 0 |  | 0 | 2
Rezerva rozpočtu |  |  | 0 | 0 | 0 |  | 0 | 2
| CELKEM VRN |  |  |  |  | 0

## 06 06 Pol
Položkový rozpočet
Stavba : |  | 15077 Vrbno pod Pradědem - nová hala TWI |  | Rozpočet: | 06
Objekt : |  | 06 Oplocení |  | Oplocení
P.č. | Číslo položky | Název položky | MJ | množství | cena / MJ ( € ) | celkem ( € ) | Jednotková hmotnost | Celková hmotnost | Jednotková dem.hmot. | Celková dem.hmot.
Díl: | 1 | Zemní práce | [9 empty] | 1
1 | 133201101 | Hloubení šachet v hor.3 do 100 m3 | m3 | 3.904 |  | 0 | 0 | 0 | 0 | 0 |  | 2 | 1 | 1 | 1 | 1 | 0 | 0 | 0 | 0 | 0 | 1 | 1
|  | 0,2*0,2*0,8*(102+20) |  | 3.904 | [6 empty] | 0,2*0,2*0,8*(102+20)
2 | 133201109 | Příplatek za lepivost - hloubení šachet v hor.3 | m3 | 1.952 |  | 0 | 0 | 0 | 0 | 0 |  | 2 | 1 | 1 | 1 | 1 | 0 | 0 | 0 | 0 | 0 | 1 | 1
|  | 3,904*0,5 |  | 1.952 | [6 empty] | 3,904*0,5
3 | 162201102 | Vodorovné přemístění výkopku z hor.1-4 do 50 m | m3 | 3.904 |  | 0 | 0 | 0 | 0 | 0 |  | 2 | 1 | 1 | 1 | 1 | 0 | 0 | 0 | 0 | 0 | 1 | 1
4 | 171201101 | Uložení sypaniny do násypů nezhutněných | m3 | 3.904 |  | 0 | 0 | 0 | 0 | 0 |  | 2 | 1 | 1 | 1 | 1 | 0 | 0 | 0 | 0 | 0 | 1 | 1
| Celkem za | 1 Zemní práce |  |  |  | 0 |  | 0 |  | 0 |  | 4 |  |  |  |  | 0 | 0 | 0 | 0 | 0
Díl: | 2 | Základy a zvláštní zakládání | [9 empty] | 1
5 | 275313611 | Beton základových patek prostý C 16/20 | m3 | 4.0406 |  | 0 | 2.525 | 10.2025 | 0 | 0 |  | 2 | 1 | 1 | 1 | 1 | 0 | 0 | 0 | 0 | 0 | 1 | 1
|  | 3,904*1,035 |  | 4.0406 | [6 empty] | 3,904*1,035
6 | 275353102 | Bednění kotev.otvorů patek do 0,01 m2, hl. 0,5 m | kus | 122 |  | 0 | 0.00218 | 0.26596 | 0 | 0 |  | 2 | 1 | 1 | 1 | 1 | 0 | 0 | 0 | 0 | 0 | 1 | 1
| Celkem za | 2 Základy a zvláštní zakládání |  |  |  | 0 |  | 10.4685 |  | 0 |  | 4 |  |  |  |  | 0 | 0 | 0 | 0 | 0
Díl: | 3 | Svislé a kompletní konstrukce | [9 empty] | 1
7 | 318110011 | Osazení beton. podhrabové desky do ZN držáků deska 245x25x5cm, držák na sloupek 6x6/4cm v.30cm | kus | 101 |  | 0 | 0.08693 | 8.7799 | 0 | 0 |  | 2 | 1 | 1 | 1 | 1 | 0 | 0 | 0 | 0 | 0 | 1 | 1
8 | 338171121 | Osazení sloupků plot.ocelových do 2,6 m,zalitím MC | kus | 122 |  | 0 | 0.00702 | 0.85644 | 0 | 0 |  | 2 | 1 | 1 | 1 | 1 | 0 | 0 | 0 | 0 | 0 | 1 | 1
9 | 55342343 | Sloupek plotový kraj a roh komaxit 2350/48x1,5 mm | kus | 102 |  | 0 | 0.0041 | 0.4182 |  | 0 |  | 2 | 3 | 1 | 55342343 | 1 | 0 | 0 | 0 | 0 | 0 | 3 | 1
10 | 55342346 | Vzpěra plotová komaxit 2000/38x1,5 mm | kus | 20 |  | 0 | 0.0027 | 0.054 |  | 0 |  | 2 | 3 | 1 | 55342346 | 1 | 0 | 0 | 0 | 0 | 0 | 3 | 1
| Celkem za | 3 Svislé a kompletní konstrukce |  |  |  | 0 |  | 10.1086 |  | 0 |  | 4 |  |  |  |  | 0 | 0 | 0 | 0 | 0
Díl: | 96 | Bourání konstrukcí | [9 empty] | 1
11 | 966067111 | Rozebrání plotu tyč. lať. prken. drátěného, plech. | m | 254.5 |  | 0 | 0 | 0 | -0.01 | -2.545 |  | 2 | 1 | 1 | 1 | 1 | 0 | 0 | 0 | 0 | 0 | 1 | 1
| Celkem za | 96 Bourání konstrukcí |  |  |  | 0 |  | 0 |  | -2.545 |  | 4 |  |  |  |  | 0 | 0 | 0 | 0 | 0
Díl: | 99 | Staveništní přesun hmot | [9 empty] | 1
12 | 998152121 | Přesun hmot, oplocení, zvláštní obj. monol. do 3 m | t | 20.577 |  | 0 | 0 | 0 |  | 0 |  | 2 | 7 | 1 | 2 | 1 | 0 | 0 | 0 | 0 | 0 | 7 | 1
| Celkem za | 99 Staveništní přesun hmot |  |  |  | 0 |  | 0 |  | 0 |  | 4 |  |  |  |  | 0 | 0 | 0 | 0 | 0
Díl: | 767 | Konstrukce zámečnické | [9 empty] | 1
13 | 767911120 | Montáž oplocení z pletiva v.do 1,6 m,napínací drát | m | 254.5 |  | 0 | 0 | 0 | 0 | 0 |  | 2 | 1 | 7 | 7 | 2 | 0 | 0 | 0 | 0 | 0 | 1 | 7
14 | 5534260100R | Ručně posuvná brána 600/180cm dod. + mont vč. patek | kpl | 1 |  | 0 | 0 | 0 |  | 0 |  | 2 | 12 | 0 | 21 | 2 | 0 | 0 | 0 | 0 | 0 | 12 | 0
15 | 15696010 | Drát vázací ocel. pozink., D 2,2 mm | kg | 5 |  | 0 | 0.001 | 0.005 |  | 0 |  | 2 | 3 | 7 | 15696010 | 2 | 0 | 0 | 0 | 0 | 0 | 3 | 7
16 | 28342432 | Krytka plotová PVC černá, průměr 48 mm | kus | 102 |  | 0 | 0 | 0 |  | 0 |  | 2 | 3 | 7 | 28342432 | 2 | 0 | 0 | 0 | 0 | 0 | 3 | 7
17 | 31190510 | Napínač 02 1940 oko - hák M10 | 1000 k | 0.04 |  | 0 | 0.232 | 0.00928 |  | 0 |  | 2 | 3 | 7 | 31190510 | 2 | 0 | 0 | 0 | 0 | 0 | 3 | 7
18 | 31327502 | Pletivo 4hr drátěné plastifik 50x2,2x1500mm | m | 254.5 |  | 0 | 0.00186 | 0.47337 |  | 0 |  | 2 | 3 | 7 | 31327502 | 2 | 0 | 0 | 0 | 0 | 0 | 3 | 7
19 | 31478152 | Drát napínací PVC pr. drátu 2,4 mm | m | 509 |  | 0 | 0 | 0 |  | 0 |  | 2 | 3 | 7 | 31478152 | 2 | 0 | 0 | 0 | 0 | 0 | 3 | 7
|  | 254,5*2 |  | 509 | [6 empty] | 254,5*2
20 | 998767201 | Přesun hmot pro zámečnické konstr., výšky do 6 m | % | 1260.6201 |  | 0 | 0 | 0 |  | 0 |  | 2 | 7 | 1002 | 5 | 2 | 0 | 0 | 0 | 0 | 0 | 7 | 1002
| Celkem za | 767 Konstrukce zámečnické |  |  |  | 0 |  | 0.48765 |  | 0 |  | 4 |  |  |  |  | 0 | 0 | 0 | 0 | 0

## 07 07 KL
POLOŽKOVÝ ROZPOČET
Rozpočet |  | 07 | Komunikace | JKSO
Objekt |  |  |  | SKP
07 |  | Komunikace |  | Měrná jednotka
Stavba |  |  |  | Počet jednotek
15077 |  | Vrbno pod Pradědem - nová hala TWI |  | Náklady na m.j.
Projektant |  |  |  | Typ rozpočtu
Zpracovatel projektu
Objednatel
Dodavatel |  |  |  | Zakázkové číslo
Rozpočtoval |  |  |  | Počet listů
ROZPOČTOVÉ NÁKLADY
Základní rozpočtové náklady |  |  | Ostatní rozpočtové náklady
| HSV celkem | 0 | Ztížené výrobní podmínky |  | 0
Z | PSV celkem | 0 | Oborová přirážka |  | 0
R | M práce celkem | 0 | Přesun stavebních kapacit |  | 0
N | M dodávky celkem | 0 | Mimostaveništní doprava |  | 0
ZRN celkem |  | 0 | Zařízení staveniště |  | 0
|  |  | Provoz investora |  | 0
HZS |  | 0 | Kompletační činnost (IČD) |  | 0
ZRN+HZS |  | 0 | Ostatní náklady neuvedené |  | 0
ZRN+ost.náklady+HZS |  | 0 | Ostatní náklady celkem |  | 0
Vypracoval |  |  | Za zhotovitele | Za objednatele
Jméno : |  |  | Jméno : | Jméno :
Datum : |  |  | Datum : | Datum :
Podpis : |  |  | Podpis: | Podpis:
Základ pro DPH |  | 21 | % | 0
DPH |  | 21 | % | 0
Základ pro DPH |  | 0 | % | 0
DPH |  | 0 | % | 0
CENA ZA OBJEKT CELKEM |  |  |  | 0
Poznámka :

## 07 07 Rek
Stavba : |  | 15077 Vrbno pod Pradědem - nová hala TWI |  |  | Rozpočet : | 07
Objekt : |  | 07 Komunikace |  |  | Komunikace
REKAPITULACE STAVEBNÍCH DÍLŮ
| Stavební díl |  | HSV | PSV | Dodávka | Montáž | HZS
1 | Zemní práce |  | 0 | 0 | 0 | 0 | 0
5 | Komunikace |  | 0 | 0 | 0 | 0 | 0
91 | Doplňující práce na komunikaci |  | 0 | 0 | 0 | 0 | 0
93 | Dokončovací práce inženýrských staveb |  | 0 | 0 | 0 | 0 | 0
99 | Staveništní přesun hmot |  | 0 | 0 | 0 | 0 | 0
| CELKEM OBJEKT |  | 0 | 0 | 0 | 0 | 0
VEDLEJŠÍ ROZPOČTOVÉ NÁKLADY
Název VRN |  |  | € | % | Základna |  | €
Ztížené výrobní podmínky |  |  | 0 | 0 | 0 |  | 0 | 0
Oborová přirážka |  |  | 0 | 0 | 0 |  | 0 | 0
Přesun stavebních kapacit |  |  | 0 | 0 | 0 |  | 0 | 0
Mimostaveništní doprava |  |  | 0 | 0 | 0 |  | 0 | 0
Zařízení staveniště |  |  | 0 | 0 | 0 |  | 0 | 1
Provoz investora |  |  | 0 | 0 | 0 |  | 0 | 1
Kompletační činnost (IČD) |  |  | 0 | 0 | 0 |  | 0 | 2
Rezerva rozpočtu |  |  | 0 | 0 | 0 |  | 0 | 2
| CELKEM VRN |  |  |  |  | 0

## 07 07 Pol
Položkový rozpočet
Stavba : |  | 15077 Vrbno pod Pradědem - nová hala TWI |  | Rozpočet: | 07
Objekt : |  | 07 Komunikace |  | Komunikace
P.č. | Číslo položky | Název položky | MJ | množství | cena / MJ ( € ) | celkem ( € ) | Jednotková hmotnost | Celková hmotnost | Jednotková dem.hmot. | Celková dem.hmot.
Díl: | 1 | Zemní práce | [9 empty] | 1
1 | 122202201 | Odkopávky pro silnice v hor. 3 do 100 m3 | m3 | 197.4 |  | 0 | 0 | 0 | 0 | 0 |  | 2 | 1 | 1 | 1 | 1 | 0 | 0 | 0 | 0 | 0 | 1 | 1
|  | plocha B:420,0*0,47 |  | 197.4 | [6 empty] | plocha B:420,0*0,47
2 | 122202209 | Příplatek za lepivost - odkop. pro silnice v hor.3 | m3 | 98.7 |  | 0 | 0 | 0 | 0 | 0 |  | 2 | 1 | 1 | 1 | 1 | 0 | 0 | 0 | 0 | 0 | 1 | 1
|  | 197,40*0,5 |  | 98.7 | [6 empty] | 197,40*0,5
3 | 132301110 | Hloubení rýh š.do 60 cm v hor.4 do 50 m3,STROJNĚ | m3 | 2.7 |  | 0 | 0 | 0 | 0 | 0 |  | 2 | 1 | 1 | 1 | 1 | 0 | 0 | 0 | 0 | 0 | 1 | 1
|  | pro obrubu části A:27,0*0,4*0,25 |  | 2.7 | [6 empty] | pro obrubu části A:27,0*0,4*0,25
4 | 132301119 | Příplatek za lepivost - hloubení rýh 60 cm v hor.4 | m3 | 1.35 |  | 0 | 0 | 0 | 0 | 0 |  | 2 | 1 | 1 | 1 | 1 | 0 | 0 | 0 | 0 | 0 | 1 | 1
|  | 2,7*0,5 |  | 1.35 | [6 empty] | 2,7*0,5
5 | 162601102 | Vodorovné přemístění výkopku z hor.1-4 do 5000 m | m3 | 200.1 |  | 0 | 0 | 0 | 0 | 0 |  | 2 | 1 | 1 | 1 | 1 | 0 | 0 | 0 | 0 | 0 | 1 | 1
|  | 197,40+2,7 |  | 200.1 | [6 empty] | 197,40+2,7
6 | 171201101 | Uložení sypaniny do násypů nezhutněných | m3 | 200.1 |  | 0 | 0 | 0 | 0 | 0 |  | 2 | 1 | 1 | 1 | 1 | 0 | 0 | 0 | 0 | 0 | 1 | 1
7 | 181101102 | Úprava pláně v zářezech v hor. 1-4, se zhutněním | m2 | 420 |  | 0 | 0 | 0 | 0 | 0 |  | 2 | 1 | 1 | 1 | 1 | 0 | 0 | 0 | 0 | 0 | 1 | 1
| Celkem za | 1 Zemní práce |  |  |  | 0 |  | 0 |  | 0 |  | 4 |  |  |  |  | 0 | 0 | 0 | 0 | 0
Díl: | 5 | Komunikace | [9 empty] | 1
8 | 564752111 | Podklad z kam.drceného 32-63 s výplň.kamen. 15 cm | m2 | 405 |  | 0 | 0.36834 | 149.1777 | 0 | 0 |  | 2 | 1 | 1 | 1 | 1 | 0 | 0 | 0 | 0 | 0 | 1 | 1
9 | 564861111 | Podklad ze štěrkodrti po zhutnění tloušťky 20 cm | m2 | 405 |  | 0 | 0.441 | 178.605 | 0 | 0 |  | 2 | 1 | 1 | 1 | 1 | 0 | 0 | 0 | 0 | 0 | 1 | 1
10 | 572713112 | Vyrovnání povrchu krytů kamen. obaleným asfaltem | t | 17.55 |  | 0 | 1 | 17.55 | 0 | 0 |  | 2 | 1 | 1 | 1 | 1 | 0 | 0 | 0 | 0 | 0 | 1 | 1
|  | plocha A:351,0*0,05 |  | 17.55 | [6 empty] | plocha A:351,0*0,05
11 | 573211111 | Postřik živičný spojovací z asfaltu 0,5-0,7 kg/m2 | m2 | 1122 |  | 0 | 0.00061 | 0.68442 | 0 | 0 |  | 2 | 1 | 1 | 1 | 1 | 0 | 0 | 0 | 0 | 0 | 1 | 1
|  | 351,0*2+420,0 |  | 1122 | [6 empty] | 351,0*2+420,0
12 | 577141212 | Beton asfalt.frakce ACO 8,ACO 11,ACO 16, do 3 m, tl.5 cm | m2 | 741 |  | 0 | 0.12715 | 94.2181 | 0 | 0 |  | 2 | 1 | 1 | 1 | 1 | 0 | 0 | 0 | 0 | 0 | 1 | 1
|  | 351,0+420,0 |  | 741 | [6 empty] | 351,0+420,0
13 | 577161124 | Beton asfalt. ACL 16+ ložný, š. do 3 m, tl. 7 cm | m2 | 405 |  | 0 | 0.18152 | 73.5156 | 0 | 0 |  | 2 | 1 | 1 | 1 | 1 | 0 | 0 | 0 | 0 | 0 | 1 | 1
14 | 599141111 | Vyplnění spár živičnou zálivkou | m | 47 |  | 0 | 0.0036 | 0.1692 | 0 | 0 |  | 2 | 1 | 1 | 1 | 1 | 0 | 0 | 0 | 0 | 0 | 1 | 1
| Celkem za | 5 Komunikace |  |  |  | 0 |  | 513.9201 |  | 0 |  | 4 |  |  |  |  | 0 | 0 | 0 | 0 | 0
Díl: | 91 | Doplňující práce na komunikaci | [9 empty] | 1
15 | 917862111 | Osazení stojat. obrub.bet. s opěrou,lože z C 12/15 včetně obrubníku betonového silničního rozměry 100/15/25 | m | 38 |  | 0 | 0.22937 | 8.7161 | 0 | 0 |  | 2 | 1 | 1 | 1 | 1 | 0 | 0 | 0 | 0 | 0 | 1 | 1
|  | 27,0+11,0 |  | 38 | [6 empty] | 27,0+11,0
16 | 919735112 | Řezání stávajícího živičného krytu tl. 5 - 10 cm | m | 47 |  | 0 | 0 | 0 | 0 | 0 |  | 2 | 1 | 1 | 1 | 1 | 0 | 0 | 0 | 0 | 0 | 1 | 1
|  | 10,5+12,5+17,0+7,0 |  | 47 | [6 empty] | 10,5+12,5+17,0+7,0
| Celkem za | 91 Doplňující práce na komunikaci |  |  |  | 0 |  | 8.7161 |  | 0 |  | 4 |  |  |  |  | 0 | 0 | 0 | 0 | 0
Díl: | 93 | Dokončovací práce inženýrských staveb | [9 empty] | 1
17 | 935112211 | Osazení příkop.žlabu do C8/10 tl.10cm z tvárnic 80cm vč. přikop. žlabu d/š/v 33/63/15 | m | 50 |  | 0 | 0.18207 | 9.1035 | 0 | 0 |  | 2 | 1 | 1 | 1 | 1 | 0 | 0 | 0 | 0 | 0 | 1 | 1
18 | 938909311 | Odstranění nánosu z povrchu podkladu živice/beton | m2 | 351 |  | 0 | 0 | 0 | 0 | 0 |  | 2 | 1 | 1 | 1 | 1 | 0 | 0 | 0 | 0 | 0 | 1 | 1
| Celkem za | 93 Dokončovací práce inženýrských staveb |  |  |  | 0 |  | 9.1035 |  | 0 |  | 4 |  |  |  |  | 0 | 0 | 0 | 0 | 0
Díl: | 99 | Staveništní přesun hmot | [9 empty] | 1
19 | 998225111 | Přesun hmot, pozemní komunikace, kryt živičný | t | 450.42 |  | 0 | 0 | 0 |  | 0 |  | 2 | 7 | 1 | 2 | 1 | 0 | 0 | 0 | 0 | 0 | 7 | 1
| Celkem za | 99 Staveništní přesun hmot |  |  |  | 0 |  | 0 |  | 0 |  | 4 |  |  |  |  | 0 | 0 | 0 | 0 | 0

## 08 08 KL
POLOŽKOVÝ ROZPOČET
Rozpočet |  | 08 | Elektromontáže | JKSO
Objekt |  |  |  | SKP
08 |  | Elektromontáže |  | Měrná jednotka
Stavba |  |  |  | Počet jednotek
15077 |  | Vrbno pod Pradědem - nová hala TWI |  | Náklady na m.j.
Projektant |  |  |  | Typ rozpočtu
Zpracovatel projektu
Objednatel
Dodavatel |  |  |  | Zakázkové číslo
Rozpočtoval |  |  |  | Počet listů
ROZPOČTOVÉ NÁKLADY
Základní rozpočtové náklady |  |  | Ostatní rozpočtové náklady
| HSV celkem | 0 | Ztížené výrobní podmínky |  | 0
Z | PSV celkem | 0 | Oborová přirážka |  | 0
R | M práce celkem | 0 | Přesun stavebních kapacit |  | 0
N | M dodávky celkem | 0 | Mimostaveništní doprava |  | 0
ZRN celkem |  | 0 | Zařízení staveniště |  | 0
|  |  | Provoz investora |  | 0
HZS |  | 0 | Kompletační činnost (IČD) |  | 0
ZRN+HZS |  | 0 | Ostatní náklady neuvedené |  | 0
ZRN+ost.náklady+HZS |  | 0 | Ostatní náklady celkem |  | 0
Vypracoval |  |  | Za zhotovitele | Za objednatele
Jméno : |  |  | Jméno : | Jméno :
Datum : |  |  | Datum : | Datum :
Podpis : |  |  | Podpis: | Podpis:
Základ pro DPH |  | 21 | % | 0
DPH |  | 21 | % | 0
Základ pro DPH |  | 0 | % | 0
DPH |  | 0 | % | 0
CENA ZA OBJEKT CELKEM |  |  |  | 0
Poznámka :

## 08 08 Rek
Stavba : |  | 15077 Vrbno pod Pradědem - nová hala TWI |  |  | Rozpočet : | 08
Objekt : |  | 08 Elektromontáže |  |  | Elektromontáže
REKAPITULACE STAVEBNÍCH DÍLŮ
| Stavební díl |  | HSV | PSV | Dodávka | Montáž | HZS
M21 | Elektromontáže |  |  | 0 | 0 | 0 | 0
| CELKEM OBJEKT |  | 0 | 0 | 0 | 0 | 0
VEDLEJŠÍ ROZPOČTOVÉ NÁKLADY
Název VRN |  |  | € | % | Základna |  | €
Ztížené výrobní podmínky |  |  | 0 | 0 | 0 |  | 0 | 0
Oborová přirážka |  |  | 0 | 0 | 0 |  | 0 | 0
Přesun stavebních kapacit |  |  | 0 | 0 | 0 |  | 0 | 0
Mimostaveništní doprava |  |  | 0 | 0 | 0 |  | 0 | 0
Zařízení staveniště |  |  | 0 | 0 | 0 |  | 0 | 1
Provoz investora |  |  | 0 | 0 | 0 |  | 0 | 1
Kompletační činnost (IČD) |  |  | 0 | 0 | 0 |  | 0 | 2
Rezerva rozpočtu |  |  | 0 | 0 | 0 |  | 0 | 2
| CELKEM VRN |  |  |  |  | 0

## 08 08 Pol
Položkový rozpočet
Stavba : |  | 15077 Vrbno pod Pradědem - nová hala TWI |  | Rozpočet: | 08
Objekt : |  | 08 Elektromontáže |  | Elektromontáže
P.č. | Číslo položky | Název položky | MJ | množství | cena / MJ ( € ) | celkem ( € ) | Jednotková hmotnost | Celková hmotnost | Jednotková dem.hmot. | Celková dem.hmot.
Díl | 1 | Elektromontáže
1 | 210020306 | kab.žlab děrovaný 125/100 bez víka vč.podpěrek | m | 112 |  | 0 | 0 | #REF! | 0 | #REF! |  | 2 | 1 | 1 | 1 | 1 | #REF! | 0 | 0 | 0 | 0 | 1 | 1
2 | 210071101 | montáž přípojnicového systému | m | 84 |  | 0 |  |  |  |  | plocha B:420,0*0,47
3 | 210100001 | ukonč.vod.v rozv.vč.zap.a konc.do 2.5mm2 | ks | 350 |  | 0 | 0 | #REF! | 0 | #REF! |  | 2 | 1 | 1 | 1 | 1 | #REF! | 0 | 0 | 0 | 0 | 1 | 1
4 | 210100004 | ukonč.vod.v rozv.vč.zap.a konc.do 25 mm2 | ks | 112 |  | 0 |  |  |  |  | 197,40*0,5
5 | 210100101 | ukonč. 1 žil. vodičů do 16 mm2 | ks | 56 |  | 0 | 0 | 0 | 0 | 0 |  | 2 | 1 | 1 | 1 | 1 | 0 | 0 | 0 | 0 | 0 | 1 | 1
6 | 210110002 | spín.nást.prost.vlhké 2-pólový řazení 2 | ks | 25.2 |  | 0 |  |  |  |  | pro obrubu části A:27,0*0,4*0,25
7 | 210111021 | mont.zásuvky,dvojzásuvky a zás.s přep. | ks | 42 |  | 0 | 0 | 0 | 0 | 0 |  | 2 | 1 | 1 | 1 | 1 | 0 | 0 | 0 | 0 | 0 | 1 | 1
8 | 210111022 | zás.v krabici pr.vlhké 10/16A 250V 2P+Z průb.mont. | ks | 36.4 |  | 0 |  |  |  |  | 2,7*0,5
9 | 210111104 | zás.trojfázová dle normy CEE do 500V typ CZ 3243/3245 H/S/Z 3P+Z | ks | 19.6 |  | 0 | 0 | 0 | 0 | 0 |  | 2 | 1 | 1 | 1 | 1 | 0 | 0 | 0 | 0 | 0 | 1 | 1
10 | 2101900031 | montáž a zapojení zásuvkové skříně | ks | 12.6 |  | 0 |  |  |  |  | 197,40+2,7
11 | 210190021 | mont.rozvaděče R1 | ks | 1.4 |  | 0 | 0 | 0 | 0 | 0 |  | 2 | 1 | 1 | 1 | 1 | 0 | 0 | 0 | 0 | 0 | 1 | 1
12 | 210190021 | mont.rozvaděče R2 | ks | 1.4 |  | 0 | 0 | 0 | 0 | 0 |  | 2 | 1 | 1 | 1 | 1 | 0 | 0 | 0 | 0 | 0 | 1 | 1
13 | 210200013 | 60W svít.žár.stropní | ks | 14 |  | 0 |  | #REF! |  | #REF! |  | 4 |  |  |  |  | #REF! | 0 | 0 | 0 | 0
14 | 210201019 | montáž zářivkového svítidla 2x36W | ks | 8.4 |  | 0 | [5 empty] | 1
15 | 210201068 | 1-2x65W svít.zářiv.prům.stropní | ks | 58.8 |  | 0 | 0.36834 | 13.4076 | 0 | 0 |  | 2 | 1 | 1 | 1 | 1 | 0 | 0 | 0 | 0 | 0 | 1 | 1
16 | 2102020100 | svítidlo výbojkové sodík. na výložník | ks | 8.4 |  | 0 | 0.441 | 8.6436 | 0 | 0 |  | 2 | 1 | 1 | 1 | 1 | 0 | 0 | 0 | 0 | 0 | 1 | 1
17 | 210220001 | uzem. na povrchu FeZn do 120 mm2 bez nátěru | m | 350 |  | 0 | 1 | 8.4 | 0 | 0 |  | 2 | 1 | 1 | 1 | 1 | 0 | 0 | 0 | 0 | 0 | 1 | 1
18 | 210220451 | ochran.pospoj. Cu 4-16 mm2 (vu+po) | m | 490 |  | 0 |  |  |  |  | plocha A:351,0*0,05
19 | 210810045 | CYKY-CYKYm 3Cx1.5 mm2 750V (PU) | m | 896 |  | 0 | 0.00061 | 0.035868 | 0 | 0 |  | 2 | 1 | 1 | 1 | 1 | 0 | 0 | 0 | 0 | 0 | 1 | 1
20 | 210810049 | CYKY-CYKYm 4Bx1.5 mm2 750V (PU) | m | 672 |  | 0 |  |  |  |  | 351,0*2+420,0
21 | 210810053 | CYKY-CYKYm 4Bx10 mm2 750V (PU) | m | 588 |  | 0 | 0.12715 | 1.7801 | 0 | 0 |  | 2 | 1 | 1 | 1 | 1 | 0 | 0 | 0 | 0 | 0 | 1 | 1
22 | 210810054 | CYKY-CYKYm 4Bx16 mm2 750V (PU) | m | 224 |  | 0 |  |  |  |  | 351,0+420,0
23 | 210810055 | CYKY-CYKYm 5Cx1.5 mm2 750V (PU) | m | 420 |  | 0 | 0.18152 | 2.5413 | 0 | 0 |  | 2 | 1 | 1 | 1 | 1 | 0 | 0 | 0 | 0 | 0 | 1 | 1
| Celkem za | 1 Elektromontáže |  |  |  | 0 | 0.0036 | 0.04536 | 0 | 0 |  | 2 | 1 | 1 | 1 | 1 | 0 | 0 | 0 | 0 | 0 | 1 | 1
Díl | 1 | Sdělovací, signální a zabezpeč. Zařízení
1 | 220180990 | Slabobroud -EPS | případ | 1 |  | 0 | 0.18207 | #REF! | 0 | #REF! |  | 2 | 1 | 1 | 1 | 1 | #REF! | 0 | 0 | 0 | 0 | 1 | 1
2 | 220180997 | Slabobroud -EZS | sada | 1 |  | 0 | 0 | #REF! | 0 | #REF! |  | 2 | 1 | 1 | 1 | 1 | #REF! | 0 | 0 | 0 | 0 | 1 | 1
3 | 220180999 | Slabobroud -strukturovaná kabeláž, | sada | 1 |  | 0 |  | #REF! |  | #REF! |  | 4 |  |  |  |  | #REF! | 0 | 0 | 0 | 0
| Celkem za | 2 Sdělovací, signální a zabezpeč. Zařízení |  |  |  | 0 | 0.0036 | 0 | 0 | 0 |  | 2 | 1 | 1 | 1 | 1 | 0 | 0 | 0 | 0 | 0 | 1 | 1
Díl | 3 | Projektová dokumentace
1 | 003 | dokumentace skutečného provedení | sada | 1 |  | 0
| Celkem za | 3. Projektová dokumentace |  |  |  | 0 | 0.0036 | #REF! | 0 | #REF! |  | 2 | 1 | 1 | 1 | 1 | #REF! | 0 | 0 | 0 | 0 | 1 | 1
Díl | 4 | Revize
1 | 320400000 | Výchozí revize | hod | 52 |  | 0
| Celkem za | 4. Revize |  |  |  | 0 | 0.0036 | 0 | 0 | 0 |  | 2 | 1 | 1 | 1 | 1 | 0 | 0 | 0 | 0 | 0 | 1 | 1
Díl | 5 | Materiály
1 | 29325481 | pasek pozin.FeZN 30/4 0.95kg/m | kg | 350 |  | 0
2 | 34111032 | Kabel CYKY 3C*1,5 | m | 940.8 |  | 0
3 | 34111060 | Kabel CYKY 4B*1,5 | m | 705.6 |  | 0
4 | 34111076 | Kabel CYKY 5B*10 | m | 617.4 |  | 0
5 | 34111080 | Kabel CYKY 5B*16 | m | 235.2 |  | 0
6 | 34111090 | Kabel CYKY 5C*1,5 | m | 441 |  | 0
7 | 34140966 | Vodič CY 6 mm2 zelenožlutý | m | 514.5 |  | 0
8 | 3421002272 | kabel.žlab děrovaný š/v/d 125/100 /2000 | m | 112 |  | 0
9 | 342100338 | nosník žlabu 125 | ks | 224 |  | 0
10 | 34540172 | Sp.TG 3558A-80840B IP44 | ks | 25.2 |  | 0
11 | 34540206 | Zásuvka nástěnná komplet jednonásobná IP44 | ks | 42 |  | 0
12 | 345512731 | Zásuvka nástěnná ,2nás víčko IP44 | ks | 36.4 |  | 0
13 | 34551653 | Zásuvka nástěnná 5 pól, 400V,32A IP44 | ks | 19.6 |  | 0
14 | 412009441 | Svítidlo výbojkové 70W | ks | 8.4 |  | 0
15 | 41203651 | Svítidlo 2x36W | ks | 8.4 |  | 0
16 | 417217 | svítidlo prům.stropní 2x80W | ks | 58.8 |  | 0
17 | 419000122 | trubice 36W/33 | ks | 16.8 |  | 0
18 | 41901183 | žárovka závit e27 230V 60W čirá | ks | 14 |  | 0
19 | 41905034 | Výbojka sodíková SHC 70W | ks | 8.4 |  | 0
20 | 47097 | svít.žár.stropní 60W | ks | 14 |  | 0
21 | 65400311 | skříň zás. plastová 2x230+2x32A/5 vč.chr | ks | 12.6 |  | 0
22 | 98764039 | Rozvaděč R1 | ks | 1 |  | 0
23 | 98764039 | Rozvaděč R2 | ks | 1 |  | 0
24 | 98765800 | přípojnicový systém včetně příslušenství | m | 84 |  | 0
25 | 98764039 | Rozvaděč centrální RC1 | ks | 1 |  | 0
26 |  | Podružný materiál | sada | 1 |  | 0
27 |  | Přesun | sada | 1 |  | 0
28 |  | Podíl přidružených výkonů | sada | 1 |  | 0
| Celkem za | 4. Revize |  |  |  | 0 | 0.0036 | #REF! | 0 | #REF! |  | 2 | 1 | 1 | 1 | 1 | 0 | 0 | 0 | 0 | 0 | 1 | 1
Díl | 5 | Dodávky zařízení, specifikace
O 1 | 001 | Dodávka a montáž hromosvodu | ks | 1 |  | 0
| Celkem za | 5. Dodávky zařízení |  |  |  | 0 | 0.0036 | 0 | 0 | 0 |  | 2 | 1 | 1 | 1 | 1 | 0 | 0 | 0 | 0 | 0 | 1 | 1
Díl | 6 | Práce v HZS
1 | 001 | Demontáže | hod. | 91 |  | 0
2 | 002 | HZS | hod. | 70 |  | 0
| Celkem za | 5. Dodávky zařízení |  |  |  | 0 | 0.0036 | 0 | 0 | 0 |  | 2 | 1 | 1 | 1 | 1 | 0 | 0 | 0 | 0 | 0 | 1 | 1

## 09 09 KL
POLOŽKOVÝ ROZPOČET
Rozpočet |  | 09 | Vzduchotechnika | JKSO
Objekt |  |  |  | SKP
09 |  | Vzduchotechnika |  | Měrná jednotka
Stavba |  |  |  | Počet jednotek
15077 |  | Vrbno pod Pradědem - nová hala TWI |  | Náklady na m.j.
Projektant |  |  |  | Typ rozpočtu
Zpracovatel projektu
Objednatel
Dodavatel |  |  |  | Zakázkové číslo
Rozpočtoval |  |  |  | Počet listů
ROZPOČTOVÉ NÁKLADY
Základní rozpočtové náklady |  |  | Ostatní rozpočtové náklady
| HSV celkem | 0 | Ztížené výrobní podmínky |  | 0
Z | PSV celkem | 0 | Oborová přirážka |  | 0
R | M práce celkem | 0 | Přesun stavebních kapacit |  | 0
N | M dodávky celkem | 0 | Mimostaveništní doprava |  | 0
ZRN celkem |  | 0 | Zařízení staveniště |  | 0
|  |  | Provoz investora |  | 0
HZS |  | 0 | Kompletační činnost (IČD) |  | 0
ZRN+HZS |  | 0 | Ostatní náklady neuvedené |  | 0
ZRN+ost.náklady+HZS |  | 0 | Ostatní náklady celkem |  | 0
Vypracoval |  |  | Za zhotovitele | Za objednatele
Jméno : |  |  | Jméno : | Jméno :
Datum : |  |  | Datum : | Datum :
Podpis : |  |  | Podpis: | Podpis:
Podpis : |  |  | Podpis: | Podpis:
Základ pro DPH |  | 21 | % | 0
DPH |  | 21 | % | 0
Základ pro DPH |  | 0 | % | 0
DPH |  | 0 | % | 0
CENA ZA OBJEKT CELKEM |  |  |  | 0
Poznámka :

## 09 09 Rek
Stavba : |  | 15077 Vrbno pod Pradědem - nová hala TWI |  |  | Rozpočet : | 09
Objekt : |  | 09 Vzduchotechnika |  |  | Vzduchotechnika
REKAPITULACE STAVEBNÍCH DÍLŮ
| Stavební díl |  | HSV | PSV | Dodávka | Montáž | HZS
1 | Zemní práce |  | 0 | 0 | 0 | 0 | 0
94 | Lešení a stavební výtahy |  | 0 | 0 | 0 | 0 | 0
713 | Izolace tepelné |  | 0 | 0 | 0 | 0 | 0
767 | Konstrukce zámečnické |  | 0 | 0 | 0 | 0 | 0
VN | Vedlejší náklady |  | 0 | 0 | 0 | 0 | 0
| CELKEM OBJEKT |  | 0 | 0 | 0 | 0 | 0
VEDLEJŠÍ ROZPOČTOVÉ NÁKLADY
Název VRN |  |  | € | % | Základna |  | €
Ztížené výrobní podmínky |  |  | 0 | 0 | 0 |  | 0 | 0
Oborová přirážka |  |  | 0 | 0 | 0 |  | 0 | 0
Přesun stavebních kapacit |  |  | 0 | 0 | 0 |  | 0 | 0
Mimostaveništní doprava |  |  | 0 | 0 | 0 |  | 0 | 0
Zařízení staveniště |  |  | 0 | 0 | 0 |  | 0 | 1
Provoz investora |  |  | 0 | 0 | 0 |  | 0 | 1
Kompletační činnost (IČD) |  |  | 0 | 0 | 0 |  | 0 | 2
Rezerva rozpočtu |  |  | 0 | 0 | 0 |  | 0 | 2
| CELKEM VRN |  |  |  |  | 0

## 09 09 Pol
Položkový rozpočet
Stavba : |  | 15077 Vrbno pod Pradědem - nová hala TWI |  | Rozpočet: | 09
Objekt : |  | 09 Vzduchotechnika |  | Vzduchotechnika | [18 empty] | #TypZaznamu#
O: | [22 empty] | OBJ
R: | [22 empty] | ROZ
C: | [22 empty] | CAS_STR
P.č. | Číslo položky | Název položky | MJ | množství | cena / MJ ( € ) | Celkem ( € ) | Dodávka ( € ) | Dodávka celk. ( € ) | Montáž ( € ) | Montáž celk. ( € ) | DPH | cena s DPH | hmotnost / MJ | hmotnost celk.(t) | dem. hmotnost / MJ | dem. hmotnost celk.(t) | Ceník | Cen. soustava | Nhod / MJ | Nhod celk.
Díl: | 728 | Vzduchotechnické zařízení |  |  |  | 0 |  | 0 |  | 0 |  | 0 |  | 21.05 |  | 0 |  |  |  | 1117.95 |  |  | DIL
1 | 429500119R.00 | Rekuperační jednotka, 30 000m3/h | kus | 1 |  | 0 | 0 | 0 | 0 | 0 | 21 | 0 | 0.0156 | 0.02 | 0 | 0 |  |  | 0 | 0 |  |  | POL3_0
|  | REKUPERAČNÍ JEDNOTKA | [20 empty] | POP | REKUPERAČNÍ JEDNOTKA
|  | Přívod - odvod 30 000m3/h | [20 empty] | POP | Přívod - odvod 30 000m3/h
|  | Filtrace, rekuperační výměník včetně MaR | [20 empty] | POP | Filtrace, rekuperační výměník včetně MaR
|  | Zprovoznění a spuštění | [20 empty] | POP | Zprovoznění a spuštění
2 | 42972537R | Vyústka komfortní 1řadá s regulací vel. 560x280 | kus | 46 |  | 0 | 0 | 0 | 0 | 0 | 21 | 0 | 0.0047 | 0.22 | 0 | 0 |  |  | 0 | 0 |  |  | POL3_0
3 | 728411313R00 | Montáž vyůstě čtyřhranné do 0,15 m2 | kus | 46 |  | 0 | 0 | 0 | 0 | 0 | 21 | 0 | 0 | 0 | 0 | 0 |  |  | 0.63 | 28.98 |  |  | POL1_0
4 | 42982104R | Trouba rovná 4hranná do d 2630 mm potr. 1 Pz plech | kus | 53.6 |  | 0 | 0 | 0 | 0 | 0 | 21 | 0 | 0.029 | 1.55 | 0 | 0 |  |  | 0 | 0 |  |  | POL3_0
5 | 728111127R00 | Montáž potrubí plechového čtyřhranného do 2,88 m2 | m | 53.6 |  | 0 | 0 | 0 | 0 | 0 | 21 | 0 | 0 | 0 | 0 | 0 |  |  | 2.45 | 131.32 |  |  | POL1_0
6 | 42982124R | Tvarovka 4hranná do d 2630 mm potrubí 1 Pz plech | kus | 26 |  | 0 | 0 | 0 | 0 | 0 | 21 | 0 | 0.029 | 0.75 | 0 | 0 |  |  | 0 | 0 |  |  | POL3_0
7 | 728211218R00 | Montáž přechodu plechového čtyřhranného do 0,5 m2 | kus | 26 |  | 0 | 0 | 0 | 0 | 0 | 21 | 0 | 0 | 0 | 0 | 0 |  |  | 1.17 | 30.42 |  |  | POL1_0
8 | 42982105R | Trouba rovná 4hranná do d 3500 mm potr. 1 Pz plech | kus | 74 |  | 0 | 0 | 0 | 0 | 0 | 21 | 0 | 0.038 | 2.81 | 0 | 0 |  |  | 0 | 0 |  |  | POL3_0
9 | 728111128R00 | Montáž potrubí plechového čtyřhranného do 3,24 m2 | m | 74 |  | 0 | 0 | 0 | 0 | 0 | 21 | 0 | 0 | 0 | 0 | 0 |  |  | 2.85 | 210.9 |  |  | POL1_0
10 | 42982125R | Tvarovka 4hranná do d 3500 mm potrubí 1 Pz plech | kus | 3 |  | 0 | 0 | 0 | 0 | 0 | 21 | 0 | 0.038 | 0.11 | 0 | 0 |  |  | 0 | 0 |  |  | POL3_0
11 | 728211220R00 | Montáž přechodu plechového čtyřhranného do 0,8 m2 | kus | 3 |  | 0 | 0 | 0 | 0 | 0 | 21 | 0 | 0 | 0 | 0 | 0 |  |  | 1.05 | 3.15 |  |  | POL1_0
12 | 42982106R | Trouba rovná 4hranná do d 4000 mm potr. 1 Pz plech | kus | 107 |  | 0 | 0 | 0 | 0 | 0 | 21 | 0 | 0.054 | 5.78 | 0 | 0 |  |  | 0 | 0 |  |  | POL3_0
13 | 42982126R | Tvarovka 4hranná do d 4000 mm potrubí 1 Pz plech | kus | 3 |  | 0 | 0 | 0 | 0 | 0 | 21 | 0 | 0.054 | 0.16 | 0 | 0 |  |  | 0 | 0 |  |  | POL3_0
14 | 42982108R | Trouba rovná 4hranná do d 5600 mm potr. 1 Pz plech | kus | 94 |  | 0 | 0 | 0 | 0 | 0 | 21 | 0 | 0.082 | 7.71 | 0 | 0 |  |  | 0 | 0 |  |  | POL3_0
15 | 42982128R | Tvarovka 4hranná do d 5600 mm potrubí 1 Pz plech | kus | 10 |  | 0 | 0 | 0 | 0 | 0 | 21 | 0 | 0.082 | 0.82 | 0 | 0 |  |  | 0 | 0 |  |  | POL3_0
16 | 42982130R | Tvarovka 4hranná do d 7200 mm potrubí 1 Pz plech | kus | 7 |  | 0 | 0 | 0 | 0 | 0 | 21 | 0 | 0.106 | 0.74 | 0 | 0 |  |  | 0 | 0 |  |  | POL3_0
17 | 728111129R00 | Montáž potrubí plechového čtyřhranného nad 3,24 m2 | m | 201 |  | 0 | 0 | 0 | 0 | 0 | 21 | 0 | 0 | 0 | 0 | 0 |  |  | 3.15 | 633.15 |  |  | POL1_0
18 | 728211124R00 | Montáž oblouku plechového čtyřhranného nad 1,39 m2 | kus | 17 |  | 0 | 0 | 0 | 0 | 0 | 21 | 0 | 0 | 0 | 0 | 0 |  |  | 1.47 | 24.99 |  |  | POL1_0
19 | 42981336R | Roura vzduchotechnická spirální d 315 délka 1000 mm pozinkovaná | kus | 44 |  | 0 | 0 | 0 | 0 | 0 | 21 | 0 | 0.00707 | 0.31 | 0 | 0 |  |  | 0 | 0 |  |  | POL3_0
20 | 728112114R00 | Montáž potrubí plechového kruhového do d 400 mm | m | 44 |  | 0 | 0 | 0 | 0 | 0 | 21 | 0 | 0 | 0 | 0 | 0 |  |  | 0.85 | 37.4 |  |  | POL1_0
21 | 42953071.AR | Žaluzie protidešť.průmyslové PŽA-P 800x1400 | kus | 2 |  | 0 | 0 | 0 | 0 | 0 | 21 | 0 | 0.0199 | 0.04 | 0 | 0 |  |  | 0 | 0 |  |  | POL3_0
22 | 42953069.AR | Žaluzie protidešť.průmyslové PŽA-P 800x1000 | kus | 2 |  | 0 | 0 | 0 | 0 | 0 | 21 | 0 | 0.015 | 0.03 | 0 | 0 |  |  | 0 | 0 |  |  | POL3_0
23 | 728314116R00 | Montáž protidešť. žaluzie čtyřhranné nad 0,75 m2 | kus | 4 |  | 0 | 0 | 0 | 0 | 0 | 21 | 0 | 0 | 0 | 0 | 0 |  |  | 4.41 | 17.64 |  |  | POL1_0
Díl: | 94 | Lešení a stavební výtahy |  |  |  | 0 |  | 0 |  | 0 |  | 0 |  | 0 |  | 0 |  |  |  | 60 |  |  | DIL
24 | 949942101R00 | Nájem za hydraulickou zvedací plošinu, H do 27 m | h | 30 | 0 | 0 | 0 | 0 | 0 | 0 | 21 | 0 | 0 | 0 | 0 | 0 |  |  | 2 | 60 |  |  | POL1_0
Díl: | 713 | Izolace tepelné |  |  |  | 0 |  | 0 |  | 0 |  | 0 |  | 1.19 |  | 0 |  |  |  | 294.03 |  |  | DIL
25 | 713411132R00 | Izolace tepelná potrubí 2vrstvá | m2 | 495 |  | 0 | 0 | 0 | 0 | 0 | 21 | 0 | 0.00211 | 1.04 | 0 | 0 |  |  | 0.594 | 294.03 |  |  | POL1_0
26 | 63151682R | Lamelová rohož - kamenná vlna na hliníkové folii, vystužená skelnou mřížkou 5000x1000x 40 mm | m2 | 95 |  | 0 | 0 | 0 | 0 | 0 | 21 | 0 | 0.0016 | 0.15 | 0 | 0 |  |  | 0 | 0 |  |  | POL3_0
Díl: | 767 | Konstrukce zámečnické |  |  |  | 0 |  | 0 |  | 0 |  | 0 |  | 1.83 |  | 0 |  |  |  | 96.04 |  |  | DIL
27 | 767990010RAE | Atypické ocelové konstrukce, 100 - 250 kg/kus | kg | 1741.16 |  | 0 | 0 | 0 | 0 | 0 | 21 | 0 | 0.00105 | 1.83 | 0 | 0 |  |  | 0.05516 | 96.04 |  |  | POL2_0
|  | Podpůrná ocelová konstrukce pro VZT jednotku. | [20 empty] | POP | Podpůrná ocelová konstrukce pro VZT jednotku.
|  | Pozinkovaná konstrukce, Tryskáni Sa2 1/2, S235 | [20 empty] | POP | Pozinkovaná konstrukce, Tryskáni Sa2 1/2, S235
|  | Montovaná | [20 empty] | POP | Montovaná
Díl: | VN | Vedlejší náklady |  |  |  | 0 |  | 0 |  | 0 |  | 0 |  | 0 |  | 0 |  |  |  | 0 |  |  | DIL
28 | 005241010R | Dokumentace skutečného provedení | Soubor | 1 |  | 0 | 0 | 0 | 0 | 0 | 21 | 0 | 0 | 0 | 0 | 0 |  |  | 0 | 0 |  |  | POL1_0
[21 empty] | 15 | 21
END

## 10 10 KL
POLOŽKOVÝ ROZPOČET
Rozpočet |  | 10 | Ústřední vytápění | JKSO
Objekt |  |  |  | SKP
10 |  | Ústřední vytápění |  | Měrná jednotka
Stavba |  |  |  | Počet jednotek
15077 |  | Vrbno pod Pradědem - nová hala TWI |  | Náklady na m.j.
Projektant |  |  |  | Typ rozpočtu
Zpracovatel projektu
Objednatel
Dodavatel |  |  |  | Zakázkové číslo
Rozpočtoval |  |  |  | Počet listů
ROZPOČTOVÉ NÁKLADY
Základní rozpočtové náklady |  |  | Ostatní rozpočtové náklady
| HSV celkem | 0 | Ztížené výrobní podmínky |  | 0
Z | PSV celkem | 0 | Oborová přirážka |  | 0
R | M práce celkem | 0 | Přesun stavebních kapacit |  | 0
N | M dodávky celkem | 0 | Mimostaveništní doprava |  | 0
ZRN celkem |  | 0 | Zařízení staveniště |  | 0
|  |  | Provoz investora |  | 0
HZS |  | 0 | Kompletační činnost (IČD) |  | 0
ZRN+HZS |  | 0 | Ostatní náklady neuvedené |  | 0
ZRN+ost.náklady+HZS |  | 0 | Ostatní náklady celkem |  | 0
Vypracoval |  |  | Za zhotovitele | Za objednatele
Jméno : |  |  | Jméno : | Jméno :
Datum : |  |  | Datum : | Datum :
Podpis : |  |  | Podpis: | Podpis:
Základ pro DPH |  | 21 | % | 0
DPH |  | 21 | % | 0
Základ pro DPH |  | 0 | % | 0
DPH |  | 0 | % | 0
CENA ZA OBJEKT CELKEM |  |  |  | 0
Poznámka :
©

## 10 10 Rek
Stavba : |  | 15077 Vrbno pod Pradědem - nová hala TWI |  |  | Rozpočet : | 10
Objekt : |  | 10 Ústřední vytápění |  |  | Ústřední vytápění
REKAPITULACE STAVEBNÍCH DÍLŮ
| Stavební díl |  | HSV | PSV | Dodávka | Montáž | HZS
730 | Ústřední vytápění |  |  | 0 | 0 |  | 0
| CELKEM OBJEKT |  | 0 | 0 | 0 | 0 | 0
VEDLEJŠÍ ROZPOČTOVÉ NÁKLADY
Název VRN |  |  | € | % | Základna |  | €
Ztížené výrobní podmínky |  |  | 0 | 0 | 0 |  | 0 | 0
Oborová přirážka |  |  | 0 | 0 | 0 |  | 0 | 0
Přesun stavebních kapacit |  |  | 0 | 0 | 0 |  | 0 | 0
Mimostaveništní doprava |  |  | 0 | 0 | 0 |  | 0 | 0
Zařízení staveniště |  |  | 0 | 0 | 0 |  | 0 | 1
Provoz investora |  |  | 0 | 0 | 0 |  | 0 | 1
Kompletační činnost (IČD) |  |  | 0 | 0 | 0 |  | 0 | 2
Rezerva rozpočtu |  |  | 0 | 0 | 0 |  | 0 | 2
| CELKEM VRN |  |  |  |  | 0

## 10 10 Pol
Položkový rozpočet
Stavba : |  | 15077 Vrbno pod Pradědem - nová hala TWI |  | Rozpočet: | 10
Objekt : |  | 10 Ústřední vytápění |  | Ústřední vytápění
P.č. | Číslo položky | Název položky | MJ | množství | cena / MJ ( € ) | celkem ( € ) | Jednotková hmotnost | Celková hmotnost | Jednotková dem.hmot. | Celková dem.hmot.
Díl | 731 | Ústřední vytápění - kotelny
1 | 901254 | Plynový kondenzační kotel s regulací účinnosti od 20-100 kW | ks | 1 |  | 0 | 0 | #REF! | 0 | #REF! | 1 | 1 | 1 | 1 | #REF! | 0 | 0 | 0 | 0 | 1 | 1
2 | 003084 | Expanzní nádoba objem 80l, | ks | 1 |  | 0
3 | 900838 | Připojovací sada pro kotel,obsahuje el. řízené čerpadlo , pojistný ventil 4 bary,plynový kohout, uzavítací kohouty,zpětná klapka, manometr,montážní stojan,připojení sběrných potrubí topení,plynového potrubí a izolace | sada | 1 |  | 0 | 0 | #REF! | 0 | #REF! | 1 | 1 | 1 | 1 | #REF! | 0 | 0 | 0 | 0 | 1 | 1
4 | 576602 | Plnící a vypouštecí sady s manometrem a přípojkou pro exp.nádobu | sada | 1 |  | 0
5 | 002954 | Prostorový regulátor s ekvitermním řízením | ks | 1 |  | 0 | 0 | 0 | 0 | 0 | 1 | 1 | 1 | 1 | 0 | 0 | 0 | 0 | 0 | 1 | 1
6 | 002762 | Sada svislého odkouření s koncovkou 80/125, dl.1277mm | sada | 1 |  | 0
7 | 002765 | Prodloužení 80/125, dl.2000mm | ks | 2 |  | 0 | 0 | 0 | 0 | 0 | 1 | 1 | 1 | 1 | 0 | 0 | 0 | 0 | 0 | 1 | 1
8 | 002765 | Prodloužení 80/125, dl.1000mm | ks | 1 |  | 0
9 | 002760 | Trubka odkouření s revizním otvoren dl.250mm | ks | 1 |  | 0 | 0 | #REF! | 0 | #REF! | 1 | 1 | 1 | 1 | #REF! | 0 | 0 | 0 | 0 | 1 | 1
10 | 002840 | Sada svislého odkouření s koncovkou 80/125, dl.1277mm | sada | 1 |  | 0
| Celkem za | 731 ÚT kotelny montáž + dodávka |  |  |  | 0 | 0.0036 | #REF! | 0 | #REF! | 1 | 1 | 1 | 1 | #REF! | 0 | 0 | 0 | 0 | 1 | 1
Díl | 733 | Ústřední vytápění - rozvodné potrubí
1 | 111101 | Potrubí z měděných trubek pr. 18/1,5 | m | 26 |  | 0 | 0.18207 | #REF! | 0 | #REF! | 1 | 1 | 1 | 1 | #REF! | 0 | 0 | 0 | 0 | 1 | 1
2 | 111103 | Potrubí z měděných trubek pr. 25/2,0 | m | 52 |  | 0 | 0 | #REF! | 0 | #REF! | 1 | 1 | 1 | 1 | #REF! | 0 | 0 | 0 | 0 | 1 | 1
3 | 111104 | Potrubí z měděných trubek pr. 28/2,1 | m | 82 |  | 0 |  | #REF! |  | #REF! |  |  |  |  | #REF! | 0 | 0 | 0 | 0
4 | 111105 | Potrubí z měděných trubek pr. 40/2,2 | m | 54 |  | 0
5 | 120202 | Příplatek za přípojky DN 15 | ks | 21 |  | 0
6 | 120207 | Příplatek za přípojky DN 40 | ks | 2 |  | 0
7 | 890804 | Zkouška potrubí do DN 40 | m | 214 |  | 0
| Celkem za | 733 ÚT rozvodné potrubí montáž+dodávka |  |  |  | 0 | 0.0036 | 0 | 0 | 0 | 1 | 1 | 1 | 1 | 0 | 0 | 0 | 0 | 0 | 1 | 1
Díl | 734 | Ústřední vytápění - armatury
1 | 211112 | Ventil závitový odvzdušňovací G1/4 PN 10 do 120⁰C otopných těles | ks | 21 |  | 0
2 | 222812 | Ventil závitový termostatický přímý G1/2 PN 16 do 110⁰C | ks | 21 |  | 0
3 | 261233 | Šroubení topenářské přímé G 1/2 PN 16 do 120⁰C | ks | 42 |  | 0
4 | 261233 | Kohout plnící vypouštěcí G 1/2 PN 10 do do 110⁰C závitový | ks | 8 |  | 0
5 | 111124 | Automat.odvzdušňovací ventil | ks | 4 |  | 0
| Celkem za | 734 ÚT armatury montáž+dodávka |  |  |  | 0 | 0.0036 | #REF! | 0 | #REF! | 1 | 1 | 1 | 1 | #REF! | 0 | 0 | 0 | 0 | 1 | 1
Díl | 735 | Ústřední vytápění - otopná tělesa
1 | 152252 | Otopné těleso panelové výška/délka 800/500 | ks | 4 |  | 0
2 | 152253 | Otopné těleso panelové výška/délka 1000/500 | ks | 1 |  | 0
3 | 152559 | Otopné těleso panelové výška/délka 1400/900 | ks | 21 |  | 0
4 | 120207 | Příplatek za přípojky DN 40 | ks | 26 |  | 0
5 | 890804 | Zkouška potrubí do DN 40 | ks | 26 |  | 0
| Celkem za | 735 ÚT otopná tělesa montáž a dodávka |  |  |  | 0 | 0.0036 | #REF! | 0 | #REF! | 1 | 1 | 1 | 1 | 0 | 0 | 0 | 0 | 0 | 1 | 1