## Rekapitulace stavby
Export Komplet | [27 empty] | 2.0 | ZAMOK |  |  |  |  | False | False | {53a13604-b71d-4781-9707-f37acaff775e}
[33 empty] | 0,01 | 21
[33 empty] | 0,01 | 15
|  | REKAPITULACE STAVBY | [17 empty] | v --- níže se nacházejí doplnkové a pomocné údaje k sestavám --- v | [11 empty] | Návod na vyplnění | 0,001
|  | Kód: |  |  |  |  | 2021R0036 | [24 empty] | Měnit lze pouze buňky se žlutým podbarvením! 1) na prvním listu Rekapitulace stavby vyplňte v sestavě a) Souhrnný list - údaje o Uchazeči (přenesou se do ostatních sestav i v jiných listech) b) Rekapitulace objektů - potřebné Ostatní náklady 2) na vybraných listech vyplňte v sestavě a) Krycí list - údaje o Uchazeči, pokud se liší od údajů o Uchazeči na Souhrnném listu (údaje se přenesou do ostatních sestav v daném listu) b) Rekapitulace rozpočtu - potřebné Ostatní náklady c) Celkové náklady za stavbu - ceny u položek - množství, pokud má žluté podbarvení - a v případě potřeby poznámku (ta je ve skrytém sloupci) | 0,01
|  | Stavba: |  |  |  |  | Stavební úpravy BD Milín - Rekonstrukce chodeb a suterénu blok D | [25 empty] | 0,01
|  | KSO: | [13 empty] | CC-CZ: | [16 empty] | 0,01
|  | Místo: |  |  |  |  | Milín | [8 empty] | Datum: |  | 4. 5. 2021 | [14 empty] | 0,01
0,01
|  | Zadavatel: | [13 empty] | IČ: | [16 empty] | 0,01
|  |  | Obec Milín, 11.května 7, 262 31 Milín | [12 empty] | DIČ: | [16 empty] | 0,01
0,01
|  | Uchazeč: | [13 empty] | IČ: |  | Vyplň údaj | [14 empty] | 0,01
|  |  | Vyplň údaj | [12 empty] | DIČ: |  | Vyplň údaj | [14 empty] | 0,01
False
|  | Projektant: | [13 empty] | IČ: | [16 empty] | False
|  |  | Ing. Jan Hašek | [12 empty] | DIČ: | [16 empty] | True
0,01
|  | Zpracovatel: | [13 empty] | IČ: | [16 empty] | 0,01
|  |  | Ing. Jitka Dupalová | [12 empty] | DIČ: | [16 empty] | True
Poznámka:
|  | Cena bez DPH | [13 empty] | 0
[8 empty] | Sazba daně |  |  | Základ daně |  |  |  |  | Výše daně
|  | DPH |  | základní |  |  |  | 21% |  |  | 0 |  |  |  |  | 0
|  |  |  | snížená |  |  |  | 15% |  |  | 0 |  |  |  |  | 0
|  |  |  | zákl. přenesená |  |  |  | 21% |  |  | 0 |  |  |  |  | 0
|  |  |  | sníž. přenesená |  |  |  | 15% |  |  | 0 |  |  |  |  | 0
|  |  |  | nulová |  |  |  | 0% |  |  | 0 |  |  |  |  | 0
|  | Cena s DPH | [6 empty] | v |  |  | CZK |  |  |  | 0
|  | Projektant | [11 empty] | Zpracovatel
|  | Datum a podpis: | [7 empty] | Razítko |  |  |  | Datum a podpis: |  |  | Razítko
|  | Objednavatel | [11 empty] | Uchazeč
|  | Datum a podpis: | [7 empty] | Razítko |  |  |  | Datum a podpis: |  |  | Razítko
REKAPITULACE OBJEKTŮ STAVBY A SOUPISŮ PRACÍ
| Kód: | [6 empty] | 2021R0036
| Stavba: | [6 empty] | Stavební úpravy BD Milín - Rekonstrukce chodeb a suterénu blok D
| Místo: | [6 empty] | Milín | [6 empty] | Datum: |  | 4. 5. 2021
| Zadavatel: | [6 empty] | Obec Milín, 11.května 7, 262 31 Milín | [6 empty] | Projektant: |  | Ing. Jan Hašek |  |  | Informatívní údaje z listů zakázek
| Uchazeč: | [13 empty] | Zpracovatel: |  | Ing. Jitka Dupalová
| Kód |  |  |  | Popis | [7 empty] | Cena bez DPH [CZK] |  |  |  |  | Cena s DPH [CZK] | Typ | z toho Ostat. náklady [CZK] | DPH [CZK] | Normohodiny [h] | DPH základní [CZK] | DPH snížená [CZK] | DPH základní přenesená [CZK] | DPH snížená přenesená [CZK] | Základna DPH základní | Základna DPH snížená | Základna DPH zákl. přenesená | Základna DPH sníž. přenesená | Základna DPH nulová
| Náklady z rozpočtů | [11 empty] | 0 |  |  |  |  | 0 |  | 0 | 0 | 0 | 0 | 0 | 0 | 0 | 0 | 0 | 0 | 0 | 0 |  | D | 0 | ###NOIMPORT### | IMPORT | {53a13604-b71d-4781-9707-f37acaff775e} | {00000000-0000-0000-0000-000000000000}
/ |  | 01 |  |  |  | Stavební úpravy suterénu | [6 empty] | 0 |  |  |  |  | 0 | STA | 0 | 0 | 0 | 0 | 0 | 0 | 0 | 0 | 0 | 0 | 0 | 0 |  |  | 1 |  | IMPORT | {ea25967c-9416-405a-a36d-fc717cf2676f} | {53a13604-b71d-4781-9707-f37acaff775e} | 1
|  | 02 |  |  |  | Stavební úpravy chodeb | [6 empty] | 0 |  |  |  |  | 0 | STA | 0 | 0 | 0 | 0 | 0 | 0 | 0 | 0 | 0 | 0 | 0 | 0 |  | D | 1 | ###NOIMPORT### | IMPORT | {a99ca363-b4a2-409c-ab6c-2d0f3eb6ea8d} | {53a13604-b71d-4781-9707-f37acaff775e} | 1
/ |  |  | 01 |  |  |  | č.p.211 | [5 empty] | 0 |  |  |  |  | 0 | Soupis | 0 | 0 | 0 | 0 | 0 | 0 | 0 | 0 | 0 | 0 | 0 | 0 |  |  | 2 |  | IMPORT | {ab597b6d-f09a-45d7-831c-deb5f5b9fe79} | {a99ca363-b4a2-409c-ab6c-2d0f3eb6ea8d}
/ |  |  | 02 |  |  |  | č.p.212 | [5 empty] | 0 |  |  |  |  | 0 | Soupis | 0 | 0 | 0 | 0 | 0 | 0 | 0 | 0 | 0 | 0 | 0 | 0 |  |  | 2 |  | IMPORT | {e411754e-e8c3-41c7-a04e-9e6e68dd7f85} | {a99ca363-b4a2-409c-ab6c-2d0f3eb6ea8d}
/ |  |  | 03 |  |  |  | č.p.213 | [5 empty] | 0 |  |  |  |  | 0 | Soupis | 0 | 0 | 0 | 0 | 0 | 0 | 0 | 0 | 0 | 0 | 0 | 0 |  |  | 2 |  | IMPORT | {bf85c29f-2a0e-4878-8a28-5b212a028582} | {a99ca363-b4a2-409c-ab6c-2d0f3eb6ea8d}
/ |  |  | 04 |  |  |  | č.p.214 | [5 empty] | 0 |  |  |  |  | 0 | Soupis | 0 | 0 | 0 | 0 | 0 | 0 | 0 | 0 | 0 | 0 | 0 | 0 |  |  | 2 |  | IMPORT | {84bd5caa-e1e6-43ff-b3bf-664909a7f834} | {a99ca363-b4a2-409c-ab6c-2d0f3eb6ea8d}

## 01 - Stavební úpravy sute...
[18 empty] | {ea25967c-9416-405a-a36d-fc717cf2676f} | [5 empty] | opromost | opromost | 22,5 | 2
[18 empty] | 1 | [5 empty] | plspr | plocha stávajících příček | 87,87 | 2
| KRYCÍ LIST SOUPISU PRACÍ | [7 empty] | v --- níže se nacházejí doplnkové a pomocné údaje k sestavám --- v | [8 empty] | False | [5 empty] | plstzd | plocha stáv. zdí | 636,351 | 2
[24 empty] | ploken | plocha oken | 19,584 | 2
| Stavba: | [22 empty] | plpodl | plocha podlah | 489,095 | 2
|  | Stavební úpravy BD Milín - Rekonstrukce chodeb a suterénu blok D | [21 empty] | dlbpr | dlbpr | 121,45 | 2
| Objekt: | [22 empty] | dlstzd | délka stáv.zdí | 417,9 | 2
|  | 01 - Stavební úpravy suterénu | [21 empty] | pdv | pdv | 19 | 2
[24 empty] | pldv | pldv | 54,4 | 2
| KSO: |  |  |  |  | CC-CZ: | [17 empty] | plszar | plocha stáv. zárubní | 27,36 | 2
| Místo: |  | Milín |  |  | Datum: | 4. 5. 2021 | [16 empty] | plzar | plocha zárubní celkem | 27,36 | 2
[24 empty] | dlpr | dlpr | 30,4 | 2
| Zadavatel: |  |  |  |  | IČ: | [17 empty] | plpr | plpr | 56,96 | 2
|  | Obec Milín, 11.května 7, 262 31 Milín |  |  |  | DIČ:
| Uchazeč: |  |  |  |  | IČ: | Vyplň údaj
|  | Vyplň údaj |  |  |  | DIČ: | Vyplň údaj
| Projektant: |  |  |  |  | IČ:
|  | Ing. Jan Hašek |  |  |  | DIČ:
| Zpracovatel: |  |  |  |  | IČ:
|  | Ing. Jitka Dupalová |  |  |  | DIČ:
Poznámka:
| Cena bez DPH | [5 empty] | 0
|  |  | Základ daně |  |  | Sazba daně | Výše daně
| DPH | základní | 0 |  |  | 21% | 0
|  | snížená | 0 |  |  | 15% | 0
|  | zákl. přenesená | 0 |  |  | 21% | 0
|  | sníž. přenesená | 0 |  |  | 15% | 0
|  | nulová | 0 |  |  | 0% | 0
| Cena s DPH |  |  | v | CZK |  | 0
| Projektant |  |  | Zpracovatel
| Datum a podpis: |  | Razítko | Datum a podpis: |  |  | Razítko
| Objednavatel |  |  | Uchazeč
| Datum a podpis: |  | Razítko | Datum a podpis: |  |  | Razítko
REKAPITULACE ČLENĚNÍ SOUPISU PRACÍ
Stavba:
Stavební úpravy BD Milín - Rekonstrukce chodeb a suterénu blok D
Objekt:
01 - Stavební úpravy suterénu
Místo: |  |  | Milín |  |  | Datum: | 4. 5. 2021
Zadavatel: |  |  | Obec Milín, 11.května 7, 262 31 Milín |  |  | Projektant: | Ing. Jan Hašek
Uchazeč: |  |  | Vyplň údaj |  |  | Zpracovatel: | Ing. Jitka Dupalová
Kód dílu - Popis | [6 empty] | Cena celkem [CZK]
Náklady ze soupisu prací | [6 empty] | 0 | [11 empty] | -1
| HSV - Práce a dodávky HSV | [5 empty] | 0
| 3 - Svislé a kompletní konstrukce | [5 empty] | 0
| 6 - Úpravy povrchů, podlahy a osazování výplní | [5 empty] | 0
| 9 - Ostatní konstrukce a práce, bourání | [5 empty] | 0
| 997 - Přesun sutě | [5 empty] | 0
| 998 - Přesun hmot | [5 empty] | 0
| PSV - Práce a dodávky PSV | [5 empty] | 0
| 725 - Zdravotechnika - zařizovací předměty | [5 empty] | 0
| 766 - Konstrukce truhlářské | [5 empty] | 0
| 783 - Dokončovací práce - nátěry | [5 empty] | 0
| 784 - Dokončovací práce - malby a tapety | [5 empty] | 0
| VRN - Vedlejší rozpočtové náklady | [5 empty] | 0
| VRN4 - Inženýrská činnost | [5 empty] | 0
SOUPIS PRACÍ
Stavba:
Stavební úpravy BD Milín - Rekonstrukce chodeb a suterénu blok D
Objekt:
01 - Stavební úpravy suterénu
Místo: |  |  | Milín |  |  | Datum: | 4. 5. 2021
Zadavatel: |  |  | Obec Milín, 11.května 7, 262 31 Milín |  |  | Projektant: | Ing. Jan Hašek
Uchazeč: |  |  | Vyplň údaj |  |  | Zpracovatel: | Ing. Jitka Dupalová
PČ | Typ | Kód | Popis | MJ | Množství | J.cena [CZK] | Cena celkem [CZK] | Cenová soustava |  | DPH | J. Nh [h] | Nh celkem [h] | J. hmotnost [t] | Hmotnost celkem [t] | J. suť [t] | Suť Celkem [t]
Náklady soupisu celkem | [6 empty] | 0 |  |  |  |  | 0 |  | 42.7059 |  | 88.2415 |  | D | -1 | [14 empty] | 0
| D | HSV | Práce a dodávky HSV |  |  |  | 0 |  |  |  |  | 0 |  | 40.7605 |  | 86.6575 | 1 | D | 0 |  |  |  | ROZPOCET | [10 empty] | 0
| D | 3 | Svislé a kompletní konstrukce |  |  |  | 0 |  |  |  |  | 0 |  | 5.1114 |  | 0 | 1 | D | 1 |  |  |  | ROZPOCET | [10 empty] | 0
1 | K | 311279120 | Zakládací vrstva příček do cem.lože | m | 22.4 |  | 0 |  |  | snížená |  | 0 | 0.00893 | 0.20003 | 0 | 0 | 4 | K | 2 |  |  |  | ROZPOCET |  |  |  |  | 0 | 0 | 0 | 0 | 0 | 2 | 0 | 4 | 1907007613
| VV | dlpr | 2,4+2,5+1,05+1,95+0,8+1,05+2,05+1,05+1,05+4,2+1,05+1,05+1,05+2,05+2,3+2,95+1,05+0,8 |  | 30.4 | [12 empty] | VV | 2 | 2 | True | 0 | ROZPOCET
| VV |  | dlpr-10*0,8 |  | 22.4 | [12 empty] | VV | 2 | 2 | True | 1 | ROZPOCET
2 | K | 317944321 | Válcované nosníky do č.12 dodatečně osazované do připravených otvorů | t | 0.041 |  | 0 |  |  | snížená |  | 0 | 1.09 | 0.04469 | 0 | 0 | 4 | K | 2 |  |  |  | ROZPOCET |  |  |  |  | 0 | 0 | 0 | 0 | 0 | 2 | 0 | 4 | -705790412
| VV |  | 3*1,2*10,6*1,08/1000 |  | 0.041 | [12 empty] | VV | 2 | 2 | True | 0 | ROZPOCET
| VV |  | Součet |  | 0.041 | [12 empty] | VV | 2 | 4 | True | 1 | ROZPOCET
3 | K | 342272225 | Příčka z pórobetonových hladkých tvárnic na tenkovrstvou maltu tl 100 mm | m2 | 56.96 |  | 0 |  |  | snížená |  | 0 | 0.05897 | 3.3589 | 0 | 0 | 4 | K | 2 |  |  |  | ROZPOCET |  |  |  |  | 0 | 0 | 0 | 0 | 0 | 2 | 0 | 4 | -1881505158
| VV | plpr | dlpr*2,4-10*0,8*2 |  | 56.96 | [12 empty] | VV | 2 | 2 | True | 0 | ROZPOCET
| VV |  | Součet |  | 56.96 | [12 empty] | VV | 2 | 4 | True | 1 | ROZPOCET
4 | K | 346244381 | Plentování jednostranné v do 200 mm válcovaných nosníků cihlami | m2 | 0.36 |  | 0 |  |  | snížená |  | 0 | 0.17818 | 0.064145 | 0 | 0 | 4 | K | 2 |  |  |  | ROZPOCET |  |  |  |  | 0 | 0 | 0 | 0 | 0 | 2 | 0 | 4 | 1073243218
| VV |  | 2*1,2*0,15 |  | 0.36 | [12 empty] | VV | 2 | 2 | True | 0 | ROZPOCET
| VV |  | Součet |  | 0.36 | [12 empty] | VV | 2 | 4 | True | 1 | ROZPOCET
5 | K | 346481112 | Zaplentování rýh, potrubí, výklenků nebo nik ve stěnách keramickým pletivem | m2 | 0.36 |  | 0 |  |  | snížená |  | 0 | 0.00884 | 0.0031824 | 0 | 0 | 4 | K | 2 |  |  |  | ROZPOCET |  |  |  |  | 0 | 0 | 0 | 0 | 0 | 2 | 0 | 4 | -1406226437
| VV |  | 1,2*(2*0,15) |  | 0.36 | [12 empty] | VV | 2 | 2 | True | 0 | ROZPOCET
| VV |  | Součet |  | 0.36 | [12 empty] | VV | 2 | 4 | True | 1 | ROZPOCET
6 | K | 349231811 | Přizdívka ostění s ozubem z cihel tl do 150 mm | m2 | 5.39 |  | 0 |  |  | snížená |  | 0 | 0.26723 | 1.4404 | 0 | 0 | 4 | K | 2 |  |  |  | ROZPOCET |  |  |  |  | 0 | 0 | 0 | 0 | 0 | 2 | 0 | 4 | -1249030318
| VV |  | 11*(2*2+0,9)*0,1 |  | 5.39 | [12 empty] | VV | 2 | 2 | True | 1 | ROZPOCET
| D | 6 | Úpravy povrchů, podlahy a osazování výplní |  |  |  | 0 |  |  |  |  | 0 |  | 35.566 |  | 0 | 1 | D | 1 |  |  |  | ROZPOCET | [10 empty] | 0
7 | K | 611142001 | Potažení vnitřních nadpraží sklovláknitým pletivem vtlačeným do tenkovrstvé hmoty | m2 | 4.4 |  | 0 |  |  | snížená |  | 0 | 0.00438 | 0.019272 | 0 | 0 | 4 | K | 2 |  |  |  | ROZPOCET |  |  |  |  | 0 | 0 | 0 | 0 | 0 | 2 | 0 | 4 | -415024583
| VV |  | 10*1,1*0,4 |  | 4.4 | [12 empty] | VV | 2 | 2 | True | 1 | ROZPOCET
8 | K | 612142001 | Potažení vnitřních stěn sklovláknitým pletivem vtlačeným do tenkovrstvé hmoty | m2 | 107.84 |  | 0 |  |  | snížená |  | 0 | 0.00438 | 0.47234 | 0 | 0 | 4 | K | 2 |  |  |  | ROZPOCET |  |  |  |  | 0 | 0 | 0 | 0 | 0 | 2 | 0 | 4 | -1779538773
| VV |  | plpr*2-dlpr*0,2 |  | 107.84 | [12 empty] | VV | 2 | 2 | True | 1 | ROZPOCET
9 | K | 612232051 | Montáž zateplení vnitřního ostění, nadpraží hl do 400 mm deskami tl do 40 mm | m | 11 |  | 0 |  |  | snížená |  | 0 | 0.0032 | 0.0352 | 0 | 0 | 4 | K | 2 |  |  |  | ROZPOCET |  |  |  |  | 0 | 0 | 0 | 0 | 0 | 2 | 0 | 4 | -1162558981
| VV |  | 10*1,1 |  | 11 | [12 empty] | VV | 2 | 2 | True | 1 | ROZPOCET
10 | M | 28376415 | deska z polystyrénu XPS tl 30mm | m2 | 6.05 |  | 0 |  |  | snížená |  | 0 | 0.0009 | 0.005445 | 0 | 0 | 8 | M | 2 |  |  |  | ROZPOCET |  |  |  |  | 0 | 0 | 0 | 0 | 0 | 2 | 0 | 4 | 227653827
| VV |  | 10*1,1*0,5 |  | 5.5 | [12 empty] | VV | 2 | 2 | True | 1 | ROZPOCET
| VV |  | 5,5*1,1 'Přepočtené koeficientem množství |  | 6.05 | [12 empty] | VV | 2 | 2 | False | 1 | ROZPOCET
11 | K | 612325302 | Vápenocementová štuková omítka ostění nebo nadpraží | m2 | 22.5 |  | 0 |  |  | snížená |  | 0 | 0.03358 | 0.75555 | 0 | 0 | 4 | K | 2 |  |  |  | ROZPOCET |  |  |  |  | 0 | 0 | 0 | 0 | 0 | 2 | 0 | 4 | 1223987676
| VV |  | 10*(2*2+1)*0,45 |  | 22.5 | [12 empty] | VV | 2 | 2 | True | 0 | ROZPOCET
| VV | opromost | Součet |  | 22.5 | [12 empty] | VV | 2 | 4 | True | 1 | ROZPOCET
12 | K | 612325412 | Oprava vnitřní vápenocementové hladké omítky stěn v rozsahu plochy do 30% | m2 | 175.74 |  | 0 |  |  | snížená |  | 0 | 0.0156 | 2.7415 | 0 | 0 | 4 | K | 2 |  |  |  | ROZPOCET |  |  |  |  | 0 | 0 | 0 | 0 | 0 | 2 | 0 | 4 | 2014606214
| VV |  | plspr*2 |  | 175.74 | [12 empty] | VV | 2 | 2 | True | 1 | ROZPOCET
13 | K | 612325413 | Oprava vnitřní vápenocementové hladké omítky stěn v rozsahu plochy do 50% | m2 | 636.351 |  | 0 |  |  | snížená |  | 0 | 0.0262 | 16.6724 | 0 | 0 | 4 | K | 2 |  |  |  | ROZPOCET |  |  |  |  | 0 | 0 | 0 | 0 | 0 | 2 | 0 | 4 | 207738945
| VV |  | plstzd |  | 636.351 | [12 empty] | VV | 2 | 2 | True | 1 | ROZPOCET
14 | K | 612341131 | Potažení vnitřních stěn štukem tloušťky do 3 mm | m2 | 107.84 |  | 0 |  |  | snížená |  | 0 | 0.0035 | 0.37744 | 0 | 0 | 4 | K | 2 |  |  |  | ROZPOCET |  |  |  |  | 0 | 0 | 0 | 0 | 0 | 2 | 0 | 4 | 736587028
| VV |  | plpr*2-dlpr*0,2 |  | 107.84 | [12 empty] | VV | 2 | 2 | True | 1 | ROZPOCET
15 | K | 629991011 | Zakrytí výplní otvorů a svislých ploch fólií přilepenou lepící páskou | m2 | 19.584 |  | 0 |  |  | snížená |  | 0 | 0 | 0 | 0 | 0 | 4 | K | 2 |  |  |  | ROZPOCET |  |  |  |  | 0 | 0 | 0 | 0 | 0 | 2 | 0 | 4 | -1880617264
| VV |  | 0,56*0,58*29 |  | 9.419 | [12 empty] | VV | 2 | 2 | True | 0 | ROZPOCET
| VV |  | 0,87*0,6*13 |  | 6.786 | [12 empty] | VV | 2 | 2 | True | 0 | ROZPOCET
| VV |  | 0,575*0,585*4 |  | 1.346 | [12 empty] | VV | 2 | 2 | True | 0 | ROZPOCET
| VV |  | 1,16*0,615*1 |  | 0.713 | [12 empty] | VV | 2 | 2 | True | 0 | ROZPOCET
| VV |  | 1,15*0,585*1 |  | 0.673 | [12 empty] | VV | 2 | 2 | True | 0 | ROZPOCET
| VV |  | 1,135*0,57*1 |  | 0.647 | [12 empty] | VV | 2 | 2 | True | 0 | ROZPOCET
| VV | ploken | Součet |  | 19.584 | [12 empty] | VV | 2 | 4 | True | 1 | ROZPOCET
16 | K | 632452441 | Doplnění cementového potěru hlazeného pl do 4 m2 tl do 40 mm | m2 | 146.729 |  | 0 |  |  | snížená |  | 0 | 0.09336 | 13.6986 | 0 | 0 | 4 | K | 2 |  |  |  | ROZPOCET |  |  |  |  | 0 | 0 | 0 | 0 | 0 | 2 | 0 | 4 | 2132005377
| VV |  | plpodl*0,3"30%plochy podlah" |  | 146.729 | [12 empty] | VV | 2 | 2 | True | 1 | ROZPOCET
17 | K | 642942611 | Osazování zárubní nebo rámů dveřních kovových do 2,5 m2 na montážní pěnu | kus | 9 |  | 0 |  |  | snížená |  | 0 | 0.00048 | 0.00432 | 0 | 0 | 4 | K | 2 |  |  |  | ROZPOCET |  |  |  |  | 0 | 0 | 0 | 0 | 0 | 2 | 0 | 4 | -249652972
| VV |  | 9 |  | 9 | [12 empty] | VV | 2 | 2 | True | 1 | ROZPOCET
18 | M | 55331350 | zárubeň ocelová pro běžné zdění a pórobeton 100 levá/pravá 800 | kus | 9 |  | 0 |  |  | snížená |  | 0 | 0.01249 | 0.11241 | 0 | 0 | 8 | M | 2 |  |  |  | ROZPOCET |  |  |  |  | 0 | 0 | 0 | 0 | 0 | 2 | 0 | 4 | -867283975
19 | K | 642943111 | Osazování úhelníkových rámů s dveřními křídly do 2,5 m2 | kus | 1 |  | 0 |  |  | snížená |  | 0 | 0.02516 | 0.02516 | 0 | 0 | 4 | K | 2 |  |  |  | ROZPOCET |  |  |  |  | 0 | 0 | 0 | 0 | 0 | 2 | 0 | 4 | 1811149478
20 | M | 55341323 | Pz ocelová výplň s tahokovem1100x900+Pz ocel. rám+visací zámek | kus | 1 |  | 0 |  |  | snížená |  | 0 | 0.053 | 0.053 | 0 | 0 | 8 | M | 2 |  |  |  | ROZPOCET |  |  |  |  | 0 | 0 | 0 | 0 | 0 | 2 | 0 | 4 | -568344245
21 | K | 642944121 | Osazování ocelových zárubní dodatečné pl do 2,5 m2 | kus | 10 |  | 0 |  |  | snížená |  | 0 | 0.04684 | 0.4684 | 0 | 0 | 4 | K | 2 |  |  |  | ROZPOCET |  |  |  |  | 0 | 0 | 0 | 0 | 0 | 2 | 0 | 4 | 869538700
| VV |  | 10 |  | 10 | [12 empty] | VV | 2 | 2 | True | 1 | ROZPOCET
22 | M | 55331350 | zárubeň ocelová pro běžné zdění a pórobeton 100 levá/pravá 800 | kus | 10 |  | 0 |  |  | snížená |  | 0 | 0.01249 | 0.1249 | 0 | 0 | 8 | M | 2 |  |  |  | ROZPOCET |  |  |  |  | 0 | 0 | 0 | 0 | 0 | 2 | 0 | 4 | 2072026135
| D | 9 | Ostatní konstrukce a práce, bourání |  |  |  | 0 |  |  |  |  | 0 |  | 0.083146 |  | 86.6575 | 1 | D | 1 |  |  |  | ROZPOCET | [10 empty] | 0
23 | K | 949101111 | Lešení pomocné pro objekty pozemních staveb s lešeňovou podlahou v do 1,9 m zatížení do 150 kg/m2 | m2 | 489.095 |  | 0 |  |  | snížená |  | 0 | 0.00013 | 0.063582 | 0 | 0 | 4 | K | 2 |  |  |  | ROZPOCET |  |  |  |  | 0 | 0 | 0 | 0 | 0 | 2 | 0 | 4 | 835848886
| VV |  | plpodl |  | 489.095 | [12 empty] | VV | 2 | 2 | True | 1 | ROZPOCET
24 | K | 952901111 | Vyčištění budov bytové a občanské výstavby při výšce podlaží do 4 m | m2 | 489.095 |  | 0 |  |  | snížená |  | 0 | 4e-05 | 0.019564 | 0 | 0 | 4 | K | 2 |  |  |  | ROZPOCET |  |  |  |  | 0 | 0 | 0 | 0 | 0 | 2 | 0 | 4 | -885031431
| VV |  | 400,08 |  | 400.08 | [12 empty] | VV | 2 | 2 | True | 0 | ROZPOCET
| VV |  | 6,3*1,25+13*1,25+6,9*1,25+4,2*2+7,85*1,15+3*2,1+1,35*4,2+4,15*1,5+11,65*1,15+6,3*1,15 |  | 89.015 | [12 empty] | VV | 2 | 2 | True | 0 | ROZPOCET
| VV | plpodl | Součet |  | 489.095 | [12 empty] | VV | 2 | 4 | True | 1 | ROZPOCET
25 | K | 962031133 | Bourání příček z cihel pálených na MVC tl do 150 mm | m2 | 227.48 |  | 0 |  |  | snížená |  | 0 | 0 | 0 | 0.261 | 59.3723 | 4 | K | 2 |  |  |  | ROZPOCET |  |  |  |  | 0 | 0 | 0 | 0 | 0 | 2 | 0 | 4 | -458005858
| VV | dlbpr | 2,4+2,9*8+2,35+1,65*2+1,85+1,95+1,65+1+4,15*2+2,7+4,25+2,3+1,15+2,05*2+2,85+4,2*2+3,5+3,3*2+2,75+2,7+4,2+2,1+1,65*2+2+2,7+3+3,1+1,8+4,2+2,45+2,9+2,4 |  | 121.45 | [12 empty] | VV | 2 | 2 | True | 0 | ROZPOCET
| VV | plbpr | dlbpr*2,4-40*0,8*2 |  | 227.48 | [12 empty] | VV | 2 | 2 | True | 1 | ROZPOCET
26 | K | 968072455 | Vybourání kovových dveřních zárubní pl do 2 m2 | m2 | 54 |  | 0 |  |  | snížená |  | 0 | 0 | 0 | 0.076 | 4.104 | 4 | K | 2 |  |  |  | ROZPOCET |  |  |  |  | 0 | 0 | 0 | 0 | 0 | 2 | 0 | 4 | -1537347759
| VV |  | 25+29 |  | 54 | [12 empty] | VV | 2 | 2 | True | 1 | ROZPOCET
27 | K | 971052551 | Vybourání nebo prorážení otvorů v ŽB příčkách a zdech pl do 1 m2 tl do 600 mm | m3 | 1.953 |  | 0 |  |  | snížená |  | 0 | 0 | 0 | 2.4 | 4.6872 | 4 | K | 2 |  |  |  | ROZPOCET |  |  |  |  | 0 | 0 | 0 | 0 | 0 | 2 | 0 | 4 | 1874216743
| VV |  | "úprava ostění v nosných zdech"(2*2+0,8)*0,15*14*0,1 |  | 1.008 | [12 empty] | VV | 2 | 2 | True | 0 | ROZPOCET
| VV |  | 1*2,1*0,45 |  | 0.945 | [12 empty] | VV | 2 | 2 | True | 0 | ROZPOCET
| VV |  | Součet |  | 1.953 | [12 empty] | VV | 2 | 4 | True | 1 | ROZPOCET
28 | K | 973048121 | Vysekání kapes ve zdivu z betonu pro zavázání příček nebo zdí tl do 100 mm | m | 38.4 |  | 0 |  |  | snížená |  | 0 | 0 | 0 | 0.008 | 0.3072 | 4 | K | 2 |  |  |  | ROZPOCET |  |  |  |  | 0 | 0 | 0 | 0 | 0 | 2 | 0 | 4 | 697032569
| VV |  | 16*2,4 |  | 38.4 | [12 empty] | VV | 2 | 2 | True | 1 | ROZPOCET
29 | K | 974029664 | Vysekání rýh ve zdivu pro vtahování nosníků hl do 150 mm v do 150 mm | m | 3.6 |  | 0 |  |  | snížená |  | 0 | 0 | 0 | 0.047 | 0.1692 | 4 | K | 2 |  |  |  | ROZPOCET |  |  |  |  | 0 | 0 | 0 | 0 | 0 | 2 | 0 | 4 | -854715777
| VV |  | 3*1,2 |  | 3.6 | [12 empty] | VV | 2 | 2 | True | 1 | ROZPOCET
30 | K | 978021141 | Otlučení (osekání) cementových omítek vnitřních stěn v rozsahu do 30 % | m2 | 175.74 |  | 0 |  |  | snížená |  | 0 | 0 | 0 | 0.012 | 2.1089 | 4 | K | 2 |  |  |  | ROZPOCET |  |  |  |  | 0 | 0 | 0 | 0 | 0 | 2 | 0 | 4 | -422701725
| VV | plspr | "stávající příčky"2,2*(1,4+2,9+2,9+1+6,9+2,65+3+5,8+3+2,6+0,8+0,8+0,25+4,2+2,2+1,65+0,8)-4*0,8*2 |  | 87.87 | [12 empty] | VV | 2 | 2 | True | 0 | ROZPOCET
| VV |  | plspr*2 |  | 175.74 | [12 empty] | VV | 2 | 2 | True | 1 | ROZPOCET
31 | K | 978021161 | Otlučení (osekání) cementových omítek vnitřních stěn v rozsahu do 50 % | m2 | 636.351 |  | 0 |  |  | snížená |  | 0 | 0 | 0 | 0.025 | 15.9088 | 4 | K | 2 |  |  |  | ROZPOCET |  |  |  |  | 0 | 0 | 0 | 0 | 0 | 2 | 0 | 4 | 172609272
| VV | dlstzd | 2*(4,2+6,3+13+4,2*2+4,2*2+9+4,2*2+4,35+6,9+4,2*2+10,8+4,2*2+4,2*2+7,8*2+4,2*2+6,2+7,5+4,2+2,6+4,2*6+4,5+4,4+7,5+6,3+11,6) |  | 417.9 | [12 empty] | VV | 2 | 2 | True | 0 | ROZPOCET
| VV | plstzd | dlstzd*1,65-ploken-0,8*2*21 |  | 636.351 | [12 empty] | VV | 2 | 2 | True | 0 | ROZPOCET
| VV |  | plstzd |  | 636.351 | [12 empty] | VV | 2 | 2 | True | 1 | ROZPOCET
| D | 997 | Přesun sutě |  |  |  | 0 |  |  |  |  | 0 |  | 0 |  | 0 | 1 | D | 1 |  |  |  | ROZPOCET | [10 empty] | 0
32 | K | 997013111 | Vnitrostaveništní doprava suti a vybouraných hmot | t | 88.242 |  | 0 |  |  | snížená |  | 0 | 0 | 0 | 0 | 0 | 4 | K | 2 |  |  |  | ROZPOCET |  |  |  |  | 0 | 0 | 0 | 0 | 0 | 2 | 0 | 4 | -1456779219
33 | K | 997013501 | Odvoz suti a vybouraných hmot na skládku nebo meziskládku do 1 km se složením | t | 88.242 |  | 0 |  |  | snížená |  | 0 | 0 | 0 | 0 | 0 | 4 | K | 2 |  |  |  | ROZPOCET |  |  |  |  | 0 | 0 | 0 | 0 | 0 | 2 | 0 | 4 | 943738651
34 | K | 997013509 | Příplatek k odvozu suti a vybouraných hmot na skládku ZKD 1 km přes 1 km | t | 705.936 |  | 0 |  |  | snížená |  | 0 | 0 | 0 | 0 | 0 | 4 | K | 2 |  |  |  | ROZPOCET |  |  |  |  | 0 | 0 | 0 | 0 | 0 | 2 | 0 | 4 | 416737340
| VV |  | 88,242*8 'Přepočtené koeficientem množství |  | 705.936 | [12 empty] | VV | 2 | 2 | False | 1 | ROZPOCET
35 | K | 997013601 | Poplatek za uložení na skládce (skládkovné) stavebního odpadu betonového kód odpadu 17 01 01 | t | 5.163 |  | 0 |  |  | snížená |  | 0 | 0 | 0 | 0 | 0 | 4 | K | 2 |  |  |  | ROZPOCET |  |  |  |  | 0 | 0 | 0 | 0 | 0 | 2 | 0 | 4 | 59609171
| VV |  | 4,687+0,307+0,169 |  | 5.163 | [12 empty] | VV | 2 | 2 | True | 1 | ROZPOCET
36 | K | 997013603 | Poplatek za uložení na skládce (skládkovné) stavebního odpadu cihelného kód odpadu 17 01 02 | t | 59.372 |  | 0 |  |  | snížená |  | 0 | 0 | 0 | 0 | 0 | 4 | K | 2 |  |  |  | ROZPOCET |  |  |  |  | 0 | 0 | 0 | 0 | 0 | 2 | 0 | 4 | -2019585418
| VV |  | 59,372 |  | 59.372 | [12 empty] | VV | 2 | 2 | True | 1 | ROZPOCET
37 | K | 997013631 | Poplatek za uložení na skládce (skládkovné) stavebního odpadu směsného kód odpadu 17 09 04 | t | 23.706 |  | 0 |  |  | snížená |  | 0 | 0 | 0 | 0 | 0 | 4 | K | 2 |  |  |  | ROZPOCET |  |  |  |  | 0 | 0 | 0 | 0 | 0 | 2 | 0 | 4 | -384342116
| VV |  | 4,104+2,109+15,909+1,584 |  | 23.706 | [12 empty] | VV | 2 | 2 | True | 1 | ROZPOCET
| D | 998 | Přesun hmot |  |  |  | 0 |  |  |  |  | 0 |  | 0 |  | 0 | 1 | D | 1 |  |  |  | ROZPOCET | [10 empty] | 0
38 | K | 998011002 | Přesun hmot pro budovy zděné v do 12 m | t | 40.76 |  | 0 |  |  | snížená |  | 0 | 0 | 0 | 0 | 0 | 4 | K | 2 |  |  |  | ROZPOCET |  |  |  |  | 0 | 0 | 0 | 0 | 0 | 2 | 0 | 4 | -1233890078
| D | PSV | Práce a dodávky PSV |  |  |  | 0 |  |  |  |  | 0 |  | 1.9454 |  | 1.584 | 2 | D | 0 |  |  |  | ROZPOCET | [10 empty] | 0
| D | 725 | Zdravotechnika - zařizovací předměty |  |  |  | 0 |  |  |  |  | 0 |  | 0 |  | 0.6 | 2 | D | 1 |  |  |  | ROZPOCET | [10 empty] | 0
39 | K | 725920811 | Demontáž vybavení, zařizovacích předmětů a stávajících rozvodů ÚT k vč. zaslepení napojení | soubor | 1 |  | 0 |  |  | snížená |  | 0 | 0 | 0 | 0.6 | 0.6 | 16 | K | 2 |  |  |  | ROZPOCET |  |  |  |  | 0 | 0 | 0 | 0 | 0 | 2 | 0 | 16 | -2069160148
| D | 766 | Konstrukce truhlářské |  |  |  | 0 |  |  |  |  | 0 |  | 0.35793 |  | 0.984 | 2 | D | 1 |  |  |  | ROZPOCET | [10 empty] | 0
40 | K | 766660001 | Montáž dveřních křídel otvíravých jednokřídlových š do 0,8 m do ocelové zárubně | kus | 19 |  | 0 |  |  | snížená |  | 0 | 0 | 0 | 0 | 0 | 16 | K | 2 |  |  |  | ROZPOCET |  |  |  |  | 0 | 0 | 0 | 0 | 0 | 2 | 0 | 16 | -1024556258
| VV | pdv | 17+2 |  | 19 | [12 empty] | VV | 2 | 2 | True | 1 | ROZPOCET
41 | M | 61160052 | dveře jednokřídlé dřevěné bez povrchové úpravy plné 800x1970mm | kus | 17 |  | 0 |  |  | snížená |  | 0 | 0.016 | 0.272 | 0 | 0 | 32 | M | 2 |  |  |  | ROZPOCET |  |  |  |  | 0 | 0 | 0 | 0 | 0 | 2 | 0 | 16 | 1838611035
| VV |  | pdv-2 |  | 17 | [12 empty] | VV | 2 | 2 | True | 1 | ROZPOCET
42 | M | 61162098 | dveře jednokřídlé dřevotřískové protipožární EI (EW) 30 D3 povrch laminátový plné 800x1970/2100mm | kus | 2 |  | 0 |  |  | snížená |  | 0 | 0.0195 | 0.039 | 0 | 0 | 32 | M | 2 |  |  |  | ROZPOCET |  |  |  |  | 0 | 0 | 0 | 0 | 0 | 2 | 0 | 16 | -1689032958
43 | M | 54914121 | kování klika-klika | kus | 19 |  | 0 |  |  | snížená |  | 0 | 0.0022 | 0.0418 | 0 | 0 | 32 | M | 2 |  |  |  | ROZPOCET |  |  |  |  | 0 | 0 | 0 | 0 | 0 | 2 | 0 | 16 | 1200267369
| VV |  | pdv |  | 19 | [12 empty] | VV | 2 | 2 | True | 1 | ROZPOCET
44 | M | 54931584 | závěs dveřní nosný k zašroubování 60x10mm | 100 kus | 0.57 |  | 0 |  |  | snížená |  | 0 | 0.004 | 0.00228 | 0 | 0 | 32 | M | 2 |  |  |  | ROZPOCET |  |  |  |  | 0 | 0 | 0 | 0 | 0 | 2 | 0 | 16 | 85901733
| VV |  | pdv/100*3 |  | 0.57 | [12 empty] | VV | 2 | 2 | True | 1 | ROZPOCET
45 | M | 54964150 | vložka zámková+klíče | kus | 19 |  | 0 |  |  | snížená |  | 0 | 0.00015 | 0.00285 | 0 | 0 | 32 | M | 2 |  |  |  | ROZPOCET |  |  |  |  | 0 | 0 | 0 | 0 | 0 | 2 | 0 | 16 | -547951061
| VV |  | pdv |  | 19 | [12 empty] | VV | 2 | 2 | True | 1 | ROZPOCET
46 | K | 766691914 | Vyvěšení nebo zavěšení dřevěných křídel dveří pl do 2 m2 | kus | 41 |  | 0 |  |  | snížená |  | 0 | 0 | 0 | 0.024 | 0.984 | 16 | K | 2 |  |  |  | ROZPOCET |  |  |  |  | 0 | 0 | 0 | 0 | 0 | 2 | 0 | 16 | 1579126395
| VV |  | 41 |  | 41 | [12 empty] | VV | 2 | 2 | True | 1 | ROZPOCET
47 | K | 998766102 | Přesun hmot tonážní pro konstrukce truhlářské v objektech v do 12 m | t | 0.358 |  | 0 |  |  | snížená |  | 0 | 0 | 0 | 0 | 0 | 16 | K | 2 |  |  |  | ROZPOCET |  |  |  |  | 0 | 0 | 0 | 0 | 0 | 2 | 0 | 16 | -1270764754
| D | 783 | Dokončovací práce - nátěry |  |  |  | 0 |  |  |  |  | 0 |  | 1.4555 |  | 0 | 2 | D | 1 |  |  |  | ROZPOCET | [10 empty] | 0
48 | K | 783114101 | Základní jednonásobný syntetický nátěr truhlářských konstrukcí | m2 | 54.4 |  | 0 |  |  | snížená |  | 0 | 0.00013 | 0.007072 | 0 | 0 | 16 | K | 2 |  |  |  | ROZPOCET |  |  |  |  | 0 | 0 | 0 | 0 | 0 | 2 | 0 | 16 | -961451277
| VV | pldv | (pdv-2)*0,8*2*2 |  | 54.4 | [12 empty] | VV | 2 | 2 | True | 1 | ROZPOCET
49 | K | 783118101 | Lazurovací jednonásobný syntetický nátěr truhlářských konstrukcí | m2 | 54.4 |  | 0 |  |  | snížená |  | 0 | 0.00012 | 0.006528 | 0 | 0 | 16 | K | 2 |  |  |  | ROZPOCET |  |  |  |  | 0 | 0 | 0 | 0 | 0 | 2 | 0 | 16 | 1519671627
| VV |  | pldv |  | 54.4 | [12 empty] | VV | 2 | 2 | True | 1 | ROZPOCET
50 | K | 783301303 | Bezoplachové odrezivění zámečnických konstrukcí | m2 | 27.36 |  | 0 |  |  | snížená |  | 0 | 7e-05 | 0.0019152 | 0 | 0 | 16 | K | 2 |  |  |  | ROZPOCET |  |  |  |  | 0 | 0 | 0 | 0 | 0 | 2 | 0 | 16 | -728308456
| VV | plszar | pdv*(0,8+2*2)*0,3 |  | 27.36 | [12 empty] | VV | 2 | 2 | True | 1 | ROZPOCET
51 | K | 783314201 | Základní antikorozní jednonásobný syntetický standardní nátěr zámečnických konstrukcí | m2 | 27.36 |  | 0 |  |  | snížená |  | 0 | 0.00017 | 0.0046512 | 0 | 0 | 16 | K | 2 |  |  |  | ROZPOCET |  |  |  |  | 0 | 0 | 0 | 0 | 0 | 2 | 0 | 16 | 1207199801
| VV |  | plszar |  | 27.36 | [12 empty] | VV | 2 | 2 | True | 0 | ROZPOCET
| VV | plzar | Součet |  | 27.36 | [12 empty] | VV | 2 | 4 | True | 1 | ROZPOCET
52 | K | 783317101 | Krycí jednonásobný syntetický standardní nátěr zámečnických konstrukcí | m2 | 27.36 |  | 0 |  |  | snížená |  | 0 | 0.00012 | 0.0032832 | 0 | 0 | 16 | K | 2 |  |  |  | ROZPOCET |  |  |  |  | 0 | 0 | 0 | 0 | 0 | 2 | 0 | 16 | -363993016
| VV |  | plzar |  | 27.36 | [12 empty] | VV | 2 | 2 | True | 1 | ROZPOCET
53 | K | 783901453 | Vysátí betonových podlah před provedením nátěru | m2 | 489.095 |  | 0 |  |  | snížená |  | 0 | 0 | 0 | 0 | 0 | 16 | K | 2 |  |  |  | ROZPOCET |  |  |  |  | 0 | 0 | 0 | 0 | 0 | 2 | 0 | 16 | 1661734675
| VV |  | plpodl |  | 489.095 | [12 empty] | VV | 2 | 2 | True | 1 | ROZPOCET
54 | K | 783913171 | Penetrační syntetický nátěr hrubých betonových podlah | m2 | 146.729 |  | 0 |  |  | snížená |  | 0 | 0.00016 | 0.023477 | 0 | 0 | 16 | K | 2 |  |  |  | ROZPOCET |  |  |  |  | 0 | 0 | 0 | 0 | 0 | 2 | 0 | 16 | 2057299657
| VV |  | plpodl*0,3"30%" |  | 146.729 | [12 empty] | VV | 2 | 2 | True | 1 | ROZPOCET
55 | K | 783932171 | Celoplošné vyrovnání betonové podlahy cementovou stěrkou tloušťky do 3 mm | m2 | 293.457 |  | 0 |  |  | snížená |  | 0 | 0.0048 | 1.4086 | 0 | 0 | 16 | K | 2 |  |  |  | ROZPOCET |  |  |  |  | 0 | 0 | 0 | 0 | 0 | 2 | 0 | 16 | 269742417
| VV |  | plpodl*0,6"60%plochy podlah" |  | 293.457 | [12 empty] | VV | 2 | 2 | True | 1 | ROZPOCET
| D | 784 | Dokončovací práce - malby a tapety |  |  |  | 0 |  |  |  |  | 0 |  | 0.13194 |  | 0 | 2 | D | 1 |  |  |  | ROZPOCET | [10 empty] | 0
56 | K | 784171111 | Zakrytí vnitřních ploch stěn v místnostech výšky do 3,80 m | m2 | 60.8 |  | 0 |  |  | snížená |  | 0 | 0 | 0 | 0 | 0 | 16 | K | 2 |  |  |  | ROZPOCET |  |  |  |  | 0 | 0 | 0 | 0 | 0 | 2 | 0 | 16 | -151045521
| VV |  | pdv*0,8*2*2 |  | 60.8 | [12 empty] | VV | 2 | 2 | True | 1 | ROZPOCET
57 | M | 58124844 | fólie pro malířské potřeby zakrývací tl 25µ 4x5m | m2 | 63.84 |  | 0 |  |  | snížená |  | 0 | 0 | 0 | 0 | 0 | 32 | M | 2 |  |  |  | ROZPOCET |  |  |  |  | 0 | 0 | 0 | 0 | 0 | 2 | 0 | 16 | -1945181896
| VV |  | 60,8*1,05 'Přepočtené koeficientem množství |  | 63.84 | [12 empty] | VV | 2 | 2 | False | 1 | ROZPOCET
58 | K | 784221001 | Jednonásobné bílé malby ze směsí za sucha dobře otěruvzdorných v místnostech do 3,80 m | m2 | 942.431 |  | 0 |  |  | snížená |  | 0 | 0.00014 | 0.13194 | 0 | 0 | 16 | K | 2 |  |  |  | ROZPOCET |  |  |  |  | 0 | 0 | 0 | 0 | 0 | 2 | 0 | 16 | -721538935
| VV |  | plpr*2-dlpr*0,2 |  | 107.84 | [12 empty] | VV | 2 | 2 | True | 0 | ROZPOCET
| VV |  | plspr*2 |  | 175.74 | [12 empty] | VV | 2 | 2 | True | 0 | ROZPOCET
| VV |  | plstzd |  | 636.351 | [12 empty] | VV | 2 | 2 | True | 0 | ROZPOCET
| VV |  | opromost |  | 22.5 | [12 empty] | VV | 2 | 2 | True | 0 | ROZPOCET
| VV |  | Součet |  | 942.431 | [12 empty] | VV | 2 | 4 | True | 1 | ROZPOCET
| D | VRN | Vedlejší rozpočtové náklady |  |  |  | 0 |  |  |  |  | 0 |  | 0 |  | 0 | 5 | D | 0 |  |  |  | ROZPOCET | [10 empty] | 0
| D | VRN4 | Inženýrská činnost |  |  |  | 0 |  |  |  |  | 0 |  | 0 |  | 0 | 5 | D | 1 |  |  |  | ROZPOCET | [10 empty] | 0
59 | K | 040001000 | Koordinační činnost-komunikace s nájemníky a zajištění postupu prací s ohledem na požadavky nájemníků a na uskladněné věci | kpl | 1 |  | 0 |  |  | snížená |  | 0 | 0 | 0 | 0 | 0 | 1024 | K | 2 |  |  |  | ROZPOCET |  |  |  |  | 0 | 0 | 0 | 0 | 0 | 2 | 0 | 1024 | -1053165235

## 01 - č.p.211
[18 empty] | {ab597b6d-f09a-45d7-831c-deb5f5b9fe79} | [5 empty] | plstropu | plstropu | 39 | 2
[18 empty] | 1 | [5 empty] | plstěn | plstěn | 46,641 | 2
| KRYCÍ LIST SOUPISU PRACÍ | [7 empty] | v --- níže se nacházejí doplnkové a pomocné údaje k sestavám --- v | [8 empty] | False | [5 empty] | pllatex | pllatex | 58,536 | 2
[24 empty] | dlsokl | dlsokl | 22,33 | 2
| Stavba: | [22 empty] | stěny | stěny | 46,641 | 2
|  | Stavební úpravy BD Milín - Rekonstrukce chodeb a suterénu blok D | [21 empty] | plbd | plbd | 43,32 | 2
| Objekt: | [22 empty] | tmelsdk | tmelsdk | 2 | 2
|  | 02 - Stavební úpravy chodeb | [21 empty] | novsdk | novsdk | 0 | 2
| Soupis: | [22 empty] | pocdv | pocdv | 6 | 2
|  | 01 - č.p.211 | [21 empty] | dlzábr | dlzábr | 17,1 | 2
[24 empty] | madl | madlo | 4,275 | 2
| KSO: |  |  |  |  | CC-CZ: | [17 empty] | plpr | plpr | 1,714 | 2
| Místo: |  | Milín |  |  | Datum: | 4. 5. 2021 | [16 empty] | plzábr | plzábr | 18,81 | 2
[24 empty] | plzár | plzár | 13,5 | 2
| Zadavatel: |  |  |  |  | IČ: | [17 empty] | plRSH | plrozvaděčů a hydrantů | 2,33 | 2
|  | Obec Milín, 11.května 7, 262 31 Milín |  |  |  | DIČ: | [17 empty] | natpotr | nátěr potr | 23 | 2
[24 empty] | natarm | nararm | 12 | 2
| Uchazeč: |  |  |  |  | IČ: | Vyplň údaj | [16 empty] | plmal | plmalby | 85,641 | 2
|  | Vyplň údaj |  |  |  | DIČ: | Vyplň údaj
| Projektant: |  |  |  |  | IČ:
|  | Ing. Jan Hašek |  |  |  | DIČ:
| Zpracovatel: |  |  |  |  | IČ:
|  | Ing. Jitka Dupalová |  |  |  | DIČ:
Poznámka:
| Cena bez DPH | [5 empty] | 0
|  |  | Základ daně |  |  | Sazba daně | Výše daně
| DPH | základní | 0 |  |  | 21% | 0
|  | snížená | 0 |  |  | 15% | 0
|  | zákl. přenesená | 0 |  |  | 21% | 0
|  | sníž. přenesená | 0 |  |  | 15% | 0
|  | nulová | 0 |  |  | 0% | 0
| Cena s DPH |  |  | v | CZK |  | 0
| Projektant |  |  | Zpracovatel
| Datum a podpis: |  | Razítko | Datum a podpis: |  |  | Razítko
| Objednavatel |  |  | Uchazeč
| Datum a podpis: |  | Razítko | Datum a podpis: |  |  | Razítko
REKAPITULACE ČLENĚNÍ SOUPISU PRACÍ
Stavba:
Stavební úpravy BD Milín - Rekonstrukce chodeb a suterénu blok D
Objekt:
02 - Stavební úpravy chodeb
Soupis:
01 - č.p.211
Místo: |  |  | Milín |  |  | Datum: | 4. 5. 2021
Zadavatel: |  |  | Obec Milín, 11.května 7, 262 31 Milín |  |  | Projektant: | Ing. Jan Hašek
Uchazeč: |  |  | Vyplň údaj |  |  | Zpracovatel: | Ing. Jitka Dupalová
Kód dílu - Popis | [6 empty] | Cena celkem [CZK]
Náklady ze soupisu prací | [6 empty] | 0 | [11 empty] | -1
| HSV - Práce a dodávky HSV | [5 empty] | 0
| 3 - Svislé a kompletní konstrukce | [5 empty] | 0
| 6 - Úpravy povrchů, podlahy a osazování výplní | [5 empty] | 0
| 9 - Ostatní konstrukce a práce, bourání | [5 empty] | 0
| 997 - Přesun sutě | [5 empty] | 0
| 998 - Přesun hmot | [5 empty] | 0
| PSV - Práce a dodávky PSV | [5 empty] | 0
| 763 - Konstrukce suché výstavby | [5 empty] | 0
| 766 - Konstrukce truhlářské | [5 empty] | 0
| 767 - Konstrukce zámečnické | [5 empty] | 0
| 771 - Podlahy z dlaždic | [5 empty] | 0
| 777 - Podlahy lité | [5 empty] | 0
| 781 - Dokončovací práce | [5 empty] | 0
| 783 - Dokončovací práce - nátěry | [5 empty] | 0
| 784 - Dokončovací práce - malby a tapety | [5 empty] | 0
SOUPIS PRACÍ
Stavba:
Stavební úpravy BD Milín - Rekonstrukce chodeb a suterénu blok D
Objekt:
02 - Stavební úpravy chodeb
Soupis:
01 - č.p.211
Místo: |  |  | Milín |  |  | Datum: | 4. 5. 2021
Zadavatel: |  |  | Obec Milín, 11.května 7, 262 31 Milín |  |  | Projektant: | Ing. Jan Hašek
Uchazeč: |  |  | Vyplň údaj |  |  | Zpracovatel: | Ing. Jitka Dupalová
PČ | Typ | Kód | Popis | MJ | Množství | J.cena [CZK] | Cena celkem [CZK] | Cenová soustava |  | DPH | J. Nh [h] | Nh celkem [h] | J. hmotnost [t] | Hmotnost celkem [t] | J. suť [t] | Suť Celkem [t]
Náklady soupisu celkem | [6 empty] | 0 |  |  |  |  | 0 |  | 2.2949 |  | 1.0475 |  | D | -1 | [14 empty] | 0
| D | HSV | Práce a dodávky HSV |  |  |  | 0 |  |  |  |  | 0 |  | 1.2496 |  | 0.7296 | 1 | D | 0 |  |  |  | ROZPOCET | [10 empty] | 0
| D | 3 | Svislé a kompletní konstrukce |  |  |  | 0 |  |  |  |  | 0 |  | 0.25626 |  | 0 | 1 | D | 1 |  |  |  | ROZPOCET | [10 empty] | 0
1 | K | 340231011 | Zazdívka otvorů v příčkách nebo stěnách plochy do 1 m2 | m2 | 2 |  | 0 |  |  | snížená |  | 0 | 0.12813 | 0.25626 | 0 | 0 | 4 | K | 2 |  |  |  | ROZPOCET |  |  |  |  | 0 | 0 | 0 | 0 | 0 | 2 | 0 | 4 | 672308638
| VV |  | 1"RS" |  | 1 | [12 empty] | VV | 2 | 2 | True | 0 | ROZPOCET
| VV |  | 1"pošt.schránky" |  | 1 | [12 empty] | VV | 2 | 2 | True | 0 | ROZPOCET
| VV |  | Součet |  | 2 | [12 empty] | VV | 2 | 4 | True | 1 | ROZPOCET
| D | 6 | Úpravy povrchů, podlahy a osazování výplní |  |  |  | 0 |  |  |  |  | 0 |  | 0.93564 |  | 0 | 1 | D | 1 |  |  |  | ROZPOCET | [10 empty] | 0
2 | K | 611311131 | Potažení vnitřních rovných stropů vápenným štukem tloušťky do 3 mm | m2 | 39 |  | 0 |  |  | snížená |  | 0 | 0.003 | 0.117 | 0 | 0 | 4 | K | 2 |  |  |  | ROZPOCET |  |  |  |  | 0 | 0 | 0 | 0 | 0 | 2 | 0 | 4 | -289375976
| VV | plstropu | 2,7*1,2*5+2,4*1,1+1,15*2,4+1,25*2,4+2,4*(2,5+3,5) |  | 39 | [12 empty] | VV | 2 | 2 | True | 0 | ROZPOCET
| VV |  | plstropu |  | 39 | [12 empty] | VV | 2 | 2 | True | 1 | ROZPOCET
3 | K | 612142001 | Potažení vnitřních stěn sklovláknitým pletivem vtlačeným do tenkovrstvé hmoty | m2 | 2 |  | 0 |  |  | snížená |  | 0 | 0.00438 | 0.00876 | 0 | 0 | 4 | K | 2 |  |  |  | ROZPOCET |  |  |  |  | 0 | 0 | 0 | 0 | 0 | 2 | 0 | 4 | 845458247
| VV |  | 2 |  | 2 | [12 empty] | VV | 2 | 2 | True | 1 | ROZPOCET
4 | K | 612311131 | Potažení vnitřních stěn vápenným štukem tloušťky do 3 mm | m2 | 105.177 |  | 0 |  |  | snížená |  | 0 | 0.003 | 0.31553 | 0 | 0 | 4 | K | 2 |  |  |  | ROZPOCET |  |  |  |  | 0 | 0 | 0 | 0 | 0 | 2 | 0 | 4 | -1786826131
| VV |  | (plstěn+pllatex) |  | 105.177 | [12 empty] | VV | 2 | 2 | True | 1 | ROZPOCET
5 | K | 612325111 | Vápenocementová hladká omítka rýh ve stěnách šířky do 150 mm | m2 | 3.35 |  | 0 |  |  | snížená |  | 0 | 0.0382 | 0.12797 | 0 | 0 | 4 | K | 2 |  |  |  | ROZPOCET |  |  |  |  | 0 | 0 | 0 | 0 | 0 | 2 | 0 | 4 | 130218810
| VV |  | "rýhy po vybouraných soklech"dlsokl*0,15 |  | 3.35 | [12 empty] | VV | 2 | 2 | True | 1 | ROZPOCET
6 | K | 612325411 | Oprava vnitřní vápenocementové hladké omítky stěn | m2 | 2 |  | 0 |  |  | snížená |  | 0 | 0.0052 | 0.0104 | 0 | 0 | 4 | K | 2 |  |  |  | ROZPOCET |  |  |  |  | 0 | 0 | 0 | 0 | 0 | 2 | 0 | 4 | 989617589
| VV |  | 7*(2,4+4,4)*2+1,45*(3,4+2,4+2,15*0,5+1,2)"plocha stěn schodiště" |  | 106.909 | [12 empty] | VV | 2 | 2 | True | 0 | ROZPOCET
| VV |  | 2,2*2,5*0,5*2+2,2*2,5*2+2,2*2,4"3NP" |  | 21.78 | [12 empty] | VV | 2 | 2 | True | 0 | ROZPOCET
| VV |  | 0,4*(1,47+2*2,165)+0,45*(1,32+2*1,76)"ostění otvorů" |  | 4.498 | [12 empty] | VV | 2 | 2 | True | 0 | ROZPOCET
| VV |  | -2,7*5*0,15"plocha kce schodiště" |  | -2.025 | [12 empty] | VV | 2 | 2 | True | 0 | ROZPOCET
| VV |  | -0,25*(1,05*2+2,4+1,5*2+2,4+1,05*2+2,4+1,5*2+2,4+1*2+2,4)"plocha stropní kce podest" |  | -6.05 | [12 empty] | VV | 2 | 2 | True | 0 | ROZPOCET
| VV |  | -9*0,8*2-1,47*2,185-1,32*1,76-pllatex |  | -78.471 | [12 empty] | VV | 2 | 2 | True | 0 | ROZPOCET
| VV | stěny | Součet |  | 46.641 | [12 empty] | VV | 2 | 4 | True | 0 | ROZPOCET
| VV | plstěn | stěny |  | 46.641 | [12 empty] | VV | 2 | 2 | True | 0 | ROZPOCET
| VV |  | 2 |  | 2 | [12 empty] | VV | 2 | 2 | True | 1 | ROZPOCET
7 | K | 619991001 | Zakrytí podlah fólií přilepenou lepící páskou | m2 | 43.32 |  | 0 |  |  | snížená |  | 0 | 0 | 0 | 0 | 0 | 4 | K | 2 |  |  |  | ROZPOCET |  |  |  |  | 0 | 0 | 0 | 0 | 0 | 2 | 0 | 4 | 1534355373
| VV |  | plbd |  | 43.32 | [12 empty] | VV | 2 | 2 | True | 1 | ROZPOCET
8 | K | 619991011 | Obalení konstrukcí a prvků fólií přilepenou lepící páskou | m2 | 19.123 |  | 0 |  |  | snížená |  | 0 | 0 | 0 | 0 | 0 | 4 | K | 2 |  |  |  | ROZPOCET |  |  |  |  | 0 | 0 | 0 | 0 | 0 | 2 | 0 | 4 | -233397344
| VV |  | 0,8*2*9"dveře"+1,47*2,165"vstup.dv"+1,32*1,167"okno" |  | 19.123 | [12 empty] | VV | 2 | 2 | True | 1 | ROZPOCET
9 | K | 642944121 | Osazování ocelových zárubní dodatečné pl do 2,5 m2 | kus | 6 |  | 0 |  |  | snížená |  | 0 | 0.04684 | 0.28104 | 0 | 0 | 4 | K | 2 |  |  |  | ROZPOCET |  |  |  |  | 0 | 0 | 0 | 0 | 0 | 2 | 0 | 4 | -1549596110
| VV |  | 6 |  | 6 | [12 empty] | VV | 2 | 2 | True | 1 | ROZPOCET
10 | M | 55331350 | zárubeň ocelová pro běžné zdění a pórobeton 100 levá/pravá 800 | kus | 6 |  | 0 |  |  | snížená |  | 0 | 0.01249 | 0.07494 | 0 | 0 | 8 | M | 2 |  |  |  | ROZPOCET |  |  |  |  | 0 | 0 | 0 | 0 | 0 | 2 | 0 | 4 | 625176022
| D | 9 | Ostatní konstrukce a práce, bourání |  |  |  | 0 |  |  |  |  | 0 |  | 0.057734 |  | 0.7296 | 1 | D | 1 |  |  |  | ROZPOCET | [10 empty] | 0
11 | K | 949101111 | Lešení pomocné pro objekty pozemních staveb s lešeňovou podlahou v do 1,9 m zatížení do 150 kg/m2 | m2 | 43.32 |  | 0 |  |  | snížená |  | 0 | 0.00013 | 0.0056316 | 0 | 0 | 4 | K | 2 |  |  |  | ROZPOCET |  |  |  |  | 0 | 0 | 0 | 0 | 0 | 2 | 0 | 4 | -1351215937
| VV |  | plbd |  | 43.32 | [12 empty] | VV | 2 | 2 | True | 1 | ROZPOCET
12 | K | 952901111 | Vyčištění budov bytové a občanské výstavby při výšce podlaží do 4 m | m2 | 43.32 |  | 0 |  |  | snížená |  | 0 | 4e-05 | 0.0017328 | 0 | 0 | 4 | K | 2 |  |  |  | ROZPOCET |  |  |  |  | 0 | 0 | 0 | 0 | 0 | 2 | 0 | 4 | -1900754229
| VV |  | 2,25*1,2+2,7*1,2*5"schody" |  | 18.9 | [12 empty] | VV | 2 | 2 | True | 0 | ROZPOCET
| VV |  | 1,2*1,15+1,2*4,2"suterén" |  | 6.42 | [12 empty] | VV | 2 | 2 | True | 0 | ROZPOCET
| VV |  | 2,4*(1+1,5)*3"podesty" |  | 18 | [12 empty] | VV | 2 | 2 | True | 0 | ROZPOCET
| VV | plbd | Součet |  | 43.32 | [12 empty] | VV | 2 | 4 | True | 1 | ROZPOCET
13 | K | 953941321R | Repase vstupní rohože s rámem | kpl | 1 |  | 0 |  |  | snížená |  | 0 | 0.04641 | 0.04641 | 0 | 0 | 4 | K | 2 |  |  |  | ROZPOCET |  |  |  |  | 0 | 0 | 0 | 0 | 0 | 2 | 0 | 4 | -2001847061
| VV |  | 1 |  | 1 | [12 empty] | VV | 2 | 2 | True | 1 | ROZPOCET
14 | K | 953966112 | Lepení ochranného rohového profilu | m | 36 |  | 0 |  |  | snížená |  | 0 | 0 | 0 | 0 | 0 | 4 | K | 2 |  |  |  | ROZPOCET |  |  |  |  | 0 | 0 | 0 | 0 | 0 | 2 | 0 | 4 | 583468795
| VV |  | 2,4*5*2 |  | 24 | [12 empty] | VV | 2 | 2 | True | 0 | ROZPOCET
| VV |  | 1,2*2*5 |  | 12 | [12 empty] | VV | 2 | 2 | True | 0 | ROZPOCET
| VV |  | Součet |  | 36 | [12 empty] | VV | 2 | 4 | True | 1 | ROZPOCET
15 | M | 63127464 | profil rohový Al | m | 39.6 |  | 0 |  |  | snížená |  | 0 | 0.0001 | 0.00396 | 0 | 0 | 8 | M | 2 |  |  |  | ROZPOCET |  |  |  |  | 0 | 0 | 0 | 0 | 0 | 2 | 0 | 4 | 9221983
| VV |  | 36*1,1 'Přepočtené koeficientem množství |  | 39.6 | [12 empty] | VV | 2 | 2 | False | 1 | ROZPOCET
16 | K | 968072455 | Vybourání kovových dveřních zárubní pl do 2 m2 | m2 | 9.6 |  | 0 |  |  | snížená |  | 0 | 0 | 0 | 0.076 | 0.7296 | 4 | K | 2 |  |  |  | ROZPOCET |  |  |  |  | 0 | 0 | 0 | 0 | 0 | 2 | 0 | 4 | -1195560068
| VV |  | 6*0,8*2 |  | 9.6 | [12 empty] | VV | 2 | 2 | True | 1 | ROZPOCET
| D | 997 | Přesun sutě |  |  |  | 0 |  |  |  |  | 0 |  | 0 |  | 0 | 1 | D | 1 |  |  |  | ROZPOCET | [10 empty] | 0
17 | K | 997002611 | Nakládání suti a vybouraných hmot | t | 1.048 |  | 0 |  |  | snížená |  | 0 | 0 | 0 | 0 | 0 | 4 | K | 2 |  |  |  | ROZPOCET |  |  |  |  | 0 | 0 | 0 | 0 | 0 | 2 | 0 | 4 | -1312751260
18 | K | 997013501 | Odvoz suti a vybouraných hmot na skládku nebo meziskládku do 1 km se složením | t | 1.048 |  | 0 |  |  | snížená |  | 0 | 0 | 0 | 0 | 0 | 4 | K | 2 |  |  |  | ROZPOCET |  |  |  |  | 0 | 0 | 0 | 0 | 0 | 2 | 0 | 4 | 1620809564
19 | K | 997013509 | Příplatek k odvozu suti a vybouraných hmot na skládku ZKD 1 km přes 1 km | t | 9.432 |  | 0 |  |  | snížená |  | 0 | 0 | 0 | 0 | 0 | 4 | K | 2 |  |  |  | ROZPOCET |  |  |  |  | 0 | 0 | 0 | 0 | 0 | 2 | 0 | 4 | 64329929
| VV |  | 1,048*9 'Přepočtené koeficientem množství |  | 9.432 | [12 empty] | VV | 2 | 2 | False | 1 | ROZPOCET
20 | K | 997013631 | Poplatek za uložení na skládce (skládkovné) stavebního odpadu směsného kód odpadu 17 09 04 | t | 1.048 |  | 0 |  |  | snížená |  | 0 | 0 | 0 | 0 | 0 | 4 | K | 2 |  |  |  | ROZPOCET |  |  |  |  | 0 | 0 | 0 | 0 | 0 | 2 | 0 | 4 | 1916327855
| D | 998 | Přesun hmot |  |  |  | 0 |  |  |  |  | 0 |  | 0 |  | 0 | 1 | D | 1 |  |  |  | ROZPOCET | [10 empty] | 0
21 | K | 998011002 | Přesun hmot pro budovy zděné v do 12 m | t | 1.25 |  | 0 |  |  | snížená |  | 0 | 0 | 0 | 0 | 0 | 4 | K | 2 |  |  |  | ROZPOCET |  |  |  |  | 0 | 0 | 0 | 0 | 0 | 2 | 0 | 4 | 536820233
| D | PSV | Práce a dodávky PSV |  |  |  | 0 |  |  |  |  | 0 |  | 1.0453 |  | 0.3179 | 2 | D | 0 |  |  |  | ROZPOCET | [10 empty] | 0
| D | 763 | Konstrukce suché výstavby |  |  |  | 0 |  |  |  |  | 0 |  | 0.0032 |  | 0 | 2 | D | 1 |  |  |  | ROZPOCET | [10 empty] | 0
22 | K | 763121762 | Dotmelení SDK kce | m2 | 2 |  | 0 |  |  | snížená |  | 0 | 0.0016 | 0.0032 | 0 | 0 | 16 | K | 2 |  |  |  | ROZPOCET |  |  |  |  | 0 | 0 | 0 | 0 | 0 | 2 | 0 | 16 | 1557866949
| VV | tmelsdk | 10*0,2 |  | 2 | [12 empty] | VV | 2 | 2 | True | 1 | ROZPOCET
23 | K | 998763402 | Přesun hmot procentní pro sádrokartonové konstrukce v objektech v do 12 m | % |  |  | 0 |  |  | snížená |  | 0 | 0 | 0 | 0 | 0 | 16 | K | 2 |  |  |  | ROZPOCET |  |  |  |  | 0 | 0 | 0 | 0 | 0 | 2 | 0 | 16 | 1852733392
| D | 766 | Konstrukce truhlářské |  |  |  | 0 |  |  |  |  | 0 |  | 0.10782 |  | 0.1548 | 2 | D | 1 |  |  |  | ROZPOCET | [10 empty] | 0
24 | K | 766660001 | Montáž dveřních křídel otvíravých jednokřídlových š do 0,8 m do ocelové zárubně | kus | 6 |  | 0 |  |  | snížená |  | 0 | 0 | 0 | 0 | 0 | 16 | K | 2 |  |  |  | ROZPOCET |  |  |  |  | 0 | 0 | 0 | 0 | 0 | 2 | 0 | 16 | -1272216741
| VV | pocdv | 6 |  | 6 | [12 empty] | VV | 2 | 2 | True | 1 | ROZPOCET
25 | M | 61162074 | dveře jednokřídlé voštinové povrch laminátový plné 800x1970/2100mm | kus | 6 |  | 0 |  |  | snížená |  | 0 | 0.016 | 0.096 | 0 | 0 | 32 | M | 2 |  |  |  | ROZPOCET |  |  |  |  | 0 | 0 | 0 | 0 | 0 | 2 | 0 | 16 | -379231674
| VV |  | pocdv |  | 6 | [12 empty] | VV | 2 | 2 | True | 1 | ROZPOCET
26 | M | 54931584 | závěs dveřní nosný k zašroubování 60x10mm | 100 kus | 0.18 |  | 0 |  |  | snížená |  | 0 | 0.004 | 0.00072 | 0 | 0 | 32 | M | 2 |  |  |  | ROZPOCET |  |  |  |  | 0 | 0 | 0 | 0 | 0 | 2 | 0 | 16 | -1342709044
| VV |  | (pocdv/100)*3 |  | 0.18 | [12 empty] | VV | 2 | 2 | True | 1 | ROZPOCET
27 | K | 766662811 | Demontáž dveřních prahů u dveří jednokřídlových | kus | 6 |  | 0 |  |  | snížená |  | 0 | 0 | 0 | 0.0018 | 0.0108 | 16 | K | 2 |  |  |  | ROZPOCET |  |  |  |  | 0 | 0 | 0 | 0 | 0 | 2 | 0 | 16 | 1256097795
| VV |  | pocdv |  | 6 | [12 empty] | VV | 2 | 2 | True | 1 | ROZPOCET
28 | K | 766691914 | Vyvěšení nebo zavěšení dřevěných křídel dveří pl do 2 m2 | kus | 6 |  | 0 |  |  | snížená |  | 0 | 0 | 0 | 0.024 | 0.144 | 16 | K | 2 |  |  |  | ROZPOCET |  |  |  |  | 0 | 0 | 0 | 0 | 0 | 2 | 0 | 16 | 444101923
| VV |  | pocdv |  | 6 | [12 empty] | VV | 2 | 2 | True | 1 | ROZPOCET
29 | K | 766695213 | Montáž truhlářských prahů dveří jednokřídlových šířky přes 10 cm | kus | 6 |  | 0 |  |  | snížená |  | 0 | 0 | 0 | 0 | 0 | 16 | K | 2 |  |  |  | ROZPOCET |  |  |  |  | 0 | 0 | 0 | 0 | 0 | 2 | 0 | 16 | 1105818829
| VV |  | pocdv |  | 6 | [12 empty] | VV | 2 | 2 | True | 1 | ROZPOCET
30 | M | 61187161 | práh dveřní dřevěný dubový tl 20mm dl 820mm š 150mm | kus | 6 |  | 0 |  |  | snížená |  | 0 | 0.00185 | 0.0111 | 0 | 0 | 32 | M | 2 |  |  |  | ROZPOCET |  |  |  |  | 0 | 0 | 0 | 0 | 0 | 2 | 0 | 16 | 2115655928
31 | K | 998766102 | Přesun hmot tonážní pro konstrukce truhlářské v objektech v do 12 m | t | 0.108 |  | 0 |  |  | snížená |  | 0 | 0 | 0 | 0 | 0 | 16 | K | 2 |  |  |  | ROZPOCET |  |  |  |  | 0 | 0 | 0 | 0 | 0 | 2 | 0 | 16 | 64802748
| D | 767 | Konstrukce zámečnické |  |  |  | 0 |  |  |  |  | 0 |  | 0 |  | 0 | 2 | D | 1 |  |  |  | ROZPOCET | [10 empty] | 0
32 | K | 767821117 | Montáž sestavy poštovních schránek zazděných do 24 kusů | kus | 1 |  | 0 |  |  | snížená |  | 0 | 0 | 0 | 0 | 0 | 16 | K | 2 |  |  |  | ROZPOCET |  |  |  |  | 0 | 0 | 0 | 0 | 0 | 2 | 0 | 16 | -16831089
| VV |  | 1 |  | 1 | [12 empty] | VV | 2 | 2 | True | 1 | ROZPOCET
33 | K | 998767202 | Přesun hmot procentní pro zámečnické konstrukce v objektech v do 12 m | % |  |  | 0 |  |  | snížená |  | 0 | 0 | 0 | 0 | 0 | 16 | K | 2 |  |  |  | ROZPOCET |  |  |  |  | 0 | 0 | 0 | 0 | 0 | 2 | 0 | 16 | 322364148
| D | 771 | Podlahy z dlaždic |  |  |  | 0 |  |  |  |  | 0 |  | 0.0966 |  | 0.14148 | 2 | D | 1 |  |  |  | ROZPOCET | [10 empty] | 0
34 | K | 771473810 | Demontáž soklíků z dlaždic | m | 22.33 |  | 0 |  |  | snížená |  | 0 | 0 | 0 | 0.00325 | 0.072572 | 16 | K | 2 |  |  |  | ROZPOCET |  |  |  |  | 0 | 0 | 0 | 0 | 0 | 2 | 0 | 16 | -584635132
| VV | dlsokl | -7*0,8-1,47+2,4+2*1,5+1*2+2,4+1,5*2+2,4+1*2+2,4+1,5*2+2,4+1*2+2,4 |  | 22.33 | [12 empty] | VV | 2 | 2 | True | 1 | ROZPOCET
35 | K | 771474112 | Montáž soklů z dlaždic keramických rovných flexibilní lepidlo v do 90 mm | m | 22.33 |  | 0 |  |  | snížená |  | 0 | 0.00043 | 0.0096019 | 0 | 0 | 16 | K | 2 |  |  |  | ROZPOCET |  |  |  |  | 0 | 0 | 0 | 0 | 0 | 2 | 0 | 16 | -616864456
| VV |  | dlsokl |  | 22.33 | [12 empty] | VV | 2 | 2 | True | 1 | ROZPOCET
36 | M | 59761016 | dlažba keramická slinutá hladká do interiéru i exteriéru přes 9 do 12ks/m2 | m2 | 2.68 |  | 0 |  |  | snížená |  | 0 | 0.0177 | 0.047436 | 0 | 0 | 32 | M | 2 |  |  |  | ROZPOCET |  |  |  |  | 0 | 0 | 0 | 0 | 0 | 2 | 0 | 16 | 1284520360
| VV |  | dlsokl*0,1 |  | 2.233 | [12 empty] | VV | 2 | 2 | True | 1 | ROZPOCET
| VV |  | 2,233*1,2 'Přepočtené koeficientem množství |  | 2.68 | [12 empty] | VV | 2 | 2 | False | 1 | ROZPOCET
37 | K | 771573810 | Demontáž podlah z dlaždic keramických lepených | m2 | 1.8 |  | 0 |  |  | snížená |  | 0 | 0 | 0 | 0.0353 | 0.06354 | 16 | K | 2 |  |  |  | ROZPOCET |  |  |  |  | 0 | 0 | 0 | 0 | 0 | 2 | 0 | 16 | -1408140861
| VV |  | 6*1*0,3"vstupy do bytů" |  | 1.8 | [12 empty] | VV | 2 | 2 | True | 1 | ROZPOCET
38 | K | 771573912 | Oprava podlah z keramických lepených do 9 ks/m2 | kus | 1.8 |  | 0 |  |  | snížená |  | 0 | 0.00102 | 0.001836 | 0.00298 | 0.005364 | 16 | K | 2 |  |  |  | ROZPOCET |  |  |  |  | 0 | 0 | 0 | 0 | 0 | 2 | 0 | 16 | -90698573
| VV |  | 6*1*0,3"vstupy do bytů" |  | 1.8 | [12 empty] | VV | 2 | 2 | True | 1 | ROZPOCET
39 | M | LSS.DAA3B600 | dlaždice 333 x 333 x 8 mm | m2 | 1.98 |  | 0 |  |  | snížená |  | 0 | 0.0177 | 0.035046 | 0 | 0 | 32 | M | 2 |  |  |  | ROZPOCET |  |  |  |  | 0 | 0 | 0 | 0 | 0 | 2 | 0 | 16 | -1668718374
| VV |  | 1,8*1,1 'Přepočtené koeficientem množství |  | 1.98 | [12 empty] | VV | 2 | 2 | False | 1 | ROZPOCET
40 | K | 771591117 | Spárování akrylem | m | 22.33 |  | 0 |  |  | snížená |  | 0 | 0.00012 | 0.0026796 | 0 | 0 | 16 | K | 2 |  |  |  | ROZPOCET |  |  |  |  | 0 | 0 | 0 | 0 | 0 | 2 | 0 | 16 | -636811768
| VV |  | dlsokl |  | 22.33 | [12 empty] | VV | 2 | 2 | True | 1 | ROZPOCET
41 | K | 771591185 | Podlahy pracnější řezání keramických dlaždic rovné | kus | 44.66 |  | 0 |  |  | snížená |  | 0 | 0 | 0 | 0 | 0 | 16 | K | 2 |  |  |  | ROZPOCET |  |  |  |  | 0 | 0 | 0 | 0 | 0 | 2 | 0 | 16 | -1139908282
| VV |  | 2*dlsokl |  | 44.66 | [12 empty] | VV | 2 | 2 | True | 1 | ROZPOCET
42 | K | 998771202 | Přesun hmot procentní pro podlahy z dlaždic v objektech v do 12 m | % |  |  | 0 |  |  | snížená |  | 0 | 0 | 0 | 0 | 0 | 16 | K | 2 |  |  |  | ROZPOCET |  |  |  |  | 0 | 0 | 0 | 0 | 0 | 2 | 0 | 16 | -2017777219
| D | 777 | Podlahy lité |  |  |  | 0 |  |  |  |  | 0 |  | 3.84e-05 |  | 0 | 2 | D | 1 |  |  |  | ROZPOCET | [10 empty] | 0
43 | K | 777111123 | Broušení podlah | m2 | 0.96 |  | 0 |  |  | snížená |  | 0 | 4e-05 | 3.84e-05 | 0 | 0 | 16 | K | 2 |  |  |  | ROZPOCET |  |  |  |  | 0 | 0 | 0 | 0 | 0 | 2 | 0 | 16 | 1638035315
| VV | podlpr | 6*0,8*0,2"u prahů" |  | 0.96 | [12 empty] | VV | 2 | 2 | True | 1 | ROZPOCET
| D | 781 | Dokončovací práce |  |  |  | 0 |  |  |  |  | 0 |  | 0.006786 |  | 0 | 2 | D | 1 |  |  |  | ROZPOCET | [10 empty] | 0
44 | K | 781151014 | Lokální vyrovnání podkladu stěrkou do tl 3 mm plochy do 1,0 m2 | kus | 1.56 |  | 0 |  |  | snížená |  | 0 | 0.00435 | 0.006786 | 0 | 0 | 16 | K | 2 |  |  |  | ROZPOCET |  |  |  |  | 0 | 0 | 0 | 0 | 0 | 2 | 0 | 16 | 737098843
| VV |  | 1*0,6"u vstupu" |  | 0.6 | [12 empty] | VV | 2 | 2 | True | 0 | ROZPOCET
| VV |  | podlpr"vstup do bytů" |  | 0.96 | [12 empty] | VV | 2 | 2 | True | 0 | ROZPOCET
| VV |  | Součet |  | 1.56 | [12 empty] | VV | 2 | 4 | True | 1 | ROZPOCET
| D | 783 | Dokončovací práce - nátěry |  |  |  | 0 |  |  |  |  | 0 |  | 0.27612 |  | 0.012846 | 2 | D | 1 |  |  |  | ROZPOCET | [10 empty] | 0
45 | K | 783106801 | Odstranění nátěrů z truhlářských konstrukcí obroušením | m2 | 4.275 |  | 0 |  |  | snížená |  | 0 | 6e-05 | 0.0002565 | 0 | 0 | 16 | K | 2 |  |  |  | ROZPOCET |  |  |  |  | 0 | 0 | 0 | 0 | 0 | 2 | 0 | 16 | -101488323
| VV | madl | dlzábr*0,25 |  | 4.275 | [12 empty] | VV | 2 | 2 | True | 1 | ROZPOCET
46 | K | 783114101 | Základní jednonásobný syntetický nátěr truhlářských konstrukcí | m2 | 5.989 |  | 0 |  |  | snížená |  | 0 | 0.00013 | 0.00077857 | 0 | 0 | 16 | K | 2 |  |  |  | ROZPOCET |  |  |  |  | 0 | 0 | 0 | 0 | 0 | 2 | 0 | 16 | 954291663
| VV |  | madl+plpr |  | 5.989 | [12 empty] | VV | 2 | 2 | True | 1 | ROZPOCET
47 | K | 783118101 | Lazurovací jednonásobný syntetický nátěr truhlářských konstrukcí | m2 | 1.714 |  | 0 |  |  | snížená |  | 0 | 0.00012 | 0.00020568 | 0 | 0 | 16 | K | 2 |  |  |  | ROZPOCET |  |  |  |  | 0 | 0 | 0 | 0 | 0 | 2 | 0 | 16 | 1214242437
| VV | plpr | 6*(0,15+0,02)*2*0,84 |  | 1.714 | [12 empty] | VV | 2 | 2 | True | 1 | ROZPOCET
48 | K | 783118211 | Lakovací dvojnásobný syntetický nátěr truhlářských konstrukcí s mezibroušením | m2 | 4.275 |  | 0 |  |  | snížená |  | 0 | 0.00029 | 0.0012398 | 0 | 0 | 16 | K | 2 |  |  |  | ROZPOCET |  |  |  |  | 0 | 0 | 0 | 0 | 0 | 2 | 0 | 16 | -1057406645
| VV |  | madl |  | 4.275 | [12 empty] | VV | 2 | 2 | True | 1 | ROZPOCET
49 | K | 783306801 | Odstranění nátěru ze zámečnických konstrukcí obroušením | m2 | 21.14 |  | 0 |  |  | snížená |  | 0 | 6e-05 | 0.0012684 | 0 | 0 | 16 | K | 2 |  |  |  | ROZPOCET |  |  |  |  | 0 | 0 | 0 | 0 | 0 | 2 | 0 | 16 | 1259481995
| VV | dlzábr | 2,3+5*2,7+1,3 |  | 17.1 | [12 empty] | VV | 2 | 2 | True | 0 | ROZPOCET
| VV | plzábr | dlzábr*1,1 |  | 18.81 | [12 empty] | VV | 2 | 2 | True | 0 | ROZPOCET
| VV | plzár | 9*1,5 |  | 13.5 | [12 empty] | VV | 2 | 2 | True | 0 | ROZPOCET
| VV | plRSH | 1,3*1,3+0,8*0,8 |  | 2.33 | [12 empty] | VV | 2 | 2 | True | 0 | ROZPOCET
| VV |  | plzábr+plRSH |  | 21.14 | [12 empty] | VV | 2 | 2 | True | 1 | ROZPOCET
50 | K | 783314101 | Základní jednonásobný syntetický nátěr zámečnických konstrukcí | m2 | 34.64 |  | 0 |  |  | snížená |  | 0 | 0.00014 | 0.0048496 | 0 | 0 | 16 | K | 2 |  |  |  | ROZPOCET |  |  |  |  | 0 | 0 | 0 | 0 | 0 | 2 | 0 | 16 | 1889318456
| VV |  | plzábr+plzár+plRSH |  | 34.64 | [12 empty] | VV | 2 | 2 | True | 1 | ROZPOCET
51 | K | 783317101 | Krycí jednonásobný syntetický standardní nátěr zámečnických konstrukcí | m2 | 34.64 |  | 0 |  |  | snížená |  | 0 | 0.00012 | 0.0041568 | 0 | 0 | 16 | K | 2 |  |  |  | ROZPOCET |  |  |  |  | 0 | 0 | 0 | 0 | 0 | 2 | 0 | 16 | 1345837261
| VV |  | plzábr+plzár+plRSH |  | 34.64 | [12 empty] | VV | 2 | 2 | True | 1 | ROZPOCET
52 | K | 783601733 | Odmaštění ředidlovým odmašťovačem potrubí DN do 100 mm | m | 23 |  | 0 |  |  | snížená |  | 0 | 1e-05 | 0.00023 | 0 | 0 | 16 | K | 2 |  |  |  | ROZPOCET |  |  |  |  | 0 | 0 | 0 | 0 | 0 | 2 | 0 | 16 | 1896224297
| VV |  | 8+6*1,5"plyn" |  | 17 | [12 empty] | VV | 2 | 2 | True | 0 | ROZPOCET
| VV |  | 6"pož. voda" |  | 6 | [12 empty] | VV | 2 | 2 | True | 0 | ROZPOCET
| VV | natpotr | Součet |  | 23 | [12 empty] | VV | 2 | 4 | True | 1 | ROZPOCET
53 | K | 783614501 | Základní jednonásobný syntetický nátěr armatur DN do 100 mm | kus | 12 |  | 0 |  |  | snížená |  | 0 | 0.00012 | 0.00144 | 0 | 0 | 16 | K | 2 |  |  |  | ROZPOCET |  |  |  |  | 0 | 0 | 0 | 0 | 0 | 2 | 0 | 16 | -516645355
| VV | natarm | 3*2+6*1 |  | 12 | [12 empty] | VV | 2 | 2 | True | 1 | ROZPOCET
54 | K | 783615561 | Mezinátěr jednonásobný syntetický nátěr potrubí DN do 100 mm | m | 23 |  | 0 |  |  | snížená |  | 0 | 4e-05 | 0.00092 | 0 | 0 | 16 | K | 2 |  |  |  | ROZPOCET |  |  |  |  | 0 | 0 | 0 | 0 | 0 | 2 | 0 | 16 | 5821201
| VV |  | natpotr |  | 23 | [12 empty] | VV | 2 | 2 | True | 1 | ROZPOCET
55 | K | 783617501 | Krycí jednonásobný syntetický nátěr armatur DN do 100 mm | kus | 12 |  | 0 |  |  | snížená |  | 0 | 0.00013 | 0.00156 | 0 | 0 | 16 | K | 2 |  |  |  | ROZPOCET |  |  |  |  | 0 | 0 | 0 | 0 | 0 | 2 | 0 | 16 | -1102381668
| VV |  | natarm |  | 12 | [12 empty] | VV | 2 | 2 | True | 1 | ROZPOCET
56 | K | 783617621 | Krycí jednonásobný syntetický nátěr potrubí DN do 100 mm | m | 23 |  | 0 |  |  | snížená |  | 0 | 4e-05 | 0.00092 | 0 | 0 | 16 | K | 2 |  |  |  | ROZPOCET |  |  |  |  | 0 | 0 | 0 | 0 | 0 | 2 | 0 | 16 | 807835154
| VV |  | natpotr |  | 23 | [12 empty] | VV | 2 | 2 | True | 1 | ROZPOCET
57 | K | 783806801 | Odstranění nátěrů z omítek obroušením | m2 | 42.821 |  | 0 |  |  | snížená |  | 0 | 1e-05 | 0.00042821 | 0.00015 | 0.0064231 | 16 | K | 2 |  |  |  | ROZPOCET |  |  |  |  | 0 | 0 | 0 | 0 | 0 | 2 | 0 | 16 | 558368404
| VV |  | (plstěn+plstropu)*0,5"z 50%" |  | 42.821 | [12 empty] | VV | 2 | 2 | True | 1 | ROZPOCET
58 | K | 783806811 | Odstranění nátěrů z omítek oškrábáním | m2 | 42.821 |  | 0 |  |  | snížená |  | 0 | 0 | 0 | 0.00015 | 0.0064231 | 16 | K | 2 |  |  |  | ROZPOCET |  |  |  |  | 0 | 0 | 0 | 0 | 0 | 2 | 0 | 16 | 2019863807
| VV |  | (plstěn+plstropu)*0,5"z 50%" |  | 42.821 | [12 empty] | VV | 2 | 2 | True | 1 | ROZPOCET
59 | K | 783813101 | Penetrační nátěr adhezní můstek | m2 | 58.536 |  | 0 |  |  | snížená |  | 0 | 0.00015 | 0.0087804 | 0 | 0 | 16 | K | 2 |  |  |  | ROZPOCET |  |  |  |  | 0 | 0 | 0 | 0 | 0 | 2 | 0 | 16 | -408904273
| VV |  | "linkrusta" | [14 empty] | VV | 2 | 1 | True | 0 | ROZPOCET
| VV |  | pllatex |  | 58.536 | [12 empty] | VV | 2 | 2 | True | 1 | ROZPOCET
60 | K | 783822213 | Celoplošné vyrovnání omítky před provedením nátěru cementovou stěrkou | m2 | 52.682 |  | 0 |  |  | snížená |  | 0 | 0.0047 | 0.24761 | 0 | 0 | 16 | K | 2 |  |  |  | ROZPOCET |  |  |  |  | 0 | 0 | 0 | 0 | 0 | 2 | 0 | 16 | -197379933
| VV |  | "linkrusta 90% plochy" | [14 empty] | VV | 2 | 1 | True | 0 | ROZPOCET
| VV |  | pllatex*0,9 |  | 52.682 | [12 empty] | VV | 2 | 2 | True | 1 | ROZPOCET
61 | K | 783933151 | Penetrační epoxidový nátěr hladkých betonových podlah | m2 | 1.56 |  | 0 |  |  | snížená |  | 0 | 0.00029 | 0.0004524 | 0 | 0 | 16 | K | 2 |  |  |  | ROZPOCET |  |  |  |  | 0 | 0 | 0 | 0 | 0 | 2 | 0 | 16 | -562027720
| VV |  | 1*0,6"u vstupu" |  | 0.6 | [12 empty] | VV | 2 | 2 | True | 0 | ROZPOCET
| VV |  | podlpr"vstupy do bytů" |  | 0.96 | [12 empty] | VV | 2 | 2 | True | 0 | ROZPOCET
| VV |  | Součet |  | 1.56 | [12 empty] | VV | 2 | 4 | True | 1 | ROZPOCET
62 | K | 783937163 | Krycí dvojnásobný epoxidový rozpouštědlový nátěr betonové podlahy | m2 | 1.56 |  | 0 |  |  | snížená |  | 0 | 0.00066 | 0.0010296 | 0 | 0 | 16 | K | 2 |  |  |  | ROZPOCET |  |  |  |  | 0 | 0 | 0 | 0 | 0 | 2 | 0 | 16 | 55123551
| VV |  | 1*0,6"u vstupu" |  | 0.6 | [12 empty] | VV | 2 | 2 | True | 0 | ROZPOCET
| VV |  | podlpr"vstupy do bytů" |  | 0.96 | [12 empty] | VV | 2 | 2 | True | 0 | ROZPOCET
| VV |  | Součet |  | 1.56 | [12 empty] | VV | 2 | 4 | True | 1 | ROZPOCET
| D | 784 | Dokončovací práce - malby a tapety |  |  |  | 0 |  |  |  |  | 0 |  | 0.55473 |  | 0.0087804 | 2 | D | 1 |  |  |  | ROZPOCET | [10 empty] | 0
63 | K | 784131111 | Odstranění linkrustace na schodišti výšky podlaží do 3,80 m | m2 | 58.536 |  | 0 |  |  | snížená |  | 0 | 0 | 0 | 0.00015 | 0.0087804 | 16 | K | 2 |  |  |  | ROZPOCET |  |  |  |  | 0 | 0 | 0 | 0 | 0 | 2 | 0 | 16 | 507086671
| VV | pllatex | -8*0,8*1,5-1,47*1,4-1,32*0,8+1,5*(2,4+1+2*1,5+2,4+1*2+2,4+1,5*2+2,4+1*2+2,4+1,5*2+2,4+1*2+2,4)+1,4*(2,25+5*2,7) |  | 58.536 | [12 empty] | VV | 2 | 2 | True | 1 | ROZPOCET
64 | K | 784171111 | Zakrytí vnitřních ploch stěn v místnostech výšky do 3,80 m | m2 | 120.162 |  | 0 |  |  | snížená |  | 0 | 0 | 0 | 0 | 0 | 16 | K | 2 |  |  |  | ROZPOCET |  |  |  |  | 0 | 0 | 0 | 0 | 0 | 2 | 0 | 16 | 1194248859
| VV |  | plbd+pllatex+8*0,8*2+1,32*1,76+1,47*2,165 |  | 120.162 | [12 empty] | VV | 2 | 2 | True | 1 | ROZPOCET
65 | M | 58124844 | fólie pro malířské potřeby zakrývací tl 25µ 4x5m | m2 | 126.17 |  | 0 |  |  | snížená |  | 0 | 0 | 0 | 0 | 0 | 32 | M | 2 |  |  |  | ROZPOCET |  |  |  |  | 0 | 0 | 0 | 0 | 0 | 2 | 0 | 16 | -969517473
| VV |  | 120,162*1,05 'Přepočtené koeficientem množství |  | 126.17 | [12 empty] | VV | 2 | 2 | False | 1 | ROZPOCET
66 | K | 784181107 | Základní jednonásobná penetrace podkladu na schodišti o výšce podlaží do 3,80 m | m2 | 85.641 |  | 0 |  |  | snížená |  | 0 | 0.0002 | 0.017128 | 0 | 0 | 16 | K | 2 |  |  |  | ROZPOCET |  |  |  |  | 0 | 0 | 0 | 0 | 0 | 2 | 0 | 16 | 2090629188
| VV |  | "omítky" | [14 empty] | VV | 2 | 1 | True | 0 | ROZPOCET
| VV | plmal | plstěn+plstropu |  | 85.641 | [12 empty] | VV | 2 | 2 | True | 1 | ROZPOCET
67 | K | 784221107 | Dvojnásobné bílé malby ze směsí za sucha dobře otěruvzdorných na schodišti do 3,80 m | m2 | 87.641 |  | 0 |  |  | snížená |  | 0 | 0.00029 | 0.025416 | 0 | 0 | 16 | K | 2 |  |  |  | ROZPOCET |  |  |  |  | 0 | 0 | 0 | 0 | 0 | 2 | 0 | 16 | -987508591
| VV |  | plmal+tmelsdk+novsdk |  | 87.641 | [12 empty] | VV | 2 | 2 | True | 1 | ROZPOCET
68 | K | 784611007 | Jednoduché linkování na schodišti o výšce podlaží do 3,80 m | m | 39.36 |  | 0 |  |  | snížená |  | 0 | 0 | 0 | 0 | 0 | 16 | K | 2 |  |  |  | ROZPOCET |  |  |  |  | 0 | 0 | 0 | 0 | 0 | 2 | 0 | 16 | -1399364762
| VV |  | -8*0,8-1,47-1,32+(2,4+1+1,5*2+2,4+1*2+2,4+1,5*2+2,4+1*2+2,4+1,5*2+2,4+1*2+2,4)+(2,25+5*2,7) |  | 39.36 | [12 empty] | VV | 2 | 2 | True | 1 | ROZPOCET
69 | K | 784660107 | Linkrustace na schodišti o výšce podlaží do 3,80 m | m2 | 58.536 |  | 0 |  |  | snížená |  | 0 | 0.00875 | 0.51219 | 0 | 0 | 16 | K | 2 |  |  |  | ROZPOCET |  |  |  |  | 0 | 0 | 0 | 0 | 0 | 2 | 0 | 16 | -140548014
| VV |  | pllatex |  | 58.536 | [12 empty] | VV | 2 | 2 | True | 1 | ROZPOCET

## 02 - č.p.212
[18 empty] | {e411754e-e8c3-41c7-a04e-9e6e68dd7f85} | [5 empty] | plstropu | plstropu | 24 | 2
[18 empty] | 1 | [5 empty] | plstěn | plstěn | 49,52 | 2
| KRYCÍ LIST SOUPISU PRACÍ | [7 empty] | v --- níže se nacházejí doplnkové a pomocné údaje k sestavám --- v | [8 empty] | False | [5 empty] | pllatex | pllatex | 40,453 | 2
[24 empty] | dlsokl | dlsokl | 15,325 | 2
| Stavba: | [22 empty] | stěny | stěny | 49,52 | 2
|  | Stavební úpravy BD Milín - Rekonstrukce chodeb a suterénu blok D | [21 empty] | plbd | plbd | 30,875 | 2
| Objekt: | [22 empty] | tmelsdk | tmelsdk | 2 | 2
|  | 02 - Stavební úpravy chodeb | [21 empty] | novsdk | novsdk | 10 | 2
| Soupis: | [22 empty] | pocdv | pocdv | 4 | 2
|  | 02 - č.p.212 | [21 empty] | dlzábr | dlzábr | 11,7 | 2
[24 empty] | madl | madlo | 2,925 | 2
| KSO: |  |  |  |  | CC-CZ: | [17 empty] | plpr | plpr | 1,142 | 2
| Místo: |  | Milín |  |  | Datum: | 4. 5. 2021 | [16 empty] | plzábr | plzábr | 12,87 | 2
[24 empty] | plzár | plzár | 10,5 | 2
| Zadavatel: |  |  |  |  | IČ: | [17 empty] | plRSH | plrozvaděčů a hydrantů | 2,33 | 2
|  | Obec Milín, 11.května 7, 262 31 Milín |  |  |  | DIČ: | [17 empty] | natpotr | nátěr potr | 21 | 2
[24 empty] | natarm | nararm | 10 | 2
| Uchazeč: |  |  |  |  | IČ: | Vyplň údaj | [16 empty] | plmal | plmalby | 73,52 | 2
|  | Vyplň údaj |  |  |  | DIČ: | Vyplň údaj
| Projektant: |  |  |  |  | IČ:
|  | Ing. Jan Hašek |  |  |  | DIČ:
| Zpracovatel: |  |  |  |  | IČ:
|  | Ing. Jitka Dupalová |  |  |  | DIČ:
Poznámka:
| Cena bez DPH | [5 empty] | 0
|  |  | Základ daně |  |  | Sazba daně | Výše daně
| DPH | základní | 0 |  |  | 21% | 0
|  | snížená | 0 |  |  | 15% | 0
|  | zákl. přenesená | 0 |  |  | 21% | 0
|  | sníž. přenesená | 0 |  |  | 15% | 0
|  | nulová | 0 |  |  | 0% | 0
| Cena s DPH |  |  | v | CZK |  | 0
| Projektant |  |  | Zpracovatel
| Datum a podpis: |  | Razítko | Datum a podpis: |  |  | Razítko
| Objednavatel |  |  | Uchazeč
| Datum a podpis: |  | Razítko | Datum a podpis: |  |  | Razítko
REKAPITULACE ČLENĚNÍ SOUPISU PRACÍ
Stavba:
Stavební úpravy BD Milín - Rekonstrukce chodeb a suterénu blok D
Objekt:
02 - Stavební úpravy chodeb
Soupis:
02 - č.p.212
Místo: |  |  | Milín |  |  | Datum: | 4. 5. 2021
Zadavatel: |  |  | Obec Milín, 11.května 7, 262 31 Milín |  |  | Projektant: | Ing. Jan Hašek
Uchazeč: |  |  | Vyplň údaj |  |  | Zpracovatel: | Ing. Jitka Dupalová
Kód dílu - Popis | [6 empty] | Cena celkem [CZK]
Náklady ze soupisu prací | [6 empty] | 0 | [11 empty] | -1
| HSV - Práce a dodávky HSV | [5 empty] | 0
| 3 - Svislé a kompletní konstrukce | [5 empty] | 0
| 6 - Úpravy povrchů, podlahy a osazování výplní | [5 empty] | 0
| 9 - Ostatní konstrukce a práce, bourání | [5 empty] | 0
| 997 - Přesun sutě | [5 empty] | 0
| 998 - Přesun hmot | [5 empty] | 0
| PSV - Práce a dodávky PSV | [5 empty] | 0
| 751 - Vzduchotechnika | [5 empty] | 0
| 763 - Konstrukce suché výstavby | [5 empty] | 0
| 766 - Konstrukce truhlářské | [5 empty] | 0
| 767 - Konstrukce zámečnické | [5 empty] | 0
| 771 - Podlahy z dlaždic | [5 empty] | 0
| 777 - Podlahy lité | [5 empty] | 0
| 781 - Dokončovací práce | [5 empty] | 0
| 783 - Dokončovací práce - nátěry | [5 empty] | 0
| 784 - Dokončovací práce - malby a tapety | [5 empty] | 0
SOUPIS PRACÍ
Stavba:
Stavební úpravy BD Milín - Rekonstrukce chodeb a suterénu blok D
Objekt:
02 - Stavební úpravy chodeb
Soupis:
02 - č.p.212
Místo: |  |  | Milín |  |  | Datum: | 4. 5. 2021
Zadavatel: |  |  | Obec Milín, 11.května 7, 262 31 Milín |  |  | Projektant: | Ing. Jan Hašek
Uchazeč: |  |  | Vyplň údaj |  |  | Zpracovatel: | Ing. Jitka Dupalová
PČ | Typ | Kód | Popis | MJ | Množství | J.cena [CZK] | Cena celkem [CZK] | Cenová soustava |  | DPH | J. Nh [h] | Nh celkem [h] | J. hmotnost [t] | Hmotnost celkem [t] | J. suť [t] | Suť Celkem [t]
Náklady soupisu celkem | [6 empty] | 0 |  |  |  |  | 0 |  | 1.8412 |  | 0.70414 |  | D | -1 | [14 empty] | 0
| D | HSV | Práce a dodávky HSV |  |  |  | 0 |  |  |  |  | 0 |  | 0.99652 |  | 0.4864 | 1 | D | 0 |  |  |  | ROZPOCET | [10 empty] | 0
| D | 3 | Svislé a kompletní konstrukce |  |  |  | 0 |  |  |  |  | 0 |  | 0.25626 |  | 0 | 1 | D | 1 |  |  |  | ROZPOCET | [10 empty] | 0
1 | K | 340231011 | Zazdívka otvorů v příčkách nebo stěnách plochy do 1 m2 | m2 | 2 |  | 0 |  |  | snížená |  | 0 | 0.12813 | 0.25626 | 0 | 0 | 4 | K | 2 |  |  |  | ROZPOCET |  |  |  |  | 0 | 0 | 0 | 0 | 0 | 2 | 0 | 4 | -376577825
| VV |  | 1"RS" |  | 1 | [12 empty] | VV | 2 | 2 | True | 0 | ROZPOCET
| VV |  | 1"pošt.schránky" |  | 1 | [12 empty] | VV | 2 | 2 | True | 0 | ROZPOCET
| VV |  | Součet |  | 2 | [12 empty] | VV | 2 | 4 | True | 1 | ROZPOCET
| D | 6 | Úpravy povrchů, podlahy a osazování výplní |  |  |  | 0 |  |  |  |  | 0 |  | 0.68622 |  | 0 | 1 | D | 1 |  |  |  | ROZPOCET | [10 empty] | 0
2 | K | 611311131 | Potažení vnitřních rovných stropů vápenným štukem tloušťky do 3 mm | m2 | 24 |  | 0 |  |  | snížená |  | 0 | 0.003 | 0.072 | 0 | 0 | 4 | K | 2 |  |  |  | ROZPOCET |  |  |  |  | 0 | 0 | 0 | 0 | 0 | 2 | 0 | 4 | -796767534
| VV | plstropu | 2,7*1,2*3+2,4*1,5+1,15*2,4+2,4*(4,4-1,1) |  | 24 | [12 empty] | VV | 2 | 2 | True | 0 | ROZPOCET
| VV |  | plstropu |  | 24 | [12 empty] | VV | 2 | 2 | True | 1 | ROZPOCET
3 | K | 612142001 | Potažení vnitřních stěn sklovláknitým pletivem vtlačeným do tenkovrstvé hmoty | m2 | 2 |  | 0 |  |  | snížená |  | 0 | 0.00438 | 0.00876 | 0 | 0 | 4 | K | 2 |  |  |  | ROZPOCET |  |  |  |  | 0 | 0 | 0 | 0 | 0 | 2 | 0 | 4 | -1895786729
| VV |  | 2 |  | 2 | [12 empty] | VV | 2 | 2 | True | 1 | ROZPOCET
4 | K | 612311131 | Potažení vnitřních stěn vápenným štukem tloušťky do 3 mm | m2 | 89.973 |  | 0 |  |  | snížená |  | 0 | 0.003 | 0.26992 | 0 | 0 | 4 | K | 2 |  |  |  | ROZPOCET |  |  |  |  | 0 | 0 | 0 | 0 | 0 | 2 | 0 | 4 | -1908258512
| VV |  | (plstěn+pllatex) |  | 89.973 | [12 empty] | VV | 2 | 2 | True | 1 | ROZPOCET
5 | K | 612325111 | Vápenocementová hladká omítka rýh ve stěnách šířky do 150 mm | m2 | 2.299 |  | 0 |  |  | snížená |  | 0 | 0.0382 | 0.087822 | 0 | 0 | 4 | K | 2 |  |  |  | ROZPOCET |  |  |  |  | 0 | 0 | 0 | 0 | 0 | 2 | 0 | 4 | 1237899738
| VV |  | "rýhy po vybouraných soklech"dlsokl*0,15 |  | 2.299 | [12 empty] | VV | 2 | 2 | True | 1 | ROZPOCET
6 | K | 612325411 | Oprava vnitřní vápenocementové hladké omítky stěn | m2 | 2 |  | 0 |  |  | snížená |  | 0 | 0.0052 | 0.0104 | 0 | 0 | 4 | K | 2 |  |  |  | ROZPOCET |  |  |  |  | 0 | 0 | 0 | 0 | 0 | 2 | 0 | 4 | 119971810
| VV |  | 7*(2,4+4,4)*2+1,5*(3,35+2,4+2,15*0,5+1,2)"plocha stěn schodiště" |  | 107.238 | [12 empty] | VV | 2 | 2 | True | 0 | ROZPOCET
| VV |  | 0,4*(1,475+2*2,21)+0,45*(1,34+2*1,765)"ostění otvorů" |  | 4.55 | [12 empty] | VV | 2 | 2 | True | 0 | ROZPOCET
| VV |  | -2,7*3*0,15"plocha kce schodiště" |  | -1.215 | [12 empty] | VV | 2 | 2 | True | 0 | ROZPOCET
| VV |  | -0,25*(1,35*2+2,4+1,25*2+2,4+1,35*2+2,4)"plocha stropní kce podest" |  | -3.775 | [12 empty] | VV | 2 | 2 | True | 0 | ROZPOCET
| VV |  | -7*0,8*2-1,475*2,21-1,34*1,765-pllatex |  | -57.278 | [12 empty] | VV | 2 | 2 | True | 0 | ROZPOCET
| VV | stěny | Součet |  | 49.52 | [12 empty] | VV | 2 | 4 | True | 0 | ROZPOCET
| VV | plstěn | stěny |  | 49.52 | [12 empty] | VV | 2 | 2 | True | 0 | ROZPOCET
| VV |  | 2 |  | 2 | [12 empty] | VV | 2 | 2 | True | 1 | ROZPOCET
7 | K | 619991001 | Zakrytí podlah fólií přilepenou lepící páskou | m2 | 30.875 |  | 0 |  |  | snížená |  | 0 | 0 | 0 | 0 | 0 | 4 | K | 2 |  |  |  | ROZPOCET |  |  |  |  | 0 | 0 | 0 | 0 | 0 | 2 | 0 | 4 | -965797831
| VV |  | plbd |  | 30.875 | [12 empty] | VV | 2 | 2 | True | 1 | ROZPOCET
8 | K | 619991011 | Obalení konstrukcí a prvků fólií přilepenou lepící páskou | m2 | 16.825 |  | 0 |  |  | snížená |  | 0 | 0 | 0 | 0 | 0 | 4 | K | 2 |  |  |  | ROZPOCET |  |  |  |  | 0 | 0 | 0 | 0 | 0 | 2 | 0 | 4 | 202121732
| VV |  | 0,8*2*7"dveře"+1,475*2,21"vstup.dv"+1,34*1,765"okno" |  | 16.825 | [12 empty] | VV | 2 | 2 | True | 1 | ROZPOCET
9 | K | 642944121 | Osazování ocelových zárubní dodatečné pl do 2,5 m2 | kus | 4 |  | 0 |  |  | snížená |  | 0 | 0.04684 | 0.18736 | 0 | 0 | 4 | K | 2 |  |  |  | ROZPOCET |  |  |  |  | 0 | 0 | 0 | 0 | 0 | 2 | 0 | 4 | -2113798476
| VV |  | 4 |  | 4 | [12 empty] | VV | 2 | 2 | True | 1 | ROZPOCET
10 | M | 55331350 | zárubeň ocelová pro běžné zdění a pórobeton 100 levá/pravá 800 | kus | 4 |  | 0 |  |  | snížená |  | 0 | 0.01249 | 0.04996 | 0 | 0 | 8 | M | 2 |  |  |  | ROZPOCET |  |  |  |  | 0 | 0 | 0 | 0 | 0 | 2 | 0 | 4 | 1054283223
| D | 9 | Ostatní konstrukce a práce, bourání |  |  |  | 0 |  |  |  |  | 0 |  | 0.054035 |  | 0.4864 | 1 | D | 1 |  |  |  | ROZPOCET | [10 empty] | 0
11 | K | 949101111 | Lešení pomocné pro objekty pozemních staveb s lešeňovou podlahou v do 1,9 m zatížení do 150 kg/m2 | m2 | 30.875 |  | 0 |  |  | snížená |  | 0 | 0.00013 | 0.0040137 | 0 | 0 | 4 | K | 2 |  |  |  | ROZPOCET |  |  |  |  | 0 | 0 | 0 | 0 | 0 | 2 | 0 | 4 | 273600843
| VV |  | plbd |  | 30.875 | [12 empty] | VV | 2 | 2 | True | 1 | ROZPOCET
12 | K | 952901111 | Vyčištění budov bytové a občanské výstavby při výšce podlaží do 4 m | m2 | 30.875 |  | 0 |  |  | snížená |  | 0 | 4e-05 | 0.001235 | 0 | 0 | 4 | K | 2 |  |  |  | ROZPOCET |  |  |  |  | 0 | 0 | 0 | 0 | 0 | 2 | 0 | 4 | 687110332
| VV |  | 2,25*1,2+2,7*1,2*3"schody" |  | 12.42 | [12 empty] | VV | 2 | 2 | True | 0 | ROZPOCET
| VV |  | 1*2,4+1,1*3,25"suterén" |  | 5.975 | [12 empty] | VV | 2 | 2 | True | 0 | ROZPOCET
| VV |  | 2,4*(1,35+1,25)*2"podesty" |  | 12.48 | [12 empty] | VV | 2 | 2 | True | 0 | ROZPOCET
| VV | plbd | Součet |  | 30.875 | [12 empty] | VV | 2 | 4 | True | 1 | ROZPOCET
13 | K | 953941321R | Repase vstupní rohože s rámem | kpl | 1 |  | 0 |  |  | snížená |  | 0 | 0.04641 | 0.04641 | 0 | 0 | 4 | K | 2 |  |  |  | ROZPOCET |  |  |  |  | 0 | 0 | 0 | 0 | 0 | 2 | 0 | 4 | 1981645164
| VV |  | 1 |  | 1 | [12 empty] | VV | 2 | 2 | True | 1 | ROZPOCET
14 | K | 953966112 | Lepení ochranného rohového profilu | m | 21.6 |  | 0 |  |  | snížená |  | 0 | 0 | 0 | 0 | 0 | 4 | K | 2 |  |  |  | ROZPOCET |  |  |  |  | 0 | 0 | 0 | 0 | 0 | 2 | 0 | 4 | -1613594577
| VV |  | 2,4*3*2 |  | 14.4 | [12 empty] | VV | 2 | 2 | True | 0 | ROZPOCET
| VV |  | 1,2*2*3 |  | 7.2 | [12 empty] | VV | 2 | 2 | True | 0 | ROZPOCET
| VV |  | Součet |  | 21.6 | [12 empty] | VV | 2 | 4 | True | 1 | ROZPOCET
15 | M | 63127464 | profil rohový Al | m | 23.76 |  | 0 |  |  | snížená |  | 0 | 0.0001 | 0.002376 | 0 | 0 | 8 | M | 2 |  |  |  | ROZPOCET |  |  |  |  | 0 | 0 | 0 | 0 | 0 | 2 | 0 | 4 | 1063125573
| VV |  | 21,6*1,1 'Přepočtené koeficientem množství |  | 23.76 | [12 empty] | VV | 2 | 2 | False | 1 | ROZPOCET
16 | K | 968072455 | Vybourání kovových dveřních zárubní pl do 2 m2 | m2 | 6.4 |  | 0 |  |  | snížená |  | 0 | 0 | 0 | 0.076 | 0.4864 | 4 | K | 2 |  |  |  | ROZPOCET |  |  |  |  | 0 | 0 | 0 | 0 | 0 | 2 | 0 | 4 | 1145834225
| VV |  | 4*0,8*2 |  | 6.4 | [12 empty] | VV | 2 | 2 | True | 1 | ROZPOCET
| D | 997 | Přesun sutě |  |  |  | 0 |  |  |  |  | 0 |  | 0 |  | 0 | 1 | D | 1 |  |  |  | ROZPOCET | [10 empty] | 0
17 | K | 997002611 | Nakládání suti a vybouraných hmot | t | 0.704 |  | 0 |  |  | snížená |  | 0 | 0 | 0 | 0 | 0 | 4 | K | 2 |  |  |  | ROZPOCET |  |  |  |  | 0 | 0 | 0 | 0 | 0 | 2 | 0 | 4 | 1199368699
18 | K | 997013501 | Odvoz suti a vybouraných hmot na skládku nebo meziskládku do 1 km se složením | t | 0.704 |  | 0 |  |  | snížená |  | 0 | 0 | 0 | 0 | 0 | 4 | K | 2 |  |  |  | ROZPOCET |  |  |  |  | 0 | 0 | 0 | 0 | 0 | 2 | 0 | 4 | 1262829485
19 | K | 997013509 | Příplatek k odvozu suti a vybouraných hmot na skládku ZKD 1 km přes 1 km | t | 6.336 |  | 0 |  |  | snížená |  | 0 | 0 | 0 | 0 | 0 | 4 | K | 2 |  |  |  | ROZPOCET |  |  |  |  | 0 | 0 | 0 | 0 | 0 | 2 | 0 | 4 | -388205383
| VV |  | 0,704*9 'Přepočtené koeficientem množství |  | 6.336 | [12 empty] | VV | 2 | 2 | False | 1 | ROZPOCET
20 | K | 997013631 | Poplatek za uložení na skládce (skládkovné) stavebního odpadu směsného kód odpadu 17 09 04 | t | 0.704 |  | 0 |  |  | snížená |  | 0 | 0 | 0 | 0 | 0 | 4 | K | 2 |  |  |  | ROZPOCET |  |  |  |  | 0 | 0 | 0 | 0 | 0 | 2 | 0 | 4 | 900920181
| D | 998 | Přesun hmot |  |  |  | 0 |  |  |  |  | 0 |  | 0 |  | 0 | 1 | D | 1 |  |  |  | ROZPOCET | [10 empty] | 0
21 | K | 998011002 | Přesun hmot pro budovy zděné v do 12 m | t | 0.997 |  | 0 |  |  | snížená |  | 0 | 0 | 0 | 0 | 0 | 4 | K | 2 |  |  |  | ROZPOCET |  |  |  |  | 0 | 0 | 0 | 0 | 0 | 2 | 0 | 4 | 27604801
| D | PSV | Práce a dodávky PSV |  |  |  | 0 |  |  |  |  | 0 |  | 0.84473 |  | 0.21774 | 2 | D | 0 |  |  |  | ROZPOCET | [10 empty] | 0
| D | 751 | Vzduchotechnika |  |  |  | 0 |  |  |  |  | 0 |  | 6e-05 |  | 0 | 2 | D | 1 |  |  |  | ROZPOCET | [10 empty] | 0
22 | K | 751398021 | Mtž větrací mřížky stěnové do 0,040 m2 | kus | 1 |  | 0 |  |  | snížená |  | 0 | 0 | 0 | 0 | 0 | 16 | K | 2 |  |  |  | ROZPOCET |  |  |  |  | 0 | 0 | 0 | 0 | 0 | 2 | 0 | 16 | 1382722913
23 | M | 56245640 | mřížka větrací kruhová plast se síťovinou 160mm | kus | 1 |  | 0 |  |  | snížená |  | 0 | 6e-05 | 6e-05 | 0 | 0 | 32 | M | 2 |  |  |  | ROZPOCET |  |  |  |  | 0 | 0 | 0 | 0 | 0 | 2 | 0 | 16 | -1781256810
| D | 763 | Konstrukce suché výstavby |  |  |  | 0 |  |  |  |  | 0 |  | 0.11591 |  | 0.0017 | 2 | D | 1 |  |  |  | ROZPOCET | [10 empty] | 0
24 | K | 763121762 | Dotmelení SDK kce | m2 | 2 |  | 0 |  |  | snížená |  | 0 | 0.0016 | 0.0032 | 0 | 0 | 16 | K | 2 |  |  |  | ROZPOCET |  |  |  |  | 0 | 0 | 0 | 0 | 0 | 2 | 0 | 16 | -2059223937
| VV | tmelsdk | 10*0,2 |  | 2 | [12 empty] | VV | 2 | 2 | True | 1 | ROZPOCET
25 | K | 763121911 | Zhotovení otvoru vel. do 0,1 m2 v SDK | kus | 1 |  | 0 |  |  | snížená |  | 0 | 0.00101 | 0.00101 | 0.0017 | 0.0017 | 16 | K | 2 |  |  |  | ROZPOCET |  |  |  |  | 0 | 0 | 0 | 0 | 0 | 2 | 0 | 16 | -1318305458
| VV |  | 1 |  | 1 | [12 empty] | VV | 2 | 2 | True | 1 | ROZPOCET
26 | K | 763131714 | SDK kce základní penetrační nátěr | m2 | 10 |  | 0 |  |  | snížená |  | 0 | 0.0001 | 0.001 | 0 | 0 | 16 | K | 2 |  |  |  | ROZPOCET |  |  |  |  | 0 | 0 | 0 | 0 | 0 | 2 | 0 | 16 | -461799108
| VV |  | novsdk |  | 10 | [12 empty] | VV | 2 | 2 | True | 1 | ROZPOCET
27 | K | 763164791 | Montáž SDK obkladu kcí jednoduché opláštění | m2 | 10 |  | 0 |  |  | snížená |  | 0 | 0.00072 | 0.0072 | 0 | 0 | 16 | K | 2 |  |  |  | ROZPOCET |  |  |  |  | 0 | 0 | 0 | 0 | 0 | 2 | 0 | 16 | -1196214678
| VV | novsdk | 10 |  | 10 | [12 empty] | VV | 2 | 2 | True | 1 | ROZPOCET
28 | M | 59030021 | deska SDK A tl 12,5mm | m2 | 11.5 |  | 0 |  |  | snížená |  | 0 | 0.009 | 0.1035 | 0 | 0 | 32 | M | 2 |  |  |  | ROZPOCET |  |  |  |  | 0 | 0 | 0 | 0 | 0 | 2 | 0 | 16 | -1473388175
| VV |  | 10*1,15 'Přepočtené koeficientem množství |  | 11.5 | [12 empty] | VV | 2 | 2 | False | 1 | ROZPOCET
29 | K | 998763402 | Přesun hmot procentní pro sádrokartonové konstrukce v objektech v do 12 m | % |  |  | 0 |  |  | snížená |  | 0 | 0 | 0 | 0 | 0 | 16 | K | 2 |  |  |  | ROZPOCET |  |  |  |  | 0 | 0 | 0 | 0 | 0 | 2 | 0 | 16 | -1236213951
| D | 766 | Konstrukce truhlářské |  |  |  | 0 |  |  |  |  | 0 |  | 0.07188 |  | 0.1032 | 2 | D | 1 |  |  |  | ROZPOCET | [10 empty] | 0
30 | K | 766660001 | Montáž dveřních křídel otvíravých jednokřídlových š do 0,8 m do ocelové zárubně | kus | 4 |  | 0 |  |  | snížená |  | 0 | 0 | 0 | 0 | 0 | 16 | K | 2 |  |  |  | ROZPOCET |  |  |  |  | 0 | 0 | 0 | 0 | 0 | 2 | 0 | 16 | -752382896
| VV | pocdv | 4 |  | 4 | [12 empty] | VV | 2 | 2 | True | 1 | ROZPOCET
31 | M | 61162074 | dveře jednokřídlé voštinové povrch laminátový plné 800x1970/2100mm | kus | 4 |  | 0 |  |  | snížená |  | 0 | 0.016 | 0.064 | 0 | 0 | 32 | M | 2 |  |  |  | ROZPOCET |  |  |  |  | 0 | 0 | 0 | 0 | 0 | 2 | 0 | 16 | 141640514
| VV |  | pocdv |  | 4 | [12 empty] | VV | 2 | 2 | True | 1 | ROZPOCET
32 | M | 54931584 | závěs dveřní nosný k zašroubování 60x10mm | 100 kus | 0.12 |  | 0 |  |  | snížená |  | 0 | 0.004 | 0.00048 | 0 | 0 | 32 | M | 2 |  |  |  | ROZPOCET |  |  |  |  | 0 | 0 | 0 | 0 | 0 | 2 | 0 | 16 | -696037064
| VV |  | (pocdv/100)*3 |  | 0.12 | [12 empty] | VV | 2 | 2 | True | 1 | ROZPOCET
33 | K | 766662811 | Demontáž dveřních prahů u dveří jednokřídlových | kus | 4 |  | 0 |  |  | snížená |  | 0 | 0 | 0 | 0.0018 | 0.0072 | 16 | K | 2 |  |  |  | ROZPOCET |  |  |  |  | 0 | 0 | 0 | 0 | 0 | 2 | 0 | 16 | -1483383754
| VV |  | pocdv |  | 4 | [12 empty] | VV | 2 | 2 | True | 1 | ROZPOCET
34 | K | 766691914 | Vyvěšení nebo zavěšení dřevěných křídel dveří pl do 2 m2 | kus | 4 |  | 0 |  |  | snížená |  | 0 | 0 | 0 | 0.024 | 0.096 | 16 | K | 2 |  |  |  | ROZPOCET |  |  |  |  | 0 | 0 | 0 | 0 | 0 | 2 | 0 | 16 | -201765119
| VV |  | pocdv |  | 4 | [12 empty] | VV | 2 | 2 | True | 1 | ROZPOCET
35 | K | 766695213 | Montáž truhlářských prahů dveří jednokřídlových šířky přes 10 cm | kus | 4 |  | 0 |  |  | snížená |  | 0 | 0 | 0 | 0 | 0 | 16 | K | 2 |  |  |  | ROZPOCET |  |  |  |  | 0 | 0 | 0 | 0 | 0 | 2 | 0 | 16 | -1434323180
| VV |  | pocdv |  | 4 | [12 empty] | VV | 2 | 2 | True | 1 | ROZPOCET
36 | M | 61187161 | práh dveřní dřevěný dubový tl 20mm dl 820mm š 150mm | kus | 4 |  | 0 |  |  | snížená |  | 0 | 0.00185 | 0.0074 | 0 | 0 | 32 | M | 2 |  |  |  | ROZPOCET |  |  |  |  | 0 | 0 | 0 | 0 | 0 | 2 | 0 | 16 | 887959112
37 | K | 998766102 | Přesun hmot tonážní pro konstrukce truhlářské v objektech v do 12 m | t | 0.072 |  | 0 |  |  | snížená |  | 0 | 0 | 0 | 0 | 0 | 16 | K | 2 |  |  |  | ROZPOCET |  |  |  |  | 0 | 0 | 0 | 0 | 0 | 2 | 0 | 16 | -508260835
| D | 767 | Konstrukce zámečnické |  |  |  | 0 |  |  |  |  | 0 |  | 0 |  | 0 | 2 | D | 1 |  |  |  | ROZPOCET | [10 empty] | 0
38 | K | 767821117 | Montáž sestavy poštovních schránek zazděných do 24 kusů | kus | 1 |  | 0 |  |  | snížená |  | 0 | 0 | 0 | 0 | 0 | 16 | K | 2 |  |  |  | ROZPOCET |  |  |  |  | 0 | 0 | 0 | 0 | 0 | 2 | 0 | 16 | -1131069430
| VV |  | 1 |  | 1 | [12 empty] | VV | 2 | 2 | True | 1 | ROZPOCET
39 | K | 998767202 | Přesun hmot procentní pro zámečnické konstrukce v objektech v do 12 m | % |  |  | 0 |  |  | snížená |  | 0 | 0 | 0 | 0 | 0 | 16 | K | 2 |  |  |  | ROZPOCET |  |  |  |  | 0 | 0 | 0 | 0 | 0 | 2 | 0 | 16 | 1972376778
| D | 771 | Podlahy z dlaždic |  |  |  | 0 |  |  |  |  | 0 |  | 0.065585 |  | 0.095742 | 2 | D | 1 |  |  |  | ROZPOCET | [10 empty] | 0
40 | K | 771473810 | Demontáž soklíků z dlaždic | m | 15.325 |  | 0 |  |  | snížená |  | 0 | 0 | 0 | 0.00325 | 0.049806 | 16 | K | 2 |  |  |  | ROZPOCET |  |  |  |  | 0 | 0 | 0 | 0 | 0 | 2 | 0 | 16 | 1568637714
| VV | dlsokl | -4*0,8-1,475+2,4+2*1,25+1,35*2+2,4+1,25*2+2,4+1,35*2+2,4 |  | 15.325 | [12 empty] | VV | 2 | 2 | True | 1 | ROZPOCET
41 | K | 771474112 | Montáž soklů z dlaždic keramických rovných flexibilní lepidlo v do 90 mm | m | 15.325 |  | 0 |  |  | snížená |  | 0 | 0.00043 | 0.0065897 | 0 | 0 | 16 | K | 2 |  |  |  | ROZPOCET |  |  |  |  | 0 | 0 | 0 | 0 | 0 | 2 | 0 | 16 | 1636726784
| VV |  | dlsokl |  | 15.325 | [12 empty] | VV | 2 | 2 | True | 1 | ROZPOCET
42 | M | 59761016 | dlažba keramická slinutá hladká do interiéru i exteriéru přes 9 do 12ks/m2 | m2 | 1.84 |  | 0 |  |  | snížená |  | 0 | 0.0177 | 0.032568 | 0 | 0 | 32 | M | 2 |  |  |  | ROZPOCET |  |  |  |  | 0 | 0 | 0 | 0 | 0 | 2 | 0 | 16 | -373327277
| VV |  | dlsokl*0,1 |  | 1.533 | [12 empty] | VV | 2 | 2 | True | 1 | ROZPOCET
| VV |  | 1,533*1,2 'Přepočtené koeficientem množství |  | 1.84 | [12 empty] | VV | 2 | 2 | False | 1 | ROZPOCET
43 | K | 771573810 | Demontáž podlah z dlaždic keramických lepených | m2 | 1.2 |  | 0 |  |  | snížená |  | 0 | 0 | 0 | 0.0353 | 0.04236 | 16 | K | 2 |  |  |  | ROZPOCET |  |  |  |  | 0 | 0 | 0 | 0 | 0 | 2 | 0 | 16 | 2115298941
| VV |  | 4*1*0,3"vstupy do bytů" |  | 1.2 | [12 empty] | VV | 2 | 2 | True | 1 | ROZPOCET
44 | K | 771573912 | Oprava podlah z keramických lepených do 9 ks/m2 | kus | 1.2 |  | 0 |  |  | snížená |  | 0 | 0.00102 | 0.001224 | 0.00298 | 0.003576 | 16 | K | 2 |  |  |  | ROZPOCET |  |  |  |  | 0 | 0 | 0 | 0 | 0 | 2 | 0 | 16 | -558640639
| VV |  | 4*1*0,3"vstupy do bytů" |  | 1.2 | [12 empty] | VV | 2 | 2 | True | 1 | ROZPOCET
45 | M | LSS.DAA3B600 | dlaždice 333 x 333 x 8 mm | m2 | 1.32 |  | 0 |  |  | snížená |  | 0 | 0.0177 | 0.023364 | 0 | 0 | 32 | M | 2 |  |  |  | ROZPOCET |  |  |  |  | 0 | 0 | 0 | 0 | 0 | 2 | 0 | 16 | 265893355
| VV |  | 1,2*1,1 'Přepočtené koeficientem množství |  | 1.32 | [12 empty] | VV | 2 | 2 | False | 1 | ROZPOCET
46 | K | 771591117 | Spárování akrylem | m | 15.325 |  | 0 |  |  | snížená |  | 0 | 0.00012 | 0.001839 | 0 | 0 | 16 | K | 2 |  |  |  | ROZPOCET |  |  |  |  | 0 | 0 | 0 | 0 | 0 | 2 | 0 | 16 | -660210727
| VV |  | dlsokl |  | 15.325 | [12 empty] | VV | 2 | 2 | True | 1 | ROZPOCET
47 | K | 771591185 | Podlahy pracnější řezání keramických dlaždic rovné | kus | 30.65 |  | 0 |  |  | snížená |  | 0 | 0 | 0 | 0 | 0 | 16 | K | 2 |  |  |  | ROZPOCET |  |  |  |  | 0 | 0 | 0 | 0 | 0 | 2 | 0 | 16 | -325365061
| VV |  | 2*dlsokl |  | 30.65 | [12 empty] | VV | 2 | 2 | True | 1 | ROZPOCET
48 | K | 998771202 | Přesun hmot procentní pro podlahy z dlaždic v objektech v do 12 m | % |  |  | 0 |  |  | snížená |  | 0 | 0 | 0 | 0 | 0 | 16 | K | 2 |  |  |  | ROZPOCET |  |  |  |  | 0 | 0 | 0 | 0 | 0 | 2 | 0 | 16 | 419572440
| D | 777 | Podlahy lité |  |  |  | 0 |  |  |  |  | 0 |  | 2.56e-05 |  | 0 | 2 | D | 1 |  |  |  | ROZPOCET | [10 empty] | 0
49 | K | 777111123 | Broušení podlah | m2 | 0.64 |  | 0 |  |  | snížená |  | 0 | 4e-05 | 2.56e-05 | 0 | 0 | 16 | K | 2 |  |  |  | ROZPOCET |  |  |  |  | 0 | 0 | 0 | 0 | 0 | 2 | 0 | 16 | 1944204740
| VV | podlpr | 4*0,8*0,2"u prahů" |  | 0.64 | [12 empty] | VV | 2 | 2 | True | 1 | ROZPOCET
| D | 781 | Dokončovací práce |  |  |  | 0 |  |  |  |  | 0 |  | 0.005394 |  | 0 | 2 | D | 1 |  |  |  | ROZPOCET | [10 empty] | 0
50 | K | 781151014 | Lokální vyrovnání podkladu stěrkou do tl 3 mm plochy do 1,0 m2 | kus | 1.24 |  | 0 |  |  | snížená |  | 0 | 0.00435 | 0.005394 | 0 | 0 | 16 | K | 2 |  |  |  | ROZPOCET |  |  |  |  | 0 | 0 | 0 | 0 | 0 | 2 | 0 | 16 | 189514404
| VV |  | 1*0,6"u vstupu" |  | 0.6 | [12 empty] | VV | 2 | 2 | True | 0 | ROZPOCET
| VV |  | podlpr"vstup do bytů" |  | 0.64 | [12 empty] | VV | 2 | 2 | True | 0 | ROZPOCET
| VV |  | Součet |  | 1.24 | [12 empty] | VV | 2 | 4 | True | 1 | ROZPOCET
| D | 783 | Dokončovací práce - nátěry |  |  |  | 0 |  |  |  |  | 0 |  | 0.1924 |  | 0.011028 | 2 | D | 1 |  |  |  | ROZPOCET | [10 empty] | 0
51 | K | 783106801 | Odstranění nátěrů z truhlářských konstrukcí obroušením | m2 | 2.925 |  | 0 |  |  | snížená |  | 0 | 6e-05 | 0.0001755 | 0 | 0 | 16 | K | 2 |  |  |  | ROZPOCET |  |  |  |  | 0 | 0 | 0 | 0 | 0 | 2 | 0 | 16 | -388619364
| VV | madl | dlzábr*0,25 |  | 2.925 | [12 empty] | VV | 2 | 2 | True | 1 | ROZPOCET
52 | K | 783114101 | Základní jednonásobný syntetický nátěr truhlářských konstrukcí | m2 | 4.067 |  | 0 |  |  | snížená |  | 0 | 0.00013 | 0.00052871 | 0 | 0 | 16 | K | 2 |  |  |  | ROZPOCET |  |  |  |  | 0 | 0 | 0 | 0 | 0 | 2 | 0 | 16 | -1199494772
| VV |  | madl+plpr |  | 4.067 | [12 empty] | VV | 2 | 2 | True | 1 | ROZPOCET
53 | K | 783118101 | Lazurovací jednonásobný syntetický nátěr truhlářských konstrukcí | m2 | 1.142 |  | 0 |  |  | snížená |  | 0 | 0.00012 | 0.00013704 | 0 | 0 | 16 | K | 2 |  |  |  | ROZPOCET |  |  |  |  | 0 | 0 | 0 | 0 | 0 | 2 | 0 | 16 | 2020467812
| VV | plpr | 4*(0,15+0,02)*2*0,84 |  | 1.142 | [12 empty] | VV | 2 | 2 | True | 1 | ROZPOCET
54 | K | 783118211 | Lakovací dvojnásobný syntetický nátěr truhlářských konstrukcí s mezibroušením | m2 | 2.925 |  | 0 |  |  | snížená |  | 0 | 0.00029 | 0.00084825 | 0 | 0 | 16 | K | 2 |  |  |  | ROZPOCET |  |  |  |  | 0 | 0 | 0 | 0 | 0 | 2 | 0 | 16 | -5243312
| VV |  | madl |  | 2.925 | [12 empty] | VV | 2 | 2 | True | 1 | ROZPOCET
55 | K | 783306801 | Odstranění nátěru ze zámečnických konstrukcí obroušením | m2 | 15.2 |  | 0 |  |  | snížená |  | 0 | 6e-05 | 0.000912 | 0 | 0 | 16 | K | 2 |  |  |  | ROZPOCET |  |  |  |  | 0 | 0 | 0 | 0 | 0 | 2 | 0 | 16 | 940390355
| VV | dlzábr | 2,3+3*2,7+1,3 |  | 11.7 | [12 empty] | VV | 2 | 2 | True | 0 | ROZPOCET
| VV | plzábr | dlzábr*1,1 |  | 12.87 | [12 empty] | VV | 2 | 2 | True | 0 | ROZPOCET
| VV | plzár | 7*1,5 |  | 10.5 | [12 empty] | VV | 2 | 2 | True | 0 | ROZPOCET
| VV | plRSH | 1,3*1,3+0,8*0,8 |  | 2.33 | [12 empty] | VV | 2 | 2 | True | 0 | ROZPOCET
| VV |  | plzábr+plRSH |  | 15.2 | [12 empty] | VV | 2 | 2 | True | 1 | ROZPOCET
56 | K | 783314101 | Základní jednonásobný syntetický nátěr zámečnických konstrukcí | m2 | 25.7 |  | 0 |  |  | snížená |  | 0 | 0.00014 | 0.003598 | 0 | 0 | 16 | K | 2 |  |  |  | ROZPOCET |  |  |  |  | 0 | 0 | 0 | 0 | 0 | 2 | 0 | 16 | 1070542144
| VV |  | plzábr+plzár+plRSH |  | 25.7 | [12 empty] | VV | 2 | 2 | True | 1 | ROZPOCET
57 | K | 783317101 | Krycí jednonásobný syntetický standardní nátěr zámečnických konstrukcí | m2 | 25.7 |  | 0 |  |  | snížená |  | 0 | 0.00012 | 0.003084 | 0 | 0 | 16 | K | 2 |  |  |  | ROZPOCET |  |  |  |  | 0 | 0 | 0 | 0 | 0 | 2 | 0 | 16 | 1160072095
| VV |  | plzábr+plzár+plRSH |  | 25.7 | [12 empty] | VV | 2 | 2 | True | 1 | ROZPOCET
58 | K | 783601733 | Odmaštění ředidlovým odmašťovačem potrubí DN do 100 mm | m | 21 |  | 0 |  |  | snížená |  | 0 | 1e-05 | 0.00021 | 0 | 0 | 16 | K | 2 |  |  |  | ROZPOCET |  |  |  |  | 0 | 0 | 0 | 0 | 0 | 2 | 0 | 16 | 636970909
| VV |  | 8+6*1,5"plyn" |  | 17 | [12 empty] | VV | 2 | 2 | True | 0 | ROZPOCET
| VV |  | 4"pož. voda" |  | 4 | [12 empty] | VV | 2 | 2 | True | 0 | ROZPOCET
| VV | natpotr | Součet |  | 21 | [12 empty] | VV | 2 | 4 | True | 1 | ROZPOCET
59 | K | 783614501 | Základní jednonásobný syntetický nátěr armatur DN do 100 mm | kus | 10 |  | 0 |  |  | snížená |  | 0 | 0.00012 | 0.0012 | 0 | 0 | 16 | K | 2 |  |  |  | ROZPOCET |  |  |  |  | 0 | 0 | 0 | 0 | 0 | 2 | 0 | 16 | 780255152
| VV | natarm | 3*2+4*1 |  | 10 | [12 empty] | VV | 2 | 2 | True | 1 | ROZPOCET
60 | K | 783615561 | Mezinátěr jednonásobný syntetický nátěr potrubí DN do 100 mm | m | 21 |  | 0 |  |  | snížená |  | 0 | 4e-05 | 0.00084 | 0 | 0 | 16 | K | 2 |  |  |  | ROZPOCET |  |  |  |  | 0 | 0 | 0 | 0 | 0 | 2 | 0 | 16 | -1505293526
| VV |  | natpotr |  | 21 | [12 empty] | VV | 2 | 2 | True | 1 | ROZPOCET
61 | K | 783617501 | Krycí jednonásobný syntetický nátěr armatur DN do 100 mm | kus | 10 |  | 0 |  |  | snížená |  | 0 | 0.00013 | 0.0013 | 0 | 0 | 16 | K | 2 |  |  |  | ROZPOCET |  |  |  |  | 0 | 0 | 0 | 0 | 0 | 2 | 0 | 16 | -1730275588
| VV |  | natarm |  | 10 | [12 empty] | VV | 2 | 2 | True | 1 | ROZPOCET
62 | K | 783617621 | Krycí jednonásobný syntetický nátěr potrubí DN do 100 mm | m | 21 |  | 0 |  |  | snížená |  | 0 | 4e-05 | 0.00084 | 0 | 0 | 16 | K | 2 |  |  |  | ROZPOCET |  |  |  |  | 0 | 0 | 0 | 0 | 0 | 2 | 0 | 16 | -1878270087
| VV |  | natpotr |  | 21 | [12 empty] | VV | 2 | 2 | True | 1 | ROZPOCET
63 | K | 783806801 | Odstranění nátěrů z omítek obroušením | m2 | 36.76 |  | 0 |  |  | snížená |  | 0 | 1e-05 | 0.0003676 | 0.00015 | 0.005514 | 16 | K | 2 |  |  |  | ROZPOCET |  |  |  |  | 0 | 0 | 0 | 0 | 0 | 2 | 0 | 16 | 1396801267
| VV |  | (plstěn+plstropu)*0,5"z 50%" |  | 36.76 | [12 empty] | VV | 2 | 2 | True | 1 | ROZPOCET
64 | K | 783806811 | Odstranění nátěrů z omítek oškrábáním | m2 | 36.76 |  | 0 |  |  | snížená |  | 0 | 0 | 0 | 0.00015 | 0.005514 | 16 | K | 2 |  |  |  | ROZPOCET |  |  |  |  | 0 | 0 | 0 | 0 | 0 | 2 | 0 | 16 | -1712538474
| VV |  | (plstěn+plstropu)*0,5"z 50%" |  | 36.76 | [12 empty] | VV | 2 | 2 | True | 1 | ROZPOCET
65 | K | 783813101 | Penetrační nátěr adhezní můstek | m2 | 40.453 |  | 0 |  |  | snížená |  | 0 | 0.00015 | 0.0060679 | 0 | 0 | 16 | K | 2 |  |  |  | ROZPOCET |  |  |  |  | 0 | 0 | 0 | 0 | 0 | 2 | 0 | 16 | -887729605
| VV |  | "linkrusta" | [14 empty] | VV | 2 | 1 | True | 0 | ROZPOCET
| VV |  | pllatex |  | 40.453 | [12 empty] | VV | 2 | 2 | True | 1 | ROZPOCET
66 | K | 783822213 | Celoplošné vyrovnání omítky před provedením nátěru cementovou stěrkou | m2 | 36.408 |  | 0 |  |  | snížená |  | 0 | 0.0047 | 0.17112 | 0 | 0 | 16 | K | 2 |  |  |  | ROZPOCET |  |  |  |  | 0 | 0 | 0 | 0 | 0 | 2 | 0 | 16 | 2036777096
| VV |  | "linkrusta 90% plochy" | [14 empty] | VV | 2 | 1 | True | 0 | ROZPOCET
| VV |  | pllatex*0,9 |  | 36.408 | [12 empty] | VV | 2 | 2 | True | 1 | ROZPOCET
67 | K | 783933151 | Penetrační epoxidový nátěr hladkých betonových podlah | m2 | 1.24 |  | 0 |  |  | snížená |  | 0 | 0.00029 | 0.0003596 | 0 | 0 | 16 | K | 2 |  |  |  | ROZPOCET |  |  |  |  | 0 | 0 | 0 | 0 | 0 | 2 | 0 | 16 | -1230642283
| VV |  | 1*0,6"u vstupu" |  | 0.6 | [12 empty] | VV | 2 | 2 | True | 0 | ROZPOCET
| VV |  | podlpr"vstupy do bytů" |  | 0.64 | [12 empty] | VV | 2 | 2 | True | 0 | ROZPOCET
| VV |  | Součet |  | 1.24 | [12 empty] | VV | 2 | 4 | True | 1 | ROZPOCET
68 | K | 783937163 | Krycí dvojnásobný epoxidový rozpouštědlový nátěr betonové podlahy | m2 | 1.24 |  | 0 |  |  | snížená |  | 0 | 0.00066 | 0.0008184 | 0 | 0 | 16 | K | 2 |  |  |  | ROZPOCET |  |  |  |  | 0 | 0 | 0 | 0 | 0 | 2 | 0 | 16 | 1661208681
| VV |  | 1*0,6"u vstupu" |  | 0.6 | [12 empty] | VV | 2 | 2 | True | 0 | ROZPOCET
| VV |  | podlpr"vstupy do bytů" |  | 0.64 | [12 empty] | VV | 2 | 2 | True | 0 | ROZPOCET
| VV |  | Součet |  | 1.24 | [12 empty] | VV | 2 | 4 | True | 1 | ROZPOCET
| D | 784 | Dokončovací práce - malby a tapety |  |  |  | 0 |  |  |  |  | 0 |  | 0.39347 |  | 0.0060679 | 2 | D | 1 |  |  |  | ROZPOCET | [10 empty] | 0
69 | K | 784131111 | Odstranění linkrustace na schodišti výšky podlaží do 3,80 m | m2 | 40.453 |  | 0 |  |  | snížená |  | 0 | 0 | 0 | 0.00015 | 0.0060679 | 16 | K | 2 |  |  |  | ROZPOCET |  |  |  |  | 0 | 0 | 0 | 0 | 0 | 2 | 0 | 16 | 1320467013
| VV | pllatex | -5*0,8*1,5-1,475*1,4-1,34*0,8+1,5*(2,4+1+2*1,25+2,4+1,35*2+2,4+1,25*2+2,4+1,35*2+2,4)+1,4*(2,25+3*2,7) |  | 40.453 | [12 empty] | VV | 2 | 2 | True | 1 | ROZPOCET
70 | K | 784171111 | Zakrytí vnitřních ploch stěn v místnostech výšky do 3,80 m | m2 | 88.153 |  | 0 |  |  | snížená |  | 0 | 0 | 0 | 0 | 0 | 16 | K | 2 |  |  |  | ROZPOCET |  |  |  |  | 0 | 0 | 0 | 0 | 0 | 2 | 0 | 16 | 512622632
| VV |  | plbd+pllatex+7*0,8*2+1,34*1,765+1,475*2,21 |  | 88.153 | [12 empty] | VV | 2 | 2 | True | 1 | ROZPOCET
71 | M | 58124844 | fólie pro malířské potřeby zakrývací tl 25µ 4x5m | m2 | 92.561 |  | 0 |  |  | snížená |  | 0 | 0 | 0 | 0 | 0 | 32 | M | 2 |  |  |  | ROZPOCET |  |  |  |  | 0 | 0 | 0 | 0 | 0 | 2 | 0 | 16 | 433540769
| VV |  | 88,153*1,05 'Přepočtené koeficientem množství |  | 92.561 | [12 empty] | VV | 2 | 2 | False | 1 | ROZPOCET
72 | K | 784181107 | Základní jednonásobná penetrace podkladu na schodišti o výšce podlaží do 3,80 m | m2 | 73.52 |  | 0 |  |  | snížená |  | 0 | 0.0002 | 0.014704 | 0 | 0 | 16 | K | 2 |  |  |  | ROZPOCET |  |  |  |  | 0 | 0 | 0 | 0 | 0 | 2 | 0 | 16 | 862629791
| VV |  | "omítky" | [14 empty] | VV | 2 | 1 | True | 0 | ROZPOCET
| VV | plmal | plstěn+plstropu |  | 73.52 | [12 empty] | VV | 2 | 2 | True | 1 | ROZPOCET
73 | K | 784221107 | Dvojnásobné bílé malby ze směsí za sucha dobře otěruvzdorných na schodišti do 3,80 m | m2 | 85.52 |  | 0 |  |  | snížená |  | 0 | 0.00029 | 0.024801 | 0 | 0 | 16 | K | 2 |  |  |  | ROZPOCET |  |  |  |  | 0 | 0 | 0 | 0 | 0 | 2 | 0 | 16 | -1109768902
| VV |  | plmal+tmelsdk+novsdk |  | 85.52 | [12 empty] | VV | 2 | 2 | True | 1 | ROZPOCET
74 | K | 784611007 | Jednoduché linkování na schodišti o výšce podlaží do 3,80 m | m | 26.135 |  | 0 |  |  | snížená |  | 0 | 0 | 0 | 0 | 0 | 16 | K | 2 |  |  |  | ROZPOCET |  |  |  |  | 0 | 0 | 0 | 0 | 0 | 2 | 0 | 16 | 129682238
| VV |  | -6*0,8-1,475-1,34+(2,4+1+1,25*2+2,4+1,35*2+2,4+1,25*2+2,4+1,35*2+2,4)+(2,25+3*2,7) |  | 26.135 | [12 empty] | VV | 2 | 2 | True | 1 | ROZPOCET
75 | K | 784660107 | Linkrustace na schodišti o výšce podlaží do 3,80 m | m2 | 40.453 |  | 0 |  |  | snížená |  | 0 | 0.00875 | 0.35396 | 0 | 0 | 16 | K | 2 |  |  |  | ROZPOCET |  |  |  |  | 0 | 0 | 0 | 0 | 0 | 2 | 0 | 16 | -1636790270
| VV |  | pllatex |  | 40.453 | [12 empty] | VV | 2 | 2 | True | 1 | ROZPOCET

## 03 - č.p.213
[18 empty] | {bf85c29f-2a0e-4878-8a28-5b212a028582} | [5 empty] | plstropu | plstropu | 29,77 | 2
[18 empty] | 1 | [5 empty] | plstěn | plstěn | 111,459 | 2
| KRYCÍ LIST SOUPISU PRACÍ | [7 empty] | v --- níže se nacházejí doplnkové a pomocné údaje k sestavám --- v | [8 empty] | False | [5 empty] | pllatex | pllatex | 66,853 | 2
[24 empty] | dlsokl | dlsokl | 34,27 | 2
| Stavba: | [22 empty] | stěny | stěny | 111,459 | 2
|  | Stavební úpravy BD Milín - Rekonstrukce chodeb a suterénu blok D | [21 empty] | plbd | plbd | 54,285 | 2
| Objekt: | [22 empty] | tmelsdk | tmelsdk | 2 | 2
|  | 02 - Stavební úpravy chodeb | [21 empty] | novsdk | novsdk | 10 | 2
| Soupis: | [22 empty] | pocdv | pocdv | 6 | 2
|  | 03 - č.p.213 | [21 empty] | dlzábr | dlzábr | 11,7 | 2
[24 empty] | madl | madlo | 2,925 | 2
| KSO: |  |  |  |  | CC-CZ: | [17 empty] | plpr | plpr | 1,714 | 2
| Místo: |  | Milín |  |  | Datum: | 4. 5. 2021 | [16 empty] | plzábr | plzábr | 12,87 | 2
[24 empty] | plzár | plzár | 13,5 | 2
| Zadavatel: |  |  |  |  | IČ: | [17 empty] | plRSH | plrozvaděčů a hydrantů | 2,33 | 2
|  | Obec Milín, 11.května 7, 262 31 Milín |  |  |  | DIČ: | [17 empty] | natpotr | nátěr potr | 21 | 2
[24 empty] | natarm | nararm | 12 | 2
| Uchazeč: |  |  |  |  | IČ: | Vyplň údaj | [16 empty] | plmal | plmalby | 141,229 | 2
|  | Vyplň údaj |  |  |  | DIČ: | Vyplň údaj
| Projektant: |  |  |  |  | IČ:
|  | Ing. Jan Hašek |  |  |  | DIČ:
| Zpracovatel: |  |  |  |  | IČ:
|  | Ing. Jitka Dupalová |  |  |  | DIČ:
Poznámka:
| Cena bez DPH | [5 empty] | 0
|  |  | Základ daně |  |  | Sazba daně | Výše daně
| DPH | základní | 0 |  |  | 21% | 0
|  | snížená | 0 |  |  | 15% | 0
|  | zákl. přenesená | 0 |  |  | 21% | 0
|  | sníž. přenesená | 0 |  |  | 15% | 0
|  | nulová | 0 |  |  | 0% | 0
| Cena s DPH |  |  | v | CZK |  | 0
| Projektant |  |  | Zpracovatel
| Datum a podpis: |  | Razítko | Datum a podpis: |  |  | Razítko
| Objednavatel |  |  | Uchazeč
| Datum a podpis: |  | Razítko | Datum a podpis: |  |  | Razítko
REKAPITULACE ČLENĚNÍ SOUPISU PRACÍ
Stavba:
Stavební úpravy BD Milín - Rekonstrukce chodeb a suterénu blok D
Objekt:
02 - Stavební úpravy chodeb
Soupis:
03 - č.p.213
Místo: |  |  | Milín |  |  | Datum: | 4. 5. 2021
Zadavatel: |  |  | Obec Milín, 11.května 7, 262 31 Milín |  |  | Projektant: | Ing. Jan Hašek
Uchazeč: |  |  | Vyplň údaj |  |  | Zpracovatel: | Ing. Jitka Dupalová
Kód dílu - Popis | [6 empty] | Cena celkem [CZK]
Náklady ze soupisu prací | [6 empty] | 0 | [11 empty] | -1
| HSV - Práce a dodávky HSV | [5 empty] | 0
| 3 - Svislé a kompletní konstrukce | [5 empty] | 0
| 6 - Úpravy povrchů, podlahy a osazování výplní | [5 empty] | 0
| 9 - Ostatní konstrukce a práce, bourání | [5 empty] | 0
| 997 - Přesun sutě | [5 empty] | 0
| 998 - Přesun hmot | [5 empty] | 0
| PSV - Práce a dodávky PSV | [5 empty] | 0
| 751 - Vzduchotechnika | [5 empty] | 0
| 763 - Konstrukce suché výstavby | [5 empty] | 0
| 766 - Konstrukce truhlářské | [5 empty] | 0
| 767 - Konstrukce zámečnické | [5 empty] | 0
| 771 - Podlahy z dlaždic | [5 empty] | 0
| 777 - Podlahy lité | [5 empty] | 0
| 781 - Dokončovací práce | [5 empty] | 0
| 783 - Dokončovací práce - nátěry | [5 empty] | 0
| 784 - Dokončovací práce - malby a tapety | [5 empty] | 0
SOUPIS PRACÍ
Stavba:
Stavební úpravy BD Milín - Rekonstrukce chodeb a suterénu blok D
Objekt:
02 - Stavební úpravy chodeb
Soupis:
03 - č.p.213
Místo: |  |  | Milín |  |  | Datum: | 4. 5. 2021
Zadavatel: |  |  | Obec Milín, 11.května 7, 262 31 Milín |  |  | Projektant: | Ing. Jan Hašek
Uchazeč: |  |  | Vyplň údaj |  |  | Zpracovatel: | Ing. Jitka Dupalová
PČ | Typ | Kód | Popis | MJ | Množství | J.cena [CZK] | Cena celkem [CZK] | Cenová soustava |  | DPH | J. Nh [h] | Nh celkem [h] | J. hmotnost [t] | Hmotnost celkem [t] | J. suť [t] | Suť Celkem [t]
Náklady soupisu celkem | [6 empty] | 0 |  |  |  |  | 0 |  | 2.8369 |  | 1.0976 |  | D | -1 | [14 empty] | 0
| D | HSV | Práce a dodávky HSV |  |  |  | 0 |  |  |  |  | 0 |  | 1.51 |  | 0.7296 | 1 | D | 0 |  |  |  | ROZPOCET | [10 empty] | 0
| D | 3 | Svislé a kompletní konstrukce |  |  |  | 0 |  |  |  |  | 0 |  | 0.25626 |  | 0 | 1 | D | 1 |  |  |  | ROZPOCET | [10 empty] | 0
1 | K | 340231011 | Zazdívka otvorů v příčkách nebo stěnách plochy do 1 m2 | m2 | 2 |  | 0 |  |  | snížená |  | 0 | 0.12813 | 0.25626 | 0 | 0 | 4 | K | 2 |  |  |  | ROZPOCET |  |  |  |  | 0 | 0 | 0 | 0 | 0 | 2 | 0 | 4 | -590201529
| VV |  | 1"RS" |  | 1 | [12 empty] | VV | 2 | 2 | True | 0 | ROZPOCET
| VV |  | 1"pošt.schránky" |  | 1 | [12 empty] | VV | 2 | 2 | True | 0 | ROZPOCET
| VV |  | Součet |  | 2 | [12 empty] | VV | 2 | 4 | True | 1 | ROZPOCET
| D | 6 | Úpravy povrchů, podlahy a osazování výplní |  |  |  | 0 |  |  |  |  | 0 |  | 1.1958 |  | 0 | 1 | D | 1 |  |  |  | ROZPOCET | [10 empty] | 0
2 | K | 611311131 | Potažení vnitřních rovných stropů vápenným štukem tloušťky do 3 mm | m2 | 29.77 |  | 0 |  |  | snížená |  | 0 | 0.003 | 0.08931 | 0 | 0 | 4 | K | 2 |  |  |  | ROZPOCET |  |  |  |  | 0 | 0 | 0 | 0 | 0 | 2 | 0 | 4 | 890792860
| VV | plstropu | 2,7*1,2*3+2,4*1,35+1,3*2,4+1,2*0,3+4,3*3,1 |  | 29.77 | [12 empty] | VV | 2 | 2 | True | 0 | ROZPOCET
| VV |  | plstropu |  | 29.77 | [12 empty] | VV | 2 | 2 | True | 1 | ROZPOCET
3 | K | 612142001 | Potažení vnitřních stěn sklovláknitým pletivem vtlačeným do tenkovrstvé hmoty | m2 | 2 |  | 0 |  |  | snížená |  | 0 | 0.00438 | 0.00876 | 0 | 0 | 4 | K | 2 |  |  |  | ROZPOCET |  |  |  |  | 0 | 0 | 0 | 0 | 0 | 2 | 0 | 4 | -406420484
| VV |  | 2 |  | 2 | [12 empty] | VV | 2 | 2 | True | 1 | ROZPOCET
4 | K | 612311131 | Potažení vnitřních stěn vápenným štukem tloušťky do 3 mm | m2 | 178.312 |  | 0 |  |  | snížená |  | 0 | 0.003 | 0.53494 | 0 | 0 | 4 | K | 2 |  |  |  | ROZPOCET |  |  |  |  | 0 | 0 | 0 | 0 | 0 | 2 | 0 | 4 | -2131944636
| VV |  | (plstěn+pllatex) |  | 178.312 | [12 empty] | VV | 2 | 2 | True | 1 | ROZPOCET
5 | K | 612325111 | Vápenocementová hladká omítka rýh ve stěnách šířky do 150 mm | m2 | 5.141 |  | 0 |  |  | snížená |  | 0 | 0.0382 | 0.19639 | 0 | 0 | 4 | K | 2 |  |  |  | ROZPOCET |  |  |  |  | 0 | 0 | 0 | 0 | 0 | 2 | 0 | 4 | 986300079
| VV |  | "rýhy po vybouraných soklech"dlsokl*0,15 |  | 5.141 | [12 empty] | VV | 2 | 2 | True | 1 | ROZPOCET
6 | K | 612325411 | Oprava vnitřní vápenocementové hladké omítky stěn | m2 | 2 |  | 0 |  |  | snížená |  | 0 | 0.0052 | 0.0104 | 0 | 0 | 4 | K | 2 |  |  |  | ROZPOCET |  |  |  |  | 0 | 0 | 0 | 0 | 0 | 2 | 0 | 4 | -821472141
| VV |  | 7*(2,4+4,8)*2+1,5*(3,3+2,4+2,15*0,5+1,35)"plocha stěn schodiště" |  | 112.988 | [12 empty] | VV | 2 | 2 | True | 0 | ROZPOCET
| VV |  | (2+2)*2*2,55+(3+4,3)*2*(2,38+2,8)"chodby" |  | 96.028 | [12 empty] | VV | 2 | 2 | True | 0 | ROZPOCET
| VV |  | 0,4*(1,46+2*2,23+0,885+2*0,42)+0,25*(1,435+2,17*2)*2"ostění otvorů" |  | 5.946 | [12 empty] | VV | 2 | 2 | True | 0 | ROZPOCET
| VV |  | -2,7*3*0,15"plocha kce schodiště" |  | -1.215 | [12 empty] | VV | 2 | 2 | True | 0 | ROZPOCET
| VV |  | -0,25*(1,3*2+2,4+1,25*2+2,4+1,3*2+2,4+1,25*2+2,4)"plocha stropní kce podest" |  | -4.95 | [12 empty] | VV | 2 | 2 | True | 0 | ROZPOCET
| VV |  | -9*0,8*2-1,435*2,217*2-1,2*2,55*2-1,46*2,23-0,825*0,42-pllatex |  | -97.338 | [12 empty] | VV | 2 | 2 | True | 0 | ROZPOCET
| VV | stěny | Součet |  | 111.459 | [12 empty] | VV | 2 | 4 | True | 0 | ROZPOCET
| VV | plstěn | stěny |  | 111.459 | [12 empty] | VV | 2 | 2 | True | 0 | ROZPOCET
| VV |  | 2 |  | 2 | [12 empty] | VV | 2 | 2 | True | 1 | ROZPOCET
7 | K | 619991001 | Zakrytí podlah fólií přilepenou lepící páskou | m2 | 54.285 |  | 0 |  |  | snížená |  | 0 | 0 | 0 | 0 | 0 | 4 | K | 2 |  |  |  | ROZPOCET |  |  |  |  | 0 | 0 | 0 | 0 | 0 | 2 | 0 | 4 | -684325893
| VV |  | plbd |  | 54.285 | [12 empty] | VV | 2 | 2 | True | 1 | ROZPOCET
8 | K | 619991011 | Obalení konstrukcí a prvků fólií přilepenou lepící páskou | m2 | 24.255 |  | 0 |  |  | snížená |  | 0 | 0 | 0 | 0 | 0 | 4 | K | 2 |  |  |  | ROZPOCET |  |  |  |  | 0 | 0 | 0 | 0 | 0 | 2 | 0 | 4 | -181857407
| VV |  | 0,8*2*9"dveře"+1,46*2,23+2,17*1,435*2"vstup.dv"+0,885*0,42"okno" |  | 24.255 | [12 empty] | VV | 2 | 2 | True | 1 | ROZPOCET
9 | K | 642944121 | Osazování ocelových zárubní dodatečné pl do 2,5 m2 | kus | 6 |  | 0 |  |  | snížená |  | 0 | 0.04684 | 0.28104 | 0 | 0 | 4 | K | 2 |  |  |  | ROZPOCET |  |  |  |  | 0 | 0 | 0 | 0 | 0 | 2 | 0 | 4 | 517273207
| VV |  | 6 |  | 6 | [12 empty] | VV | 2 | 2 | True | 1 | ROZPOCET
10 | M | 55331350 | zárubeň ocelová pro běžné zdění a pórobeton 100 levá/pravá 800 | kus | 6 |  | 0 |  |  | snížená |  | 0 | 0.01249 | 0.07494 | 0 | 0 | 8 | M | 2 |  |  |  | ROZPOCET |  |  |  |  | 0 | 0 | 0 | 0 | 0 | 2 | 0 | 4 | 890016801
| D | 9 | Ostatní konstrukce a práce, bourání |  |  |  | 0 |  |  |  |  | 0 |  | 0.058014 |  | 0.7296 | 1 | D | 1 |  |  |  | ROZPOCET | [10 empty] | 0
11 | K | 949101111 | Lešení pomocné pro objekty pozemních staveb s lešeňovou podlahou v do 1,9 m zatížení do 150 kg/m2 | m2 | 54.285 |  | 0 |  |  | snížená |  | 0 | 0.00013 | 0.007057 | 0 | 0 | 4 | K | 2 |  |  |  | ROZPOCET |  |  |  |  | 0 | 0 | 0 | 0 | 0 | 2 | 0 | 4 | -694702841
| VV |  | plbd |  | 54.285 | [12 empty] | VV | 2 | 2 | True | 1 | ROZPOCET
12 | K | 952901111 | Vyčištění budov bytové a občanské výstavby při výšce podlaží do 4 m | m2 | 54.285 |  | 0 |  |  | snížená |  | 0 | 4e-05 | 0.0021714 | 0 | 0 | 4 | K | 2 |  |  |  | ROZPOCET |  |  |  |  | 0 | 0 | 0 | 0 | 0 | 2 | 0 | 4 | 317318628
| VV |  | 2,25*1,2+2,7*1,2*3"schody" |  | 12.42 | [12 empty] | VV | 2 | 2 | True | 0 | ROZPOCET
| VV |  | 1,35*2,4+1,25*3,3"suterén" |  | 7.365 | [12 empty] | VV | 2 | 2 | True | 0 | ROZPOCET
| VV |  | 2,4*(1,3+1,7)*2"podesty" |  | 14.4 | [12 empty] | VV | 2 | 2 | True | 0 | ROZPOCET
| VV |  | 2*1,8*2+3*4,3"chodby" |  | 20.1 | [12 empty] | VV | 2 | 2 | True | 0 | ROZPOCET
| VV | plbd | Součet |  | 54.285 | [12 empty] | VV | 2 | 4 | True | 1 | ROZPOCET
13 | K | 953941321R | Repase vstupní rohože s rámem | kpl | 1 |  | 0 |  |  | snížená |  | 0 | 0.04641 | 0.04641 | 0 | 0 | 4 | K | 2 |  |  |  | ROZPOCET |  |  |  |  | 0 | 0 | 0 | 0 | 0 | 2 | 0 | 4 | -2030547428
| VV |  | 1 |  | 1 | [12 empty] | VV | 2 | 2 | True | 1 | ROZPOCET
14 | K | 953966112 | Lepení ochranného rohového profilu | m | 21.6 |  | 0 |  |  | snížená |  | 0 | 0 | 0 | 0 | 0 | 4 | K | 2 |  |  |  | ROZPOCET |  |  |  |  | 0 | 0 | 0 | 0 | 0 | 2 | 0 | 4 | -1236454644
| VV |  | 2,4*3*2 |  | 14.4 | [12 empty] | VV | 2 | 2 | True | 0 | ROZPOCET
| VV |  | 1,2*2*3 |  | 7.2 | [12 empty] | VV | 2 | 2 | True | 0 | ROZPOCET
| VV |  | Součet |  | 21.6 | [12 empty] | VV | 2 | 4 | True | 1 | ROZPOCET
15 | M | 63127464 | profil rohový Al | m | 23.76 |  | 0 |  |  | snížená |  | 0 | 0.0001 | 0.002376 | 0 | 0 | 8 | M | 2 |  |  |  | ROZPOCET |  |  |  |  | 0 | 0 | 0 | 0 | 0 | 2 | 0 | 4 | -964544941
| VV |  | 21,6*1,1 'Přepočtené koeficientem množství |  | 23.76 | [12 empty] | VV | 2 | 2 | False | 1 | ROZPOCET
16 | K | 968072455 | Vybourání kovových dveřních zárubní pl do 2 m2 | m2 | 9.6 |  | 0 |  |  | snížená |  | 0 | 0 | 0 | 0.076 | 0.7296 | 4 | K | 2 |  |  |  | ROZPOCET |  |  |  |  | 0 | 0 | 0 | 0 | 0 | 2 | 0 | 4 | 1696449292
| VV |  | 6*0,8*2 |  | 9.6 | [12 empty] | VV | 2 | 2 | True | 1 | ROZPOCET
| D | 997 | Přesun sutě |  |  |  | 0 |  |  |  |  | 0 |  | 0 |  | 0 | 1 | D | 1 |  |  |  | ROZPOCET | [10 empty] | 0
17 | K | 997002611 | Nakládání suti a vybouraných hmot | t | 1.098 |  | 0 |  |  | snížená |  | 0 | 0 | 0 | 0 | 0 | 4 | K | 2 |  |  |  | ROZPOCET |  |  |  |  | 0 | 0 | 0 | 0 | 0 | 2 | 0 | 4 | -1161712354
18 | K | 997013501 | Odvoz suti a vybouraných hmot na skládku nebo meziskládku do 1 km se složením | t | 1.098 |  | 0 |  |  | snížená |  | 0 | 0 | 0 | 0 | 0 | 4 | K | 2 |  |  |  | ROZPOCET |  |  |  |  | 0 | 0 | 0 | 0 | 0 | 2 | 0 | 4 | 1632139731
19 | K | 997013509 | Příplatek k odvozu suti a vybouraných hmot na skládku ZKD 1 km přes 1 km | t | 9.882 |  | 0 |  |  | snížená |  | 0 | 0 | 0 | 0 | 0 | 4 | K | 2 |  |  |  | ROZPOCET |  |  |  |  | 0 | 0 | 0 | 0 | 0 | 2 | 0 | 4 | -444923313
| VV |  | 1,098*9 'Přepočtené koeficientem množství |  | 9.882 | [12 empty] | VV | 2 | 2 | False | 1 | ROZPOCET
20 | K | 997013631 | Poplatek za uložení na skládce (skládkovné) stavebního odpadu směsného kód odpadu 17 09 04 | t | 1.098 |  | 0 |  |  | snížená |  | 0 | 0 | 0 | 0 | 0 | 4 | K | 2 |  |  |  | ROZPOCET |  |  |  |  | 0 | 0 | 0 | 0 | 0 | 2 | 0 | 4 | -960720393
| D | 998 | Přesun hmot |  |  |  | 0 |  |  |  |  | 0 |  | 0 |  | 0 | 1 | D | 1 |  |  |  | ROZPOCET | [10 empty] | 0
21 | K | 998011002 | Přesun hmot pro budovy zděné v do 12 m | t | 1.51 |  | 0 |  |  | snížená |  | 0 | 0 | 0 | 0 | 0 | 4 | K | 2 |  |  |  | ROZPOCET |  |  |  |  | 0 | 0 | 0 | 0 | 0 | 2 | 0 | 4 | 1634310723
| D | PSV | Práce a dodávky PSV |  |  |  | 0 |  |  |  |  | 0 |  | 1.3269 |  | 0.36799 | 2 | D | 0 |  |  |  | ROZPOCET | [10 empty] | 0
| D | 751 | Vzduchotechnika |  |  |  | 0 |  |  |  |  | 0 |  | 6e-05 |  | 0 | 2 | D | 1 |  |  |  | ROZPOCET | [10 empty] | 0
22 | K | 751398021 | Mtž větrací mřížky stěnové do 0,040 m2 | kus | 1 |  | 0 |  |  | snížená |  | 0 | 0 | 0 | 0 | 0 | 16 | K | 2 |  |  |  | ROZPOCET |  |  |  |  | 0 | 0 | 0 | 0 | 0 | 2 | 0 | 16 | -2057219217
23 | M | 56245640 | mřížka větrací kruhová plast se síťovinou 160mm | kus | 1 |  | 0 |  |  | snížená |  | 0 | 6e-05 | 6e-05 | 0 | 0 | 32 | M | 2 |  |  |  | ROZPOCET |  |  |  |  | 0 | 0 | 0 | 0 | 0 | 2 | 0 | 16 | -1005396255
| D | 763 | Konstrukce suché výstavby |  |  |  | 0 |  |  |  |  | 0 |  | 0.11591 |  | 0.0017 | 2 | D | 1 |  |  |  | ROZPOCET | [10 empty] | 0
24 | K | 763121762 | Dotmelení SDK kce | m2 | 2 |  | 0 |  |  | snížená |  | 0 | 0.0016 | 0.0032 | 0 | 0 | 16 | K | 2 |  |  |  | ROZPOCET |  |  |  |  | 0 | 0 | 0 | 0 | 0 | 2 | 0 | 16 | 1929468080
| VV | tmelsdk | 10*0,2 |  | 2 | [12 empty] | VV | 2 | 2 | True | 1 | ROZPOCET
25 | K | 763121911 | Zhotovení otvoru vel. do 0,1 m2 v SDK | kus | 1 |  | 0 |  |  | snížená |  | 0 | 0.00101 | 0.00101 | 0.0017 | 0.0017 | 16 | K | 2 |  |  |  | ROZPOCET |  |  |  |  | 0 | 0 | 0 | 0 | 0 | 2 | 0 | 16 | 1419871977
| VV |  | 1 |  | 1 | [12 empty] | VV | 2 | 2 | True | 1 | ROZPOCET
26 | K | 763131714 | SDK kce základní penetrační nátěr | m2 | 10 |  | 0 |  |  | snížená |  | 0 | 0.0001 | 0.001 | 0 | 0 | 16 | K | 2 |  |  |  | ROZPOCET |  |  |  |  | 0 | 0 | 0 | 0 | 0 | 2 | 0 | 16 | 1798703140
| VV |  | novsdk |  | 10 | [12 empty] | VV | 2 | 2 | True | 1 | ROZPOCET
27 | K | 763164791 | Montáž SDK obkladu kcí jednoduché opláštění | m2 | 10 |  | 0 |  |  | snížená |  | 0 | 0.00072 | 0.0072 | 0 | 0 | 16 | K | 2 |  |  |  | ROZPOCET |  |  |  |  | 0 | 0 | 0 | 0 | 0 | 2 | 0 | 16 | -756532294
| VV | novsdk | 10 |  | 10 | [12 empty] | VV | 2 | 2 | True | 1 | ROZPOCET
28 | M | 59030021 | deska SDK A tl 12,5mm | m2 | 11.5 |  | 0 |  |  | snížená |  | 0 | 0.009 | 0.1035 | 0 | 0 | 32 | M | 2 |  |  |  | ROZPOCET |  |  |  |  | 0 | 0 | 0 | 0 | 0 | 2 | 0 | 16 | 1648411939
| VV |  | 10*1,15 'Přepočtené koeficientem množství |  | 11.5 | [12 empty] | VV | 2 | 2 | False | 1 | ROZPOCET
29 | K | 998763402 | Přesun hmot procentní pro sádrokartonové konstrukce v objektech v do 12 m | % |  |  | 0 |  |  | snížená |  | 0 | 0 | 0 | 0 | 0 | 16 | K | 2 |  |  |  | ROZPOCET |  |  |  |  | 0 | 0 | 0 | 0 | 0 | 2 | 0 | 16 | -818964317
| D | 766 | Konstrukce truhlářské |  |  |  | 0 |  |  |  |  | 0 |  | 0.10782 |  | 0.1548 | 2 | D | 1 |  |  |  | ROZPOCET | [10 empty] | 0
30 | K | 766660001 | Montáž dveřních křídel otvíravých jednokřídlových š do 0,8 m do ocelové zárubně | kus | 6 |  | 0 |  |  | snížená |  | 0 | 0 | 0 | 0 | 0 | 16 | K | 2 |  |  |  | ROZPOCET |  |  |  |  | 0 | 0 | 0 | 0 | 0 | 2 | 0 | 16 | 895173223
| VV | pocdv | 6 |  | 6 | [12 empty] | VV | 2 | 2 | True | 1 | ROZPOCET
31 | M | 61162074 | dveře jednokřídlé voštinové povrch laminátový plné 800x1970/2100mm | kus | 6 |  | 0 |  |  | snížená |  | 0 | 0.016 | 0.096 | 0 | 0 | 32 | M | 2 |  |  |  | ROZPOCET |  |  |  |  | 0 | 0 | 0 | 0 | 0 | 2 | 0 | 16 | 1293341021
| VV |  | pocdv |  | 6 | [12 empty] | VV | 2 | 2 | True | 1 | ROZPOCET
32 | M | 54931584 | závěs dveřní nosný k zašroubování 60x10mm | 100 kus | 0.18 |  | 0 |  |  | snížená |  | 0 | 0.004 | 0.00072 | 0 | 0 | 32 | M | 2 |  |  |  | ROZPOCET |  |  |  |  | 0 | 0 | 0 | 0 | 0 | 2 | 0 | 16 | 19858287
| VV |  | (pocdv/100)*3 |  | 0.18 | [12 empty] | VV | 2 | 2 | True | 1 | ROZPOCET
33 | K | 766662811 | Demontáž dveřních prahů u dveří jednokřídlových | kus | 6 |  | 0 |  |  | snížená |  | 0 | 0 | 0 | 0.0018 | 0.0108 | 16 | K | 2 |  |  |  | ROZPOCET |  |  |  |  | 0 | 0 | 0 | 0 | 0 | 2 | 0 | 16 | -175060398
| VV |  | pocdv |  | 6 | [12 empty] | VV | 2 | 2 | True | 1 | ROZPOCET
34 | K | 766691914 | Vyvěšení nebo zavěšení dřevěných křídel dveří pl do 2 m2 | kus | 6 |  | 0 |  |  | snížená |  | 0 | 0 | 0 | 0.024 | 0.144 | 16 | K | 2 |  |  |  | ROZPOCET |  |  |  |  | 0 | 0 | 0 | 0 | 0 | 2 | 0 | 16 | 1182576381
| VV |  | pocdv |  | 6 | [12 empty] | VV | 2 | 2 | True | 1 | ROZPOCET
35 | K | 766695213 | Montáž truhlářských prahů dveří jednokřídlových šířky přes 10 cm | kus | 6 |  | 0 |  |  | snížená |  | 0 | 0 | 0 | 0 | 0 | 16 | K | 2 |  |  |  | ROZPOCET |  |  |  |  | 0 | 0 | 0 | 0 | 0 | 2 | 0 | 16 | 880718098
| VV |  | pocdv |  | 6 | [12 empty] | VV | 2 | 2 | True | 1 | ROZPOCET
36 | M | 61187161 | práh dveřní dřevěný dubový tl 20mm dl 820mm š 150mm | kus | 6 |  | 0 |  |  | snížená |  | 0 | 0.00185 | 0.0111 | 0 | 0 | 32 | M | 2 |  |  |  | ROZPOCET |  |  |  |  | 0 | 0 | 0 | 0 | 0 | 2 | 0 | 16 | -2081402450
37 | K | 998766102 | Přesun hmot tonážní pro konstrukce truhlářské v objektech v do 12 m | t | 0.108 |  | 0 |  |  | snížená |  | 0 | 0 | 0 | 0 | 0 | 16 | K | 2 |  |  |  | ROZPOCET |  |  |  |  | 0 | 0 | 0 | 0 | 0 | 2 | 0 | 16 | 1150778246
| D | 767 | Konstrukce zámečnické |  |  |  | 0 |  |  |  |  | 0 |  | 0 |  | 0 | 2 | D | 1 |  |  |  | ROZPOCET | [10 empty] | 0
38 | K | 767821117 | Montáž sestavy poštovních schránek zazděných do 24 kusů | kus | 1 |  | 0 |  |  | snížená |  | 0 | 0 | 0 | 0 | 0 | 16 | K | 2 |  |  |  | ROZPOCET |  |  |  |  | 0 | 0 | 0 | 0 | 0 | 2 | 0 | 16 | 480931388
| VV |  | 1 |  | 1 | [12 empty] | VV | 2 | 2 | True | 1 | ROZPOCET
39 | K | 998767202 | Přesun hmot procentní pro zámečnické konstrukce v objektech v do 12 m | % |  |  | 0 |  |  | snížená |  | 0 | 0 | 0 | 0 | 0 | 16 | K | 2 |  |  |  | ROZPOCET |  |  |  |  | 0 | 0 | 0 | 0 | 0 | 2 | 0 | 16 | -1756510010
| D | 771 | Podlahy z dlaždic |  |  |  | 0 |  |  |  |  | 0 |  | 0.12851 |  | 0.18028 | 2 | D | 1 |  |  |  | ROZPOCET | [10 empty] | 0
40 | K | 771473810 | Demontáž soklíků z dlaždic | m | 34.27 |  | 0 |  |  | snížená |  | 0 | 0 | 0 | 0.00325 | 0.11138 | 16 | K | 2 |  |  |  | ROZPOCET |  |  |  |  | 0 | 0 | 0 | 0 | 0 | 2 | 0 | 16 | 1630257004
| VV | dlsokl | -6*0,8-1,46-1,435*2+2*2+2,3+1,7*2+1,3*2+1,2+2*0,3+4,3*2+3*2+1,3*2+2,4+1,7*2+2*2+2,3 |  | 34.27 | [12 empty] | VV | 2 | 2 | True | 1 | ROZPOCET
41 | K | 771474112 | Montáž soklů z dlaždic keramických rovných flexibilní lepidlo v do 90 mm | m | 34.27 |  | 0 |  |  | snížená |  | 0 | 0.00043 | 0.014736 | 0 | 0 | 16 | K | 2 |  |  |  | ROZPOCET |  |  |  |  | 0 | 0 | 0 | 0 | 0 | 2 | 0 | 16 | -78933759
| VV |  | dlsokl |  | 34.27 | [12 empty] | VV | 2 | 2 | True | 1 | ROZPOCET
42 | M | 59761016 | dlažba keramická slinutá hladká do interiéru i exteriéru přes 9 do 12ks/m2 | m2 | 4.112 |  | 0 |  |  | snížená |  | 0 | 0.0177 | 0.072782 | 0 | 0 | 32 | M | 2 |  |  |  | ROZPOCET |  |  |  |  | 0 | 0 | 0 | 0 | 0 | 2 | 0 | 16 | 1453289089
| VV |  | dlsokl*0,1 |  | 3.427 | [12 empty] | VV | 2 | 2 | True | 1 | ROZPOCET
| VV |  | 3,427*1,2 'Přepočtené koeficientem množství |  | 4.112 | [12 empty] | VV | 2 | 2 | False | 1 | ROZPOCET
43 | K | 771573810 | Demontáž podlah z dlaždic keramických lepených | m2 | 1.8 |  | 0 |  |  | snížená |  | 0 | 0 | 0 | 0.0353 | 0.06354 | 16 | K | 2 |  |  |  | ROZPOCET |  |  |  |  | 0 | 0 | 0 | 0 | 0 | 2 | 0 | 16 | -1281574369
| VV |  | 6*1*0,3"vstupy do bytů" |  | 1.8 | [12 empty] | VV | 2 | 2 | True | 1 | ROZPOCET
44 | K | 771573912 | Oprava podlah z keramických lepených do 9 ks/m2 | kus | 1.8 |  | 0 |  |  | snížená |  | 0 | 0.00102 | 0.001836 | 0.00298 | 0.005364 | 16 | K | 2 |  |  |  | ROZPOCET |  |  |  |  | 0 | 0 | 0 | 0 | 0 | 2 | 0 | 16 | 1028003509
| VV |  | 6*1*0,3"vstupy do bytů" |  | 1.8 | [12 empty] | VV | 2 | 2 | True | 1 | ROZPOCET
45 | M | LSS.DAA3B600 | dlaždice 333 x 333 x 8 mm | m2 | 1.98 |  | 0 |  |  | snížená |  | 0 | 0.0177 | 0.035046 | 0 | 0 | 32 | M | 2 |  |  |  | ROZPOCET |  |  |  |  | 0 | 0 | 0 | 0 | 0 | 2 | 0 | 16 | 2061284205
| VV |  | 1,8*1,1 'Přepočtené koeficientem množství |  | 1.98 | [12 empty] | VV | 2 | 2 | False | 1 | ROZPOCET
46 | K | 771591117 | Spárování akrylem | m | 34.27 |  | 0 |  |  | snížená |  | 0 | 0.00012 | 0.0041124 | 0 | 0 | 16 | K | 2 |  |  |  | ROZPOCET |  |  |  |  | 0 | 0 | 0 | 0 | 0 | 2 | 0 | 16 | 197595049
| VV |  | dlsokl |  | 34.27 | [12 empty] | VV | 2 | 2 | True | 1 | ROZPOCET
47 | K | 771591185 | Podlahy pracnější řezání keramických dlaždic rovné | kus | 68.54 |  | 0 |  |  | snížená |  | 0 | 0 | 0 | 0 | 0 | 16 | K | 2 |  |  |  | ROZPOCET |  |  |  |  | 0 | 0 | 0 | 0 | 0 | 2 | 0 | 16 | 1040006094
| VV |  | 2*dlsokl |  | 68.54 | [12 empty] | VV | 2 | 2 | True | 1 | ROZPOCET
48 | K | 998771202 | Přesun hmot procentní pro podlahy z dlaždic v objektech v do 12 m | % |  |  | 0 |  |  | snížená |  | 0 | 0 | 0 | 0 | 0 | 16 | K | 2 |  |  |  | ROZPOCET |  |  |  |  | 0 | 0 | 0 | 0 | 0 | 2 | 0 | 16 | 787352782
| D | 777 | Podlahy lité |  |  |  | 0 |  |  |  |  | 0 |  | 3.84e-05 |  | 0 | 2 | D | 1 |  |  |  | ROZPOCET | [10 empty] | 0
49 | K | 777111123 | Broušení podlah | m2 | 0.96 |  | 0 |  |  | snížená |  | 0 | 4e-05 | 3.84e-05 | 0 | 0 | 16 | K | 2 |  |  |  | ROZPOCET |  |  |  |  | 0 | 0 | 0 | 0 | 0 | 2 | 0 | 16 | 1168342375
| VV | podlpr | 6*0,8*0,2"u prahů" |  | 0.96 | [12 empty] | VV | 2 | 2 | True | 1 | ROZPOCET
| D | 781 | Dokončovací práce |  |  |  | 0 |  |  |  |  | 0 |  | 0.006786 |  | 0 | 2 | D | 1 |  |  |  | ROZPOCET | [10 empty] | 0
50 | K | 781151014 | Lokální vyrovnání podkladu stěrkou do tl 3 mm plochy do 1,0 m2 | kus | 1.56 |  | 0 |  |  | snížená |  | 0 | 0.00435 | 0.006786 | 0 | 0 | 16 | K | 2 |  |  |  | ROZPOCET |  |  |  |  | 0 | 0 | 0 | 0 | 0 | 2 | 0 | 16 | 1888810474
| VV |  | 1*0,6"u vstupu" |  | 0.6 | [12 empty] | VV | 2 | 2 | True | 0 | ROZPOCET
| VV |  | podlpr"vstup do bytů" |  | 0.96 | [12 empty] | VV | 2 | 2 | True | 0 | ROZPOCET
| VV |  | Součet |  | 1.56 | [12 empty] | VV | 2 | 4 | True | 1 | ROZPOCET
| D | 783 | Dokončovací práce - nátěry |  |  |  | 0 |  |  |  |  | 0 |  | 0.3101 |  | 0.021184 | 2 | D | 1 |  |  |  | ROZPOCET | [10 empty] | 0
51 | K | 783106801 | Odstranění nátěrů z truhlářských konstrukcí obroušením | m2 | 2.925 |  | 0 |  |  | snížená |  | 0 | 6e-05 | 0.0001755 | 0 | 0 | 16 | K | 2 |  |  |  | ROZPOCET |  |  |  |  | 0 | 0 | 0 | 0 | 0 | 2 | 0 | 16 | -28567882
| VV | madl | dlzábr*0,25 |  | 2.925 | [12 empty] | VV | 2 | 2 | True | 1 | ROZPOCET
52 | K | 783114101 | Základní jednonásobný syntetický nátěr truhlářských konstrukcí | m2 | 4.639 |  | 0 |  |  | snížená |  | 0 | 0.00013 | 0.00060307 | 0 | 0 | 16 | K | 2 |  |  |  | ROZPOCET |  |  |  |  | 0 | 0 | 0 | 0 | 0 | 2 | 0 | 16 | 1633483659
| VV |  | madl+plpr |  | 4.639 | [12 empty] | VV | 2 | 2 | True | 1 | ROZPOCET
53 | K | 783118101 | Lazurovací jednonásobný syntetický nátěr truhlářských konstrukcí | m2 | 1.714 |  | 0 |  |  | snížená |  | 0 | 0.00012 | 0.00020568 | 0 | 0 | 16 | K | 2 |  |  |  | ROZPOCET |  |  |  |  | 0 | 0 | 0 | 0 | 0 | 2 | 0 | 16 | -479895652
| VV | plpr | 6*(0,15+0,02)*2*0,84 |  | 1.714 | [12 empty] | VV | 2 | 2 | True | 1 | ROZPOCET
54 | K | 783118211 | Lakovací dvojnásobný syntetický nátěr truhlářských konstrukcí s mezibroušením | m2 | 2.925 |  | 0 |  |  | snížená |  | 0 | 0.00029 | 0.00084825 | 0 | 0 | 16 | K | 2 |  |  |  | ROZPOCET |  |  |  |  | 0 | 0 | 0 | 0 | 0 | 2 | 0 | 16 | -108218014
| VV |  | madl |  | 2.925 | [12 empty] | VV | 2 | 2 | True | 1 | ROZPOCET
55 | K | 783306801 | Odstranění nátěru ze zámečnických konstrukcí obroušením | m2 | 15.2 |  | 0 |  |  | snížená |  | 0 | 6e-05 | 0.000912 | 0 | 0 | 16 | K | 2 |  |  |  | ROZPOCET |  |  |  |  | 0 | 0 | 0 | 0 | 0 | 2 | 0 | 16 | -401831711
| VV | dlzábr | 2,3+3*2,7+1,3 |  | 11.7 | [12 empty] | VV | 2 | 2 | True | 0 | ROZPOCET
| VV | plzábr | dlzábr*1,1 |  | 12.87 | [12 empty] | VV | 2 | 2 | True | 0 | ROZPOCET
| VV | plzár | 9*1,5 |  | 13.5 | [12 empty] | VV | 2 | 2 | True | 0 | ROZPOCET
| VV | plRSH | 1,3*1,3+0,8*0,8 |  | 2.33 | [12 empty] | VV | 2 | 2 | True | 0 | ROZPOCET
| VV |  | plzábr+plRSH |  | 15.2 | [12 empty] | VV | 2 | 2 | True | 1 | ROZPOCET
56 | K | 783314101 | Základní jednonásobný syntetický nátěr zámečnických konstrukcí | m2 | 28.7 |  | 0 |  |  | snížená |  | 0 | 0.00014 | 0.004018 | 0 | 0 | 16 | K | 2 |  |  |  | ROZPOCET |  |  |  |  | 0 | 0 | 0 | 0 | 0 | 2 | 0 | 16 | -1175741317
| VV |  | plzábr+plzár+plRSH |  | 28.7 | [12 empty] | VV | 2 | 2 | True | 1 | ROZPOCET
57 | K | 783317101 | Krycí jednonásobný syntetický standardní nátěr zámečnických konstrukcí | m2 | 28.7 |  | 0 |  |  | snížená |  | 0 | 0.00012 | 0.003444 | 0 | 0 | 16 | K | 2 |  |  |  | ROZPOCET |  |  |  |  | 0 | 0 | 0 | 0 | 0 | 2 | 0 | 16 | 659898131
| VV |  | plzábr+plzár+plRSH |  | 28.7 | [12 empty] | VV | 2 | 2 | True | 1 | ROZPOCET
58 | K | 783601733 | Odmaštění ředidlovým odmašťovačem potrubí DN do 100 mm | m | 21 |  | 0 |  |  | snížená |  | 0 | 1e-05 | 0.00021 | 0 | 0 | 16 | K | 2 |  |  |  | ROZPOCET |  |  |  |  | 0 | 0 | 0 | 0 | 0 | 2 | 0 | 16 | 401313822
| VV |  | 8+6*1,5"plyn" |  | 17 | [12 empty] | VV | 2 | 2 | True | 0 | ROZPOCET
| VV |  | 4"pož. voda" |  | 4 | [12 empty] | VV | 2 | 2 | True | 0 | ROZPOCET
| VV | natpotr | Součet |  | 21 | [12 empty] | VV | 2 | 4 | True | 1 | ROZPOCET
59 | K | 783614501 | Základní jednonásobný syntetický nátěr armatur DN do 100 mm | kus | 12 |  | 0 |  |  | snížená |  | 0 | 0.00012 | 0.00144 | 0 | 0 | 16 | K | 2 |  |  |  | ROZPOCET |  |  |  |  | 0 | 0 | 0 | 0 | 0 | 2 | 0 | 16 | 680688422
| VV | natarm | 3*2+6*1 |  | 12 | [12 empty] | VV | 2 | 2 | True | 1 | ROZPOCET
60 | K | 783615561 | Mezinátěr jednonásobný syntetický nátěr potrubí DN do 100 mm | m | 21 |  | 0 |  |  | snížená |  | 0 | 4e-05 | 0.00084 | 0 | 0 | 16 | K | 2 |  |  |  | ROZPOCET |  |  |  |  | 0 | 0 | 0 | 0 | 0 | 2 | 0 | 16 | 184444146
| VV |  | natpotr |  | 21 | [12 empty] | VV | 2 | 2 | True | 1 | ROZPOCET
61 | K | 783617501 | Krycí jednonásobný syntetický nátěr armatur DN do 100 mm | kus | 12 |  | 0 |  |  | snížená |  | 0 | 0.00013 | 0.00156 | 0 | 0 | 16 | K | 2 |  |  |  | ROZPOCET |  |  |  |  | 0 | 0 | 0 | 0 | 0 | 2 | 0 | 16 | 964404543
| VV |  | natarm |  | 12 | [12 empty] | VV | 2 | 2 | True | 1 | ROZPOCET
62 | K | 783617621 | Krycí jednonásobný syntetický nátěr potrubí DN do 100 mm | m | 21 |  | 0 |  |  | snížená |  | 0 | 4e-05 | 0.00084 | 0 | 0 | 16 | K | 2 |  |  |  | ROZPOCET |  |  |  |  | 0 | 0 | 0 | 0 | 0 | 2 | 0 | 16 | 1290341193
| VV |  | natpotr |  | 21 | [12 empty] | VV | 2 | 2 | True | 1 | ROZPOCET
63 | K | 783806801 | Odstranění nátěrů z omítek obroušením | m2 | 70.615 |  | 0 |  |  | snížená |  | 0 | 1e-05 | 0.00070615 | 0.00015 | 0.010592 | 16 | K | 2 |  |  |  | ROZPOCET |  |  |  |  | 0 | 0 | 0 | 0 | 0 | 2 | 0 | 16 | 1797220035
| VV |  | (plstěn+plstropu)*0,5"z 50%" |  | 70.615 | [12 empty] | VV | 2 | 2 | True | 1 | ROZPOCET
64 | K | 783806811 | Odstranění nátěrů z omítek oškrábáním | m2 | 70.615 |  | 0 |  |  | snížená |  | 0 | 0 | 0 | 0.00015 | 0.010592 | 16 | K | 2 |  |  |  | ROZPOCET |  |  |  |  | 0 | 0 | 0 | 0 | 0 | 2 | 0 | 16 | 1375242598
| VV |  | (plstěn+plstropu)*0,5"z 50%" |  | 70.615 | [12 empty] | VV | 2 | 2 | True | 1 | ROZPOCET
65 | K | 783813101 | Penetrační nátěr adhezní můstek | m2 | 66.853 |  | 0 |  |  | snížená |  | 0 | 0.00015 | 0.010028 | 0 | 0 | 16 | K | 2 |  |  |  | ROZPOCET |  |  |  |  | 0 | 0 | 0 | 0 | 0 | 2 | 0 | 16 | -87740114
| VV |  | "linkrusta" | [14 empty] | VV | 2 | 1 | True | 0 | ROZPOCET
| VV |  | pllatex |  | 66.853 | [12 empty] | VV | 2 | 2 | True | 1 | ROZPOCET
66 | K | 783822213 | Celoplošné vyrovnání omítky před provedením nátěru cementovou stěrkou | m2 | 60.168 |  | 0 |  |  | snížená |  | 0 | 0.0047 | 0.28279 | 0 | 0 | 16 | K | 2 |  |  |  | ROZPOCET |  |  |  |  | 0 | 0 | 0 | 0 | 0 | 2 | 0 | 16 | -1698479613
| VV |  | "linkrusta 90% plochy" | [14 empty] | VV | 2 | 1 | True | 0 | ROZPOCET
| VV |  | pllatex*0,9 |  | 60.168 | [12 empty] | VV | 2 | 2 | True | 1 | ROZPOCET
67 | K | 783933151 | Penetrační epoxidový nátěr hladkých betonových podlah | m2 | 1.56 |  | 0 |  |  | snížená |  | 0 | 0.00029 | 0.0004524 | 0 | 0 | 16 | K | 2 |  |  |  | ROZPOCET |  |  |  |  | 0 | 0 | 0 | 0 | 0 | 2 | 0 | 16 | 2099950269
| VV |  | 1*0,6"u vstupu" |  | 0.6 | [12 empty] | VV | 2 | 2 | True | 0 | ROZPOCET
| VV |  | podlpr"vstupy do bytů" |  | 0.96 | [12 empty] | VV | 2 | 2 | True | 0 | ROZPOCET
| VV |  | Součet |  | 1.56 | [12 empty] | VV | 2 | 4 | True | 1 | ROZPOCET
68 | K | 783937163 | Krycí dvojnásobný epoxidový rozpouštědlový nátěr betonové podlahy | m2 | 1.56 |  | 0 |  |  | snížená |  | 0 | 0.00066 | 0.0010296 | 0 | 0 | 16 | K | 2 |  |  |  | ROZPOCET |  |  |  |  | 0 | 0 | 0 | 0 | 0 | 2 | 0 | 16 | -528482839
| VV |  | 1*0,6"u vstupu" |  | 0.6 | [12 empty] | VV | 2 | 2 | True | 0 | ROZPOCET
| VV |  | podlpr"vstupy do bytů" |  | 0.96 | [12 empty] | VV | 2 | 2 | True | 0 | ROZPOCET
| VV |  | Součet |  | 1.56 | [12 empty] | VV | 2 | 4 | True | 1 | ROZPOCET
| D | 784 | Dokončovací práce - malby a tapety |  |  |  | 0 |  |  |  |  | 0 |  | 0.65765 |  | 0.010028 | 2 | D | 1 |  |  |  | ROZPOCET | [10 empty] | 0
69 | K | 784131111 | Odstranění linkrustace na schodišti výšky podlaží do 3,80 m | m2 | 66.853 |  | 0 |  |  | snížená |  | 0 | 0 | 0 | 0.00015 | 0.010028 | 16 | K | 2 |  |  |  | ROZPOCET |  |  |  |  | 0 | 0 | 0 | 0 | 0 | 2 | 0 | 16 | 912740356
| VV | pllatex | -8*0,8*1,5-1,46*1,4-1,435*1,4*2+1,5*(2,4+1,35+2*1,3+1,2+3*2+4,3*2-1,2+1,7*2+2*2+2,3+2,4+2*1,3+1,7*2+2*2+2,3)+1,4*(2,25+3*2,7) |  | 66.853 | [12 empty] | VV | 2 | 2 | True | 1 | ROZPOCET
70 | K | 784171111 | Zakrytí vnitřních ploch stěn v místnostech výšky do 3,80 m | m2 | 145.393 |  | 0 |  |  | snížená |  | 0 | 0 | 0 | 0 | 0 | 16 | K | 2 |  |  |  | ROZPOCET |  |  |  |  | 0 | 0 | 0 | 0 | 0 | 2 | 0 | 16 | 135340038
| VV |  | plbd+pllatex+9*0,8*2+1,435*2,17*2+1,46*2,23+0,885*0,42 |  | 145.393 | [12 empty] | VV | 2 | 2 | True | 1 | ROZPOCET
71 | M | 58124844 | fólie pro malířské potřeby zakrývací tl 25µ 4x5m | m2 | 152.663 |  | 0 |  |  | snížená |  | 0 | 0 | 0 | 0 | 0 | 32 | M | 2 |  |  |  | ROZPOCET |  |  |  |  | 0 | 0 | 0 | 0 | 0 | 2 | 0 | 16 | -927365104
| VV |  | 145,393*1,05 'Přepočtené koeficientem množství |  | 152.663 | [12 empty] | VV | 2 | 2 | False | 1 | ROZPOCET
72 | K | 784181107 | Základní jednonásobná penetrace podkladu na schodišti o výšce podlaží do 3,80 m | m2 | 141.229 |  | 0 |  |  | snížená |  | 0 | 0.0002 | 0.028246 | 0 | 0 | 16 | K | 2 |  |  |  | ROZPOCET |  |  |  |  | 0 | 0 | 0 | 0 | 0 | 2 | 0 | 16 | 1928434581
| VV |  | "omítky" | [14 empty] | VV | 2 | 1 | True | 0 | ROZPOCET
| VV | plmal | plstěn+plstropu |  | 141.229 | [12 empty] | VV | 2 | 2 | True | 1 | ROZPOCET
73 | K | 784221107 | Dvojnásobné bílé malby ze směsí za sucha dobře otěruvzdorných na schodišti do 3,80 m | m2 | 153.229 |  | 0 |  |  | snížená |  | 0 | 0.00029 | 0.044436 | 0 | 0 | 16 | K | 2 |  |  |  | ROZPOCET |  |  |  |  | 0 | 0 | 0 | 0 | 0 | 2 | 0 | 16 | -340012403
| VV |  | plmal+tmelsdk+novsdk |  | 153.229 | [12 empty] | VV | 2 | 2 | True | 1 | ROZPOCET
74 | K | 784611007 | Jednoduché linkování na schodišti o výšce podlaží do 3,80 m | m | 44.17 |  | 0 |  |  | snížená |  | 0 | 0 | 0 | 0 | 0 | 16 | K | 2 |  |  |  | ROZPOCET |  |  |  |  | 0 | 0 | 0 | 0 | 0 | 2 | 0 | 16 | -1441511691
| VV |  | -9*0,8-1,46-1,435*2+(2,4+1,35+1,3*2+1,2+4,3*2+3*2-1,2+1,7*2+2*2+2,3+1,3*2+2,4+1,7*2+2*2+2,3)+(2,25+3*2,7) |  | 44.17 | [12 empty] | VV | 2 | 2 | True | 1 | ROZPOCET
75 | K | 784660107 | Linkrustace na schodišti o výšce podlaží do 3,80 m | m2 | 66.853 |  | 0 |  |  | snížená |  | 0 | 0.00875 | 0.58496 | 0 | 0 | 16 | K | 2 |  |  |  | ROZPOCET |  |  |  |  | 0 | 0 | 0 | 0 | 0 | 2 | 0 | 16 | -1526149045
| VV |  | pllatex |  | 66.853 | [12 empty] | VV | 2 | 2 | True | 1 | ROZPOCET

## 04 - č.p.214
[18 empty] | {84bd5caa-e1e6-43ff-b3bf-664909a7f834} | [5 empty] | plstropu | plstropu | 35,64 | 2
[18 empty] | 1 | [5 empty] | plstěn | plstěn | 99,99 | 2
| KRYCÍ LIST SOUPISU PRACÍ | [7 empty] | v --- níže se nacházejí doplnkové a pomocné údaje k sestavám --- v | [8 empty] | False | [5 empty] | pllatex | pllatex | 58,725 | 2
[24 empty] | dlsokl | dlsokl | 26,745 | 2
| Stavba: | [22 empty] | stěny | stěny | 99,99 | 2
|  | Stavební úpravy BD Milín - Rekonstrukce chodeb a suterénu blok D | [21 empty] | plbd | plbd | 45,343 | 2
| Objekt: | [22 empty] | tmelsdk | tmelsdk | 2 | 2
|  | 02 - Stavební úpravy chodeb | [21 empty] | novsdk | novsdk | 0 | 2
| Soupis: | [22 empty] | pocdv | pocdv | 4 | 2
|  | 04 - č.p.214 | [21 empty] | dlzábr | dlzábr | 15,2 | 2
[24 empty] | madl | madlo | 3,8 | 2
| KSO: |  |  |  |  | CC-CZ: | [17 empty] | plpr | plpr | 1,142 | 2
| Místo: |  | Milín |  |  | Datum: | 4. 5. 2021 | [16 empty] | plzábr | plzábr | 16,72 | 2
[24 empty] | plzár | plzár | 9 | 2
| Zadavatel: |  |  |  |  | IČ: | [17 empty] | plRSH | plrozvaděčů a hydrantů | 2,33 | 2
|  | Obec Milín, 11.května 7, 262 31 Milín |  |  |  | DIČ: | [17 empty] | natpotr | nátěr potr | 18 | 2
[24 empty] | natarm | nararm | 10 | 2
| Uchazeč: |  |  |  |  | IČ: | Vyplň údaj | [16 empty] | plmal | plmalby | 135,63 | 2
|  | Vyplň údaj |  |  |  | DIČ: | Vyplň údaj
| Projektant: |  |  |  |  | IČ:
|  | Ing. Jan Hašek |  |  |  | DIČ:
| Zpracovatel: |  |  |  |  | IČ:
|  | Ing. Jitka Dupalová |  |  |  | DIČ:
Poznámka:
| Cena bez DPH | [5 empty] | 0
|  |  | Základ daně |  |  | Sazba daně | Výše daně
| DPH | základní | 0 |  |  | 21% | 0
|  | snížená | 0 |  |  | 15% | 0
|  | zákl. přenesená | 0 |  |  | 21% | 0
|  | sníž. přenesená | 0 |  |  | 15% | 0
|  | nulová | 0 |  |  | 0% | 0
| Cena s DPH |  |  | v | CZK |  | 0
| Projektant |  |  | Zpracovatel
| Datum a podpis: |  | Razítko | Datum a podpis: |  |  | Razítko
| Objednavatel |  |  | Uchazeč
| Datum a podpis: |  | Razítko | Datum a podpis: |  |  | Razítko
REKAPITULACE ČLENĚNÍ SOUPISU PRACÍ
Stavba:
Stavební úpravy BD Milín - Rekonstrukce chodeb a suterénu blok D
Objekt:
02 - Stavební úpravy chodeb
Soupis:
04 - č.p.214
Místo: |  |  | Milín |  |  | Datum: | 4. 5. 2021
Zadavatel: |  |  | Obec Milín, 11.května 7, 262 31 Milín |  |  | Projektant: | Ing. Jan Hašek
Uchazeč: |  |  | Vyplň údaj |  |  | Zpracovatel: | Ing. Jitka Dupalová
Kód dílu - Popis | [6 empty] | Cena celkem [CZK]
Náklady ze soupisu prací | [6 empty] | 0 | [11 empty] | -1
| HSV - Práce a dodávky HSV | [5 empty] | 0
| 3 - Svislé a kompletní konstrukce | [5 empty] | 0
| 6 - Úpravy povrchů, podlahy a osazování výplní | [5 empty] | 0
| 9 - Ostatní konstrukce a práce, bourání | [5 empty] | 0
| 997 - Přesun sutě | [5 empty] | 0
| 998 - Přesun hmot | [5 empty] | 0
| PSV - Práce a dodávky PSV | [5 empty] | 0
| 763 - Konstrukce suché výstavby | [5 empty] | 0
| 766 - Konstrukce truhlářské | [5 empty] | 0
| 767 - Konstrukce zámečnické | [5 empty] | 0
| 771 - Podlahy z dlaždic | [5 empty] | 0
| 777 - Podlahy lité | [5 empty] | 0
| 781 - Dokončovací práce | [5 empty] | 0
| 783 - Dokončovací práce - nátěry | [5 empty] | 0
| 784 - Dokončovací práce - malby a tapety | [5 empty] | 0
SOUPIS PRACÍ
Stavba:
Stavební úpravy BD Milín - Rekonstrukce chodeb a suterénu blok D
Objekt:
02 - Stavební úpravy chodeb
Soupis:
04 - č.p.214
Místo: |  |  | Milín |  |  | Datum: | 4. 5. 2021
Zadavatel: |  |  | Obec Milín, 11.května 7, 262 31 Milín |  |  | Projektant: | Ing. Jan Hašek
Uchazeč: |  |  | Vyplň údaj |  |  | Zpracovatel: | Ing. Jitka Dupalová
PČ | Typ | Kód | Popis | MJ | Množství | J.cena [CZK] | Cena celkem [CZK] | Cenová soustava |  | DPH | J. Nh [h] | Nh celkem [h] | J. hmotnost [t] | Hmotnost celkem [t] | J. suť [t] | Suť Celkem [t]
Náklady soupisu celkem | [6 empty] | 0 |  |  |  |  | 0 |  | 2.3368 |  | 0.75161 |  | D | -1 | [14 empty] | 0
| D | HSV | Práce a dodávky HSV |  |  |  | 0 |  |  |  |  | 0 |  | 1.3056 |  | 0.4864 | 1 | D | 0 |  |  |  | ROZPOCET | [10 empty] | 0
| D | 3 | Svislé a kompletní konstrukce |  |  |  | 0 |  |  |  |  | 0 |  | 0.25626 |  | 0 | 1 | D | 1 |  |  |  | ROZPOCET | [10 empty] | 0
1 | K | 340231011 | Zazdívka otvorů v příčkách nebo stěnách plochy do 1 m2 | m2 | 2 |  | 0 |  |  | snížená |  | 0 | 0.12813 | 0.25626 | 0 | 0 | 4 | K | 2 |  |  |  | ROZPOCET |  |  |  |  | 0 | 0 | 0 | 0 | 0 | 2 | 0 | 4 | 322119442
| VV |  | 1"RS" |  | 1 | [12 empty] | VV | 2 | 2 | True | 0 | ROZPOCET
| VV |  | 1"pošt.schránky" |  | 1 | [12 empty] | VV | 2 | 2 | True | 0 | ROZPOCET
| VV |  | Součet |  | 2 | [12 empty] | VV | 2 | 4 | True | 1 | ROZPOCET
| D | 6 | Úpravy povrchů, podlahy a osazování výplní |  |  |  | 0 |  |  |  |  | 0 |  | 0.9928 |  | 0 | 1 | D | 1 |  |  |  | ROZPOCET | [10 empty] | 0
2 | K | 611311131 | Potažení vnitřních rovných stropů vápenným štukem tloušťky do 3 mm | m2 | 35.64 |  | 0 |  |  | snížená |  | 0 | 0.003 | 0.10692 | 0 | 0 | 4 | K | 2 |  |  |  | ROZPOCET |  |  |  |  | 0 | 0 | 0 | 0 | 0 | 2 | 0 | 4 | -704476595
| VV | plstropu | 2,7*1,2*3+2,4*1,2+2,4*1,05+3*4,6+2,4*(4,4-1,6) |  | 35.64 | [12 empty] | VV | 2 | 2 | True | 0 | ROZPOCET
| VV |  | plstropu |  | 35.64 | [12 empty] | VV | 2 | 2 | True | 1 | ROZPOCET
3 | K | 612142001 | Potažení vnitřních stěn sklovláknitým pletivem vtlačeným do tenkovrstvé hmoty | m2 | 2 |  | 0 |  |  | snížená |  | 0 | 0.00438 | 0.00876 | 0 | 0 | 4 | K | 2 |  |  |  | ROZPOCET |  |  |  |  | 0 | 0 | 0 | 0 | 0 | 2 | 0 | 4 | 831025273
| VV |  | 2 |  | 2 | [12 empty] | VV | 2 | 2 | True | 1 | ROZPOCET
4 | K | 612311131 | Potažení vnitřních stěn vápenným štukem tloušťky do 3 mm | m2 | 158.715 |  | 0 |  |  | snížená |  | 0 | 0.003 | 0.47615 | 0 | 0 | 4 | K | 2 |  |  |  | ROZPOCET |  |  |  |  | 0 | 0 | 0 | 0 | 0 | 2 | 0 | 4 | 249359584
| VV |  | (plstěn+pllatex) |  | 158.715 | [12 empty] | VV | 2 | 2 | True | 1 | ROZPOCET
5 | K | 612325111 | Vápenocementová hladká omítka rýh ve stěnách šířky do 150 mm | m2 | 4.012 |  | 0 |  |  | snížená |  | 0 | 0.0382 | 0.15326 | 0 | 0 | 4 | K | 2 |  |  |  | ROZPOCET |  |  |  |  | 0 | 0 | 0 | 0 | 0 | 2 | 0 | 4 | -1981413098
| VV |  | "rýhy po vybouraných soklech"dlsokl*0,15 |  | 4.012 | [12 empty] | VV | 2 | 2 | True | 1 | ROZPOCET
6 | K | 612325411 | Oprava vnitřní vápenocementové hladké omítky stěn | m2 | 2 |  | 0 |  |  | snížená |  | 0 | 0.0052 | 0.0104 | 0 | 0 | 4 | K | 2 |  |  |  | ROZPOCET |  |  |  |  | 0 | 0 | 0 | 0 | 0 | 2 | 0 | 4 | 1063588675
| VV |  | 7*(2,4+4,4)*2+1,5*(3,25+2,4+1,9*0,5+1,2)"plocha stěn schodiště" |  | 106.9 | [12 empty] | VV | 2 | 2 | True | 0 | ROZPOCET
| VV |  | (3+4,6)*2*(2,38+2,8)"chodby" |  | 78.736 | [12 empty] | VV | 2 | 2 | True | 0 | ROZPOCET
| VV |  | 0,4*(1,44+2*2,13)+0,4*(1,465+2,07*2)+0,4*(0,9+2*0,435+1,31+2*1,75)"ostění otvorů" |  | 7.154 | [12 empty] | VV | 2 | 2 | True | 0 | ROZPOCET
| VV |  | -2,7*3*0,15"plocha kce schodiště" |  | -1.215 | [12 empty] | VV | 2 | 2 | True | 0 | ROZPOCET
| VV |  | -0,25*(1,1*2+2,4+1,6*2+2,4+1*2+2,4+1,6*2+2,4)"plocha stropní kce podest" |  | -5.05 | [12 empty] | VV | 2 | 2 | True | 0 | ROZPOCET
| VV |  | -6*0,8*2-1,44*2,213*2-1,2*2,55*2-1,465*2,07-0,9*0,435-1,31*1,75-pllatex |  | -86.535 | [12 empty] | VV | 2 | 2 | True | 0 | ROZPOCET
| VV | stěny | Součet |  | 99.99 | [12 empty] | VV | 2 | 4 | True | 0 | ROZPOCET
| VV | plstěn | stěny |  | 99.99 | [12 empty] | VV | 2 | 2 | True | 0 | ROZPOCET
| VV |  | 2 |  | 2 | [12 empty] | VV | 2 | 2 | True | 1 | ROZPOCET
7 | K | 619991001 | Zakrytí podlah fólií přilepenou lepící páskou | m2 | 45.343 |  | 0 |  |  | snížená |  | 0 | 0 | 0 | 0 | 0 | 4 | K | 2 |  |  |  | ROZPOCET |  |  |  |  | 0 | 0 | 0 | 0 | 0 | 2 | 0 | 4 | 2133481156
| VV |  | plbd |  | 45.343 | [12 empty] | VV | 2 | 2 | True | 1 | ROZPOCET
8 | K | 619991011 | Obalení konstrukcí a prvků fólií přilepenou lepící páskou | m2 | 18.384 |  | 0 |  |  | snížená |  | 0 | 0 | 0 | 0 | 0 | 4 | K | 2 |  |  |  | ROZPOCET |  |  |  |  | 0 | 0 | 0 | 0 | 0 | 2 | 0 | 4 | -897566638
| VV |  | 0,8*2*6"dveře"+1,44*2,13+1,465*2,07"vstup.dv"+0,9*0,435+1,31*1,75"okna" |  | 18.384 | [12 empty] | VV | 2 | 2 | True | 1 | ROZPOCET
9 | K | 642944121 | Osazování ocelových zárubní dodatečné pl do 2,5 m2 | kus | 4 |  | 0 |  |  | snížená |  | 0 | 0.04684 | 0.18736 | 0 | 0 | 4 | K | 2 |  |  |  | ROZPOCET |  |  |  |  | 0 | 0 | 0 | 0 | 0 | 2 | 0 | 4 | 849345006
| VV |  | 4 |  | 4 | [12 empty] | VV | 2 | 2 | True | 1 | ROZPOCET
10 | M | 55331350 | zárubeň ocelová pro běžné zdění a pórobeton 100 levá/pravá 800 | kus | 4 |  | 0 |  |  | snížená |  | 0 | 0.01249 | 0.04996 | 0 | 0 | 8 | M | 2 |  |  |  | ROZPOCET |  |  |  |  | 0 | 0 | 0 | 0 | 0 | 2 | 0 | 4 | 49156951
| D | 9 | Ostatní konstrukce a práce, bourání |  |  |  | 0 |  |  |  |  | 0 |  | 0.056494 |  | 0.4864 | 1 | D | 1 |  |  |  | ROZPOCET | [10 empty] | 0
11 | K | 949101111 | Lešení pomocné pro objekty pozemních staveb s lešeňovou podlahou v do 1,9 m zatížení do 150 kg/m2 | m2 | 45.343 |  | 0 |  |  | snížená |  | 0 | 0.00013 | 0.0058946 | 0 | 0 | 4 | K | 2 |  |  |  | ROZPOCET |  |  |  |  | 0 | 0 | 0 | 0 | 0 | 2 | 0 | 4 | 1961509315
| VV |  | plbd |  | 45.343 | [12 empty] | VV | 2 | 2 | True | 1 | ROZPOCET
12 | K | 952901111 | Vyčištění budov bytové a občanské výstavby při výšce podlaží do 4 m | m2 | 45.343 |  | 0 |  |  | snížená |  | 0 | 4e-05 | 0.0018137 | 0 | 0 | 4 | K | 2 |  |  |  | ROZPOCET |  |  |  |  | 0 | 0 | 0 | 0 | 0 | 2 | 0 | 4 | 663839831
| VV |  | 2,25*1,2+2,7*1,2*3"schody" |  | 12.42 | [12 empty] | VV | 2 | 2 | True | 0 | ROZPOCET
| VV |  | 1,2*2,4+1,25*3,25"suterén" |  | 6.943 | [12 empty] | VV | 2 | 2 | True | 0 | ROZPOCET
| VV |  | 2,4*(1+1,6)*2"podesty" |  | 12.48 | [12 empty] | VV | 2 | 2 | True | 0 | ROZPOCET
| VV |  | 3*4,5"chodby" |  | 13.5 | [12 empty] | VV | 2 | 2 | True | 0 | ROZPOCET
| VV | plbd | Součet |  | 45.343 | [12 empty] | VV | 2 | 4 | True | 1 | ROZPOCET
13 | K | 953941321R | Repase vstupní rohože s rámem | kpl | 1 |  | 0 |  |  | snížená |  | 0 | 0.04641 | 0.04641 | 0 | 0 | 4 | K | 2 |  |  |  | ROZPOCET |  |  |  |  | 0 | 0 | 0 | 0 | 0 | 2 | 0 | 4 | 1979726232
| VV |  | 1 |  | 1 | [12 empty] | VV | 2 | 2 | True | 1 | ROZPOCET
14 | K | 953966112 | Lepení ochranného rohového profilu | m | 21.6 |  | 0 |  |  | snížená |  | 0 | 0 | 0 | 0 | 0 | 4 | K | 2 |  |  |  | ROZPOCET |  |  |  |  | 0 | 0 | 0 | 0 | 0 | 2 | 0 | 4 | 281219276
| VV |  | 2,4*3*2 |  | 14.4 | [12 empty] | VV | 2 | 2 | True | 0 | ROZPOCET
| VV |  | 1,2*2*3 |  | 7.2 | [12 empty] | VV | 2 | 2 | True | 0 | ROZPOCET
| VV |  | Součet |  | 21.6 | [12 empty] | VV | 2 | 4 | True | 1 | ROZPOCET
15 | M | 63127464 | profil rohový Al | m | 23.76 |  | 0 |  |  | snížená |  | 0 | 0.0001 | 0.002376 | 0 | 0 | 8 | M | 2 |  |  |  | ROZPOCET |  |  |  |  | 0 | 0 | 0 | 0 | 0 | 2 | 0 | 4 | -1090427747
| VV |  | 21,6*1,1 'Přepočtené koeficientem množství |  | 23.76 | [12 empty] | VV | 2 | 2 | False | 1 | ROZPOCET
16 | K | 968072455 | Vybourání kovových dveřních zárubní pl do 2 m2 | m2 | 6.4 |  | 0 |  |  | snížená |  | 0 | 0 | 0 | 0.076 | 0.4864 | 4 | K | 2 |  |  |  | ROZPOCET |  |  |  |  | 0 | 0 | 0 | 0 | 0 | 2 | 0 | 4 | -865455006
| VV |  | 4*0,8*2 |  | 6.4 | [12 empty] | VV | 2 | 2 | True | 1 | ROZPOCET
| D | 997 | Přesun sutě |  |  |  | 0 |  |  |  |  | 0 |  | 0 |  | 0 | 1 | D | 1 |  |  |  | ROZPOCET | [10 empty] | 0
17 | K | 997002611 | Nakládání suti a vybouraných hmot | t | 0.752 |  | 0 |  |  | snížená |  | 0 | 0 | 0 | 0 | 0 | 4 | K | 2 |  |  |  | ROZPOCET |  |  |  |  | 0 | 0 | 0 | 0 | 0 | 2 | 0 | 4 | -809371923
18 | K | 997013501 | Odvoz suti a vybouraných hmot na skládku nebo meziskládku do 1 km se složením | t | 0.752 |  | 0 |  |  | snížená |  | 0 | 0 | 0 | 0 | 0 | 4 | K | 2 |  |  |  | ROZPOCET |  |  |  |  | 0 | 0 | 0 | 0 | 0 | 2 | 0 | 4 | -1262033588
19 | K | 997013509 | Příplatek k odvozu suti a vybouraných hmot na skládku ZKD 1 km přes 1 km | t | 6.768 |  | 0 |  |  | snížená |  | 0 | 0 | 0 | 0 | 0 | 4 | K | 2 |  |  |  | ROZPOCET |  |  |  |  | 0 | 0 | 0 | 0 | 0 | 2 | 0 | 4 | -344781902
| VV |  | 0,752*9 'Přepočtené koeficientem množství |  | 6.768 | [12 empty] | VV | 2 | 2 | False | 1 | ROZPOCET
20 | K | 997013631 | Poplatek za uložení na skládce (skládkovné) stavebního odpadu směsného kód odpadu 17 09 04 | t | 0.752 |  | 0 |  |  | snížená |  | 0 | 0 | 0 | 0 | 0 | 4 | K | 2 |  |  |  | ROZPOCET |  |  |  |  | 0 | 0 | 0 | 0 | 0 | 2 | 0 | 4 | 1479409051
| D | 998 | Přesun hmot |  |  |  | 0 |  |  |  |  | 0 |  | 0 |  | 0 | 1 | D | 1 |  |  |  | ROZPOCET | [10 empty] | 0
21 | K | 998011002 | Přesun hmot pro budovy zděné v do 12 m | t | 1.306 |  | 0 |  |  | snížená |  | 0 | 0 | 0 | 0 | 0 | 4 | K | 2 |  |  |  | ROZPOCET |  |  |  |  | 0 | 0 | 0 | 0 | 0 | 2 | 0 | 4 | 1882292930
| D | PSV | Práce a dodávky PSV |  |  |  | 0 |  |  |  |  | 0 |  | 1.0312 |  | 0.26521 | 2 | D | 0 |  |  |  | ROZPOCET | [10 empty] | 0
| D | 763 | Konstrukce suché výstavby |  |  |  | 0 |  |  |  |  | 0 |  | 0.0032 |  | 0 | 2 | D | 1 |  |  |  | ROZPOCET | [10 empty] | 0
22 | K | 763121762 | Dotmelení SDK kce | m2 | 2 |  | 0 |  |  | snížená |  | 0 | 0.0016 | 0.0032 | 0 | 0 | 16 | K | 2 |  |  |  | ROZPOCET |  |  |  |  | 0 | 0 | 0 | 0 | 0 | 2 | 0 | 16 | -1873216655
| VV | tmelsdk | 10*0,2 |  | 2 | [12 empty] | VV | 2 | 2 | True | 1 | ROZPOCET
23 | K | 998763402 | Přesun hmot procentní pro sádrokartonové konstrukce v objektech v do 12 m | % |  |  | 0 |  |  | snížená |  | 0 | 0 | 0 | 0 | 0 | 16 | K | 2 |  |  |  | ROZPOCET |  |  |  |  | 0 | 0 | 0 | 0 | 0 | 2 | 0 | 16 | -481224393
| D | 766 | Konstrukce truhlářské |  |  |  | 0 |  |  |  |  | 0 |  | 0.07188 |  | 0.1032 | 2 | D | 1 |  |  |  | ROZPOCET | [10 empty] | 0
24 | K | 766660001 | Montáž dveřních křídel otvíravých jednokřídlových š do 0,8 m do ocelové zárubně | kus | 4 |  | 0 |  |  | snížená |  | 0 | 0 | 0 | 0 | 0 | 16 | K | 2 |  |  |  | ROZPOCET |  |  |  |  | 0 | 0 | 0 | 0 | 0 | 2 | 0 | 16 | -935537149
| VV | pocdv | 4 |  | 4 | [12 empty] | VV | 2 | 2 | True | 1 | ROZPOCET
25 | M | 61162074 | dveře jednokřídlé voštinové povrch laminátový plné 800x1970/2100mm | kus | 4 |  | 0 |  |  | snížená |  | 0 | 0.016 | 0.064 | 0 | 0 | 32 | M | 2 |  |  |  | ROZPOCET |  |  |  |  | 0 | 0 | 0 | 0 | 0 | 2 | 0 | 16 | 17118548
| VV |  | pocdv |  | 4 | [12 empty] | VV | 2 | 2 | True | 1 | ROZPOCET
26 | M | 54931584 | závěs dveřní nosný k zašroubování 60x10mm | 100 kus | 0.12 |  | 0 |  |  | snížená |  | 0 | 0.004 | 0.00048 | 0 | 0 | 32 | M | 2 |  |  |  | ROZPOCET |  |  |  |  | 0 | 0 | 0 | 0 | 0 | 2 | 0 | 16 | -1417139168
| VV |  | (pocdv/100)*3 |  | 0.12 | [12 empty] | VV | 2 | 2 | True | 1 | ROZPOCET
27 | K | 766662811 | Demontáž dveřních prahů u dveří jednokřídlových | kus | 4 |  | 0 |  |  | snížená |  | 0 | 0 | 0 | 0.0018 | 0.0072 | 16 | K | 2 |  |  |  | ROZPOCET |  |  |  |  | 0 | 0 | 0 | 0 | 0 | 2 | 0 | 16 | 809742383
| VV |  | pocdv |  | 4 | [12 empty] | VV | 2 | 2 | True | 1 | ROZPOCET
28 | K | 766691914 | Vyvěšení nebo zavěšení dřevěných křídel dveří pl do 2 m2 | kus | 4 |  | 0 |  |  | snížená |  | 0 | 0 | 0 | 0.024 | 0.096 | 16 | K | 2 |  |  |  | ROZPOCET |  |  |  |  | 0 | 0 | 0 | 0 | 0 | 2 | 0 | 16 | 1012871626
| VV |  | pocdv |  | 4 | [12 empty] | VV | 2 | 2 | True | 1 | ROZPOCET
29 | K | 766695213 | Montáž truhlářských prahů dveří jednokřídlových šířky přes 10 cm | kus | 4 |  | 0 |  |  | snížená |  | 0 | 0 | 0 | 0 | 0 | 16 | K | 2 |  |  |  | ROZPOCET |  |  |  |  | 0 | 0 | 0 | 0 | 0 | 2 | 0 | 16 | -1181766940
| VV |  | pocdv |  | 4 | [12 empty] | VV | 2 | 2 | True | 1 | ROZPOCET
30 | M | 61187161 | práh dveřní dřevěný dubový tl 20mm dl 820mm š 150mm | kus | 4 |  | 0 |  |  | snížená |  | 0 | 0.00185 | 0.0074 | 0 | 0 | 32 | M | 2 |  |  |  | ROZPOCET |  |  |  |  | 0 | 0 | 0 | 0 | 0 | 2 | 0 | 16 | -695797030
31 | K | 998766102 | Přesun hmot tonážní pro konstrukce truhlářské v objektech v do 12 m | t | 0.072 |  | 0 |  |  | snížená |  | 0 | 0 | 0 | 0 | 0 | 16 | K | 2 |  |  |  | ROZPOCET |  |  |  |  | 0 | 0 | 0 | 0 | 0 | 2 | 0 | 16 | 1043717989
| D | 767 | Konstrukce zámečnické |  |  |  | 0 |  |  |  |  | 0 |  | 0 |  | 0 | 2 | D | 1 |  |  |  | ROZPOCET | [10 empty] | 0
32 | K | 767821117 | Montáž sestavy poštovních schránek zazděných do 24 kusů | kus | 1 |  | 0 |  |  | snížená |  | 0 | 0 | 0 | 0 | 0 | 16 | K | 2 |  |  |  | ROZPOCET |  |  |  |  | 0 | 0 | 0 | 0 | 0 | 2 | 0 | 16 | 688722466
| VV |  | 1 |  | 1 | [12 empty] | VV | 2 | 2 | True | 1 | ROZPOCET
33 | K | 998767202 | Přesun hmot procentní pro zámečnické konstrukce v objektech v do 12 m | % |  |  | 0 |  |  | snížená |  | 0 | 0 | 0 | 0 | 0 | 16 | K | 2 |  |  |  | ROZPOCET |  |  |  |  | 0 | 0 | 0 | 0 | 0 | 2 | 0 | 16 | -1293262573
| D | 771 | Podlahy z dlaždic |  |  |  | 0 |  |  |  |  | 0 |  | 0.096115 |  | 0.13286 | 2 | D | 1 |  |  |  | ROZPOCET | [10 empty] | 0
34 | K | 771473810 | Demontáž soklíků z dlaždic | m | 26.745 |  | 0 |  |  | snížená |  | 0 | 0 | 0 | 0.00325 | 0.086921 | 16 | K | 2 |  |  |  | ROZPOCET |  |  |  |  | 0 | 0 | 0 | 0 | 0 | 2 | 0 | 16 | 1659397377
| VV | dlsokl | -6*0,8-1,44-1,465+1*2+2,4+1,6*2+1,2+1,15*2+2,6+1,8+4,3+3+1,65+1*2+2,4+1,6*2+2,4 |  | 26.745 | [12 empty] | VV | 2 | 2 | True | 1 | ROZPOCET
35 | K | 771474112 | Montáž soklů z dlaždic keramických rovných flexibilní lepidlo v do 90 mm | m | 26.745 |  | 0 |  |  | snížená |  | 0 | 0.00043 | 0.0115 | 0 | 0 | 16 | K | 2 |  |  |  | ROZPOCET |  |  |  |  | 0 | 0 | 0 | 0 | 0 | 2 | 0 | 16 | -1374322931
| VV |  | dlsokl |  | 26.745 | [12 empty] | VV | 2 | 2 | True | 1 | ROZPOCET
36 | M | 59761016 | dlažba keramická slinutá hladká do interiéru i exteriéru přes 9 do 12ks/m2 | m2 | 3.21 |  | 0 |  |  | snížená |  | 0 | 0.0177 | 0.056817 | 0 | 0 | 32 | M | 2 |  |  |  | ROZPOCET |  |  |  |  | 0 | 0 | 0 | 0 | 0 | 2 | 0 | 16 | 2060459164
| VV |  | dlsokl*0,1 |  | 2.675 | [12 empty] | VV | 2 | 2 | True | 1 | ROZPOCET
| VV |  | 2,675*1,2 'Přepočtené koeficientem množství |  | 3.21 | [12 empty] | VV | 2 | 2 | False | 1 | ROZPOCET
37 | K | 771573810 | Demontáž podlah z dlaždic keramických lepených | m2 | 1.2 |  | 0 |  |  | snížená |  | 0 | 0 | 0 | 0.0353 | 0.04236 | 16 | K | 2 |  |  |  | ROZPOCET |  |  |  |  | 0 | 0 | 0 | 0 | 0 | 2 | 0 | 16 | -1928099966
| VV |  | 4*1*0,3"vstupy do bytů" |  | 1.2 | [12 empty] | VV | 2 | 2 | True | 1 | ROZPOCET
38 | K | 771573912 | Oprava podlah z keramických lepených do 9 ks/m2 | kus | 1.2 |  | 0 |  |  | snížená |  | 0 | 0.00102 | 0.001224 | 0.00298 | 0.003576 | 16 | K | 2 |  |  |  | ROZPOCET |  |  |  |  | 0 | 0 | 0 | 0 | 0 | 2 | 0 | 16 | 1036189157
| VV |  | 4*1*0,3"vstupy do bytů" |  | 1.2 | [12 empty] | VV | 2 | 2 | True | 1 | ROZPOCET
39 | M | LSS.DAA3B600 | dlaždice 333 x 333 x 8 mm | m2 | 1.32 |  | 0 |  |  | snížená |  | 0 | 0.0177 | 0.023364 | 0 | 0 | 32 | M | 2 |  |  |  | ROZPOCET |  |  |  |  | 0 | 0 | 0 | 0 | 0 | 2 | 0 | 16 | -427420597
| VV |  | 1,2*1,1 'Přepočtené koeficientem množství |  | 1.32 | [12 empty] | VV | 2 | 2 | False | 1 | ROZPOCET
40 | K | 771591117 | Spárování akrylem | m | 26.745 |  | 0 |  |  | snížená |  | 0 | 0.00012 | 0.0032094 | 0 | 0 | 16 | K | 2 |  |  |  | ROZPOCET |  |  |  |  | 0 | 0 | 0 | 0 | 0 | 2 | 0 | 16 | 1791720609
| VV |  | dlsokl |  | 26.745 | [12 empty] | VV | 2 | 2 | True | 1 | ROZPOCET
41 | K | 771591185 | Podlahy pracnější řezání keramických dlaždic rovné | kus | 53.49 |  | 0 |  |  | snížená |  | 0 | 0 | 0 | 0 | 0 | 16 | K | 2 |  |  |  | ROZPOCET |  |  |  |  | 0 | 0 | 0 | 0 | 0 | 2 | 0 | 16 | 1260285183
| VV |  | 2*dlsokl |  | 53.49 | [12 empty] | VV | 2 | 2 | True | 1 | ROZPOCET
42 | K | 998771202 | Přesun hmot procentní pro podlahy z dlaždic v objektech v do 12 m | % |  |  | 0 |  |  | snížená |  | 0 | 0 | 0 | 0 | 0 | 16 | K | 2 |  |  |  | ROZPOCET |  |  |  |  | 0 | 0 | 0 | 0 | 0 | 2 | 0 | 16 | 263343244
| D | 777 | Podlahy lité |  |  |  | 0 |  |  |  |  | 0 |  | 2.56e-05 |  | 0 | 2 | D | 1 |  |  |  | ROZPOCET | [10 empty] | 0
43 | K | 777111123 | Broušení podlah | m2 | 0.64 |  | 0 |  |  | snížená |  | 0 | 4e-05 | 2.56e-05 | 0 | 0 | 16 | K | 2 |  |  |  | ROZPOCET |  |  |  |  | 0 | 0 | 0 | 0 | 0 | 2 | 0 | 16 | 1572070949
| VV | podlpr | 4*0,8*0,2"u prahů" |  | 0.64 | [12 empty] | VV | 2 | 2 | True | 1 | ROZPOCET
| D | 781 | Dokončovací práce |  |  |  | 0 |  |  |  |  | 0 |  | 0.005394 |  | 0 | 2 | D | 1 |  |  |  | ROZPOCET | [10 empty] | 0
44 | K | 781151014 | Lokální vyrovnání podkladu stěrkou do tl 3 mm plochy do 1,0 m2 | kus | 1.24 |  | 0 |  |  | snížená |  | 0 | 0.00435 | 0.005394 | 0 | 0 | 16 | K | 2 |  |  |  | ROZPOCET |  |  |  |  | 0 | 0 | 0 | 0 | 0 | 2 | 0 | 16 | 1495116081
| VV |  | 1*0,6"u vstupu" |  | 0.6 | [12 empty] | VV | 2 | 2 | True | 0 | ROZPOCET
| VV |  | podlpr"vstup do bytů" |  | 0.64 | [12 empty] | VV | 2 | 2 | True | 0 | ROZPOCET
| VV |  | Součet |  | 1.24 | [12 empty] | VV | 2 | 4 | True | 1 | ROZPOCET
| D | 783 | Dokončovací práce - nátěry |  |  |  | 0 |  |  |  |  | 0 |  | 0.27374 |  | 0.020344 | 2 | D | 1 |  |  |  | ROZPOCET | [10 empty] | 0
45 | K | 783106801 | Odstranění nátěrů z truhlářských konstrukcí obroušením | m2 | 3.8 |  | 0 |  |  | snížená |  | 0 | 6e-05 | 0.000228 | 0 | 0 | 16 | K | 2 |  |  |  | ROZPOCET |  |  |  |  | 0 | 0 | 0 | 0 | 0 | 2 | 0 | 16 | 558388245
| VV | madl | dlzábr*0,25 |  | 3.8 | [12 empty] | VV | 2 | 2 | True | 1 | ROZPOCET
46 | K | 783114101 | Základní jednonásobný syntetický nátěr truhlářských konstrukcí | m2 | 4.942 |  | 0 |  |  | snížená |  | 0 | 0.00013 | 0.00064246 | 0 | 0 | 16 | K | 2 |  |  |  | ROZPOCET |  |  |  |  | 0 | 0 | 0 | 0 | 0 | 2 | 0 | 16 | -368316316
| VV |  | madl+plpr |  | 4.942 | [12 empty] | VV | 2 | 2 | True | 1 | ROZPOCET
47 | K | 783118101 | Lazurovací jednonásobný syntetický nátěr truhlářských konstrukcí | m2 | 1.142 |  | 0 |  |  | snížená |  | 0 | 0.00012 | 0.00013704 | 0 | 0 | 16 | K | 2 |  |  |  | ROZPOCET |  |  |  |  | 0 | 0 | 0 | 0 | 0 | 2 | 0 | 16 | 661886849
| VV | plpr | 4*(0,15+0,02)*2*0,84 |  | 1.142 | [12 empty] | VV | 2 | 2 | True | 1 | ROZPOCET
48 | K | 783118211 | Lakovací dvojnásobný syntetický nátěr truhlářských konstrukcí s mezibroušením | m2 | 3.8 |  | 0 |  |  | snížená |  | 0 | 0.00029 | 0.001102 | 0 | 0 | 16 | K | 2 |  |  |  | ROZPOCET |  |  |  |  | 0 | 0 | 0 | 0 | 0 | 2 | 0 | 16 | 580525603
| VV |  | madl |  | 3.8 | [12 empty] | VV | 2 | 2 | True | 1 | ROZPOCET
49 | K | 783306801 | Odstranění nátěru ze zámečnických konstrukcí obroušením | m2 | 19.05 |  | 0 |  |  | snížená |  | 0 | 6e-05 | 0.001143 | 0 | 0 | 16 | K | 2 |  |  |  | ROZPOCET |  |  |  |  | 0 | 0 | 0 | 0 | 0 | 2 | 0 | 16 | 20011938
| VV | dlzábr | 2,3+3*2,7+1,3+1,2+2,3 |  | 15.2 | [12 empty] | VV | 2 | 2 | True | 0 | ROZPOCET
| VV | plzábr | dlzábr*1,1 |  | 16.72 | [12 empty] | VV | 2 | 2 | True | 0 | ROZPOCET
| VV | plzár | 6*1,5 |  | 9 | [12 empty] | VV | 2 | 2 | True | 0 | ROZPOCET
| VV | plRSH | 1,3*1,3+0,8*0,8 |  | 2.33 | [12 empty] | VV | 2 | 2 | True | 0 | ROZPOCET
| VV |  | plzábr+plRSH |  | 19.05 | [12 empty] | VV | 2 | 2 | True | 1 | ROZPOCET
50 | K | 783314101 | Základní jednonásobný syntetický nátěr zámečnických konstrukcí | m2 | 28.05 |  | 0 |  |  | snížená |  | 0 | 0.00014 | 0.003927 | 0 | 0 | 16 | K | 2 |  |  |  | ROZPOCET |  |  |  |  | 0 | 0 | 0 | 0 | 0 | 2 | 0 | 16 | -1025796728
| VV |  | plzábr+plzár+plRSH |  | 28.05 | [12 empty] | VV | 2 | 2 | True | 1 | ROZPOCET
51 | K | 783317101 | Krycí jednonásobný syntetický standardní nátěr zámečnických konstrukcí | m2 | 28.05 |  | 0 |  |  | snížená |  | 0 | 0.00012 | 0.003366 | 0 | 0 | 16 | K | 2 |  |  |  | ROZPOCET |  |  |  |  | 0 | 0 | 0 | 0 | 0 | 2 | 0 | 16 | 1595046395
| VV |  | plzábr+plzár+plRSH |  | 28.05 | [12 empty] | VV | 2 | 2 | True | 1 | ROZPOCET
52 | K | 783601733 | Odmaštění ředidlovým odmašťovačem potrubí DN do 100 mm | m | 18 |  | 0 |  |  | snížená |  | 0 | 1e-05 | 0.00018 | 0 | 0 | 16 | K | 2 |  |  |  | ROZPOCET |  |  |  |  | 0 | 0 | 0 | 0 | 0 | 2 | 0 | 16 | -544805738
| VV |  | 8+4*1,5"plyn" |  | 14 | [12 empty] | VV | 2 | 2 | True | 0 | ROZPOCET
| VV |  | 4"pož. voda" |  | 4 | [12 empty] | VV | 2 | 2 | True | 0 | ROZPOCET
| VV | natpotr | Součet |  | 18 | [12 empty] | VV | 2 | 4 | True | 1 | ROZPOCET
53 | K | 783614501 | Základní jednonásobný syntetický nátěr armatur DN do 100 mm | kus | 10 |  | 0 |  |  | snížená |  | 0 | 0.00012 | 0.0012 | 0 | 0 | 16 | K | 2 |  |  |  | ROZPOCET |  |  |  |  | 0 | 0 | 0 | 0 | 0 | 2 | 0 | 16 | -1743110571
| VV | natarm | 3*2+4*1 |  | 10 | [12 empty] | VV | 2 | 2 | True | 1 | ROZPOCET
54 | K | 783615561 | Mezinátěr jednonásobný syntetický nátěr potrubí DN do 100 mm | m | 18 |  | 0 |  |  | snížená |  | 0 | 4e-05 | 0.00072 | 0 | 0 | 16 | K | 2 |  |  |  | ROZPOCET |  |  |  |  | 0 | 0 | 0 | 0 | 0 | 2 | 0 | 16 | 1827549489
| VV |  | natpotr |  | 18 | [12 empty] | VV | 2 | 2 | True | 1 | ROZPOCET
55 | K | 783617501 | Krycí jednonásobný syntetický nátěr armatur DN do 100 mm | kus | 10 |  | 0 |  |  | snížená |  | 0 | 0.00013 | 0.0013 | 0 | 0 | 16 | K | 2 |  |  |  | ROZPOCET |  |  |  |  | 0 | 0 | 0 | 0 | 0 | 2 | 0 | 16 | 849419538
| VV |  | natarm |  | 10 | [12 empty] | VV | 2 | 2 | True | 1 | ROZPOCET
56 | K | 783617621 | Krycí jednonásobný syntetický nátěr potrubí DN do 100 mm | m | 18 |  | 0 |  |  | snížená |  | 0 | 4e-05 | 0.00072 | 0 | 0 | 16 | K | 2 |  |  |  | ROZPOCET |  |  |  |  | 0 | 0 | 0 | 0 | 0 | 2 | 0 | 16 | -1421693388
| VV |  | natpotr |  | 18 | [12 empty] | VV | 2 | 2 | True | 1 | ROZPOCET
57 | K | 783806801 | Odstranění nátěrů z omítek obroušením | m2 | 67.815 |  | 0 |  |  | snížená |  | 0 | 1e-05 | 0.00067815 | 0.00015 | 0.010172 | 16 | K | 2 |  |  |  | ROZPOCET |  |  |  |  | 0 | 0 | 0 | 0 | 0 | 2 | 0 | 16 | 971356881
| VV |  | (plstěn+plstropu)*0,5"z 50%" |  | 67.815 | [12 empty] | VV | 2 | 2 | True | 1 | ROZPOCET
58 | K | 783806811 | Odstranění nátěrů z omítek oškrábáním | m2 | 67.815 |  | 0 |  |  | snížená |  | 0 | 0 | 0 | 0.00015 | 0.010172 | 16 | K | 2 |  |  |  | ROZPOCET |  |  |  |  | 0 | 0 | 0 | 0 | 0 | 2 | 0 | 16 | 1052892644
| VV |  | (plstěn+plstropu)*0,5"z 50%" |  | 67.815 | [12 empty] | VV | 2 | 2 | True | 1 | ROZPOCET
59 | K | 783813101 | Penetrační nátěr adhezní můstek | m2 | 58.725 |  | 0 |  |  | snížená |  | 0 | 0.00015 | 0.0088087 | 0 | 0 | 16 | K | 2 |  |  |  | ROZPOCET |  |  |  |  | 0 | 0 | 0 | 0 | 0 | 2 | 0 | 16 | 39697424
| VV |  | "linkrusta" | [14 empty] | VV | 2 | 1 | True | 0 | ROZPOCET
| VV |  | pllatex |  | 58.725 | [12 empty] | VV | 2 | 2 | True | 1 | ROZPOCET
60 | K | 783822213 | Celoplošné vyrovnání omítky před provedením nátěru cementovou stěrkou | m2 | 52.853 |  | 0 |  |  | snížená |  | 0 | 0.0047 | 0.24841 | 0 | 0 | 16 | K | 2 |  |  |  | ROZPOCET |  |  |  |  | 0 | 0 | 0 | 0 | 0 | 2 | 0 | 16 | -750465412
| VV |  | "linkrusta 90% plochy" | [14 empty] | VV | 2 | 1 | True | 0 | ROZPOCET
| VV |  | pllatex*0,9 |  | 52.853 | [12 empty] | VV | 2 | 2 | True | 1 | ROZPOCET
61 | K | 783933151 | Penetrační epoxidový nátěr hladkých betonových podlah | m2 | 1.24 |  | 0 |  |  | snížená |  | 0 | 0.00029 | 0.0003596 | 0 | 0 | 16 | K | 2 |  |  |  | ROZPOCET |  |  |  |  | 0 | 0 | 0 | 0 | 0 | 2 | 0 | 16 | -797629774
| VV |  | 1*0,6"u vstupu" |  | 0.6 | [12 empty] | VV | 2 | 2 | True | 0 | ROZPOCET
| VV |  | podlpr"vstupy do bytů" |  | 0.64 | [12 empty] | VV | 2 | 2 | True | 0 | ROZPOCET
| VV |  | Součet |  | 1.24 | [12 empty] | VV | 2 | 4 | True | 1 | ROZPOCET
62 | K | 783937163 | Krycí dvojnásobný epoxidový rozpouštědlový nátěr betonové podlahy | m2 | 1.24 |  | 0 |  |  | snížená |  | 0 | 0.00066 | 0.0008184 | 0 | 0 | 16 | K | 2 |  |  |  | ROZPOCET |  |  |  |  | 0 | 0 | 0 | 0 | 0 | 2 | 0 | 16 | 1451088157
| VV |  | 1*0,6"u vstupu" |  | 0.6 | [12 empty] | VV | 2 | 2 | True | 0 | ROZPOCET
| VV |  | podlpr"vstupy do bytů" |  | 0.64 | [12 empty] | VV | 2 | 2 | True | 0 | ROZPOCET
| VV |  | Součet |  | 1.24 | [12 empty] | VV | 2 | 4 | True | 1 | ROZPOCET
| D | 784 | Dokončovací práce - malby a tapety |  |  |  | 0 |  |  |  |  | 0 |  | 0.58088 |  | 0.0088087 | 2 | D | 1 |  |  |  | ROZPOCET | [10 empty] | 0
63 | K | 784131111 | Odstranění linkrustace na schodišti výšky podlaží do 3,80 m | m2 | 58.725 |  | 0 |  |  | snížená |  | 0 | 0 | 0 | 0.00015 | 0.0088087 | 16 | K | 2 |  |  |  | ROZPOCET |  |  |  |  | 0 | 0 | 0 | 0 | 0 | 2 | 0 | 16 | 434151888
| VV | pllatex | -6*0,8*1,5-1,44*1,4-1,465*1,4-1,31*0,8+1,5*(2,4+1,2+2*1++2,4+1,6*2+1,2+1,2+1,65+3+4,3+1,75+2,6*0,5+1*2+2,4+1,6*2+2,4)+1,4*(2,25*2+3*2,7) |  | 58.725 | [12 empty] | VV | 2 | 2 | True | 1 | ROZPOCET
64 | K | 784171111 | Zakrytí vnitřních ploch stěn v místnostech výšky do 3,80 m | m2 | 122.596 |  | 0 |  |  | snížená |  | 0 | 0 | 0 | 0 | 0 | 16 | K | 2 |  |  |  | ROZPOCET |  |  |  |  | 0 | 0 | 0 | 0 | 0 | 2 | 0 | 16 | -1230302052
| VV |  | plbd+pllatex+6*0,8*2+1,44*2,23+0,9*0,435+1,465*2,07+1,31*1,75 |  | 122.596 | [12 empty] | VV | 2 | 2 | True | 1 | ROZPOCET
65 | M | 58124844 | fólie pro malířské potřeby zakrývací tl 25µ 4x5m | m2 | 128.726 |  | 0 |  |  | snížená |  | 0 | 0 | 0 | 0 | 0 | 32 | M | 2 |  |  |  | ROZPOCET |  |  |  |  | 0 | 0 | 0 | 0 | 0 | 2 | 0 | 16 | 995234502
| VV |  | 122,596*1,05 'Přepočtené koeficientem množství |  | 128.726 | [12 empty] | VV | 2 | 2 | False | 1 | ROZPOCET
66 | K | 784181107 | Základní jednonásobná penetrace podkladu na schodišti o výšce podlaží do 3,80 m | m2 | 135.63 |  | 0 |  |  | snížená |  | 0 | 0.0002 | 0.027126 | 0 | 0 | 16 | K | 2 |  |  |  | ROZPOCET |  |  |  |  | 0 | 0 | 0 | 0 | 0 | 2 | 0 | 16 | -1214898032
| VV |  | "omítky" | [14 empty] | VV | 2 | 1 | True | 0 | ROZPOCET
| VV | plmal | plstěn+plstropu |  | 135.63 | [12 empty] | VV | 2 | 2 | True | 1 | ROZPOCET
67 | K | 784221107 | Dvojnásobné bílé malby ze směsí za sucha dobře otěruvzdorných na schodišti do 3,80 m | m2 | 137.63 |  | 0 |  |  | snížená |  | 0 | 0.00029 | 0.039913 | 0 | 0 | 16 | K | 2 |  |  |  | ROZPOCET |  |  |  |  | 0 | 0 | 0 | 0 | 0 | 2 | 0 | 16 | -610219753
| VV |  | plmal+tmelsdk+novsdk |  | 137.63 | [12 empty] | VV | 2 | 2 | True | 1 | ROZPOCET
68 | K | 784611007 | Jednoduché linkování na schodišti o výšce podlaží do 3,80 m | m | 39.185 |  | 0 |  |  | snížená |  | 0 | 0 | 0 | 0 | 0 | 16 | K | 2 |  |  |  | ROZPOCET |  |  |  |  | 0 | 0 | 0 | 0 | 0 | 2 | 0 | 16 | -2142655604
| VV |  | -6*0,8-1,44-1,465-1,31+(2,4+1,2+2*1++2,4+1,6*2+1,2+1,2+1,65+3+4,3+1,75+2,6*0,5+1*2+2,4+1,6*2+2,4)+(2,25*2+3*2,7) |  | 39.185 | [12 empty] | VV | 2 | 2 | True | 1 | ROZPOCET
69 | K | 784660107 | Linkrustace na schodišti o výšce podlaží do 3,80 m | m2 | 58.725 |  | 0 |  |  | snížená |  | 0 | 0.00875 | 0.51384 | 0 | 0 | 16 | K | 2 |  |  |  | ROZPOCET |  |  |  |  | 0 | 0 | 0 | 0 | 0 | 2 | 0 | 16 | 1716779995
| VV |  | pllatex |  | 58.725 | [12 empty] | VV | 2 | 2 | True | 1 | ROZPOCET

## Seznam figur
SEZNAM FIGUR
Kód: | 2021R0036
Stavba: | Stavební úpravy BD Milín - Rekonstrukce chodeb a suterénu blok D
Datum: | 4. 5. 2021
Kód | Popis | MJ | Výměra
01 | Stavební úpravy suterénu
dlbpr | dlbpr |  | 121.45
dlbpr | 2,4+2,9*8+2,35+1,65*2+1,85+1,95+1,65+1+4,15*2+2,7+4,25+2,3+1,15+2,05*2+2,85+4,2*2+3,5+3,3*2+2,75+2,7+4,2+2,1+1,65*2+2+2,7+3+3,1+1,8+4,2+2,45+2,9+2,4 |  | 121.45
Použití figury:
962031133 | Bourání příček z cihel pálených na MVC tl do 150 mm | m2 | 227.48
dlpr | dlpr |  | 30.4
dlpr | 2,4+2,5+1,05+1,95+0,8+1,05+2,05+1,05+1,05+4,2+1,05+1,05+1,05+2,05+2,3+2,95+1,05+0,8 |  | 30.4
Použití figury:
311279120 | Zakládací vrstva příček do cem.lože | m | 22.4
342272225 | Příčka z pórobetonových hladkých tvárnic na tenkovrstvou maltu tl 100 mm | m2 | 56.96
612142001 | Potažení vnitřních stěn sklovláknitým pletivem vtlačeným do tenkovrstvé hmoty | m2 | 107.84
612341131 | Potažení vnitřních stěn štukem tloušťky do 3 mm | m2 | 107.84
784221001 | Jednonásobné bílé malby ze směsí za sucha dobře otěruvzdorných v místnostech do 3,80 m | m2 | 942.431
dlstzd | délka stáv.zdí |  | 417.9
dlstzd | 2*(4,2+6,3+13+4,2*2+4,2*2+9+4,2*2+4,35+6,9+4,2*2+10,8+4,2*2+4,2*2+7,8*2+4,2*2+6,2+7,5+4,2+2,6+4,2*6+4,5+4,4+7,5+6,3+11,6) |  | 417.9
Použití figury:
978021161 | Otlučení (osekání) cementových omítek vnitřních stěn v rozsahu do 50 % | m2 | 636.351
opromost | opromost |  | 22.5
| 10*(2*2+1)*0,45 |  | 22.5
opromost | Součet |  | 22.5
Použití figury:
612325302 | Vápenocementová štuková omítka ostění nebo nadpraží | m2 | 22.5
784221001 | Jednonásobné bílé malby ze směsí za sucha dobře otěruvzdorných v místnostech do 3,80 m | m2 | 942.431
pdv | pdv |  | 19
pdv | 17+2 |  | 19
Použití figury:
766660001 | Montáž dveřních křídel otvíravých jednokřídlových š do 0,8 m do ocelové zárubně | kus | 19
783114101 | Základní jednonásobný syntetický nátěr truhlářských konstrukcí | m2 | 54.4
783301303 | Bezoplachové odrezivění zámečnických konstrukcí | m2 | 27.36
784171111 | Zakrytí vnitřních ploch stěn v místnostech výšky do 3,80 m | m2 | 60.8
54914121 | kování klika-klika | kus | 19
54931584 | závěs dveřní nosný k zašroubování 60x10mm | 100 kus | 0.57
54964150 | vložka zámková+klíče | kus | 19
61160052 | dveře jednokřídlé dřevěné bez povrchové úpravy plné 800x1970mm | kus | 17
plbpr | plbpr |  | 227.48
plbpr | dlbpr*2,4-40*0,8*2 |  | 227.48
pldv | pldv |  | 54.4
pldv | (pdv-2)*0,8*2*2 |  | 54.4
Použití figury:
783114101 | Základní jednonásobný syntetický nátěr truhlářských konstrukcí | m2 | 54.4
783118101 | Lazurovací jednonásobný syntetický nátěr truhlářských konstrukcí | m2 | 54.4
ploken | plocha oken |  | 19.584
| 0,56*0,58*29 |  | 9.419
| 0,87*0,6*13 |  | 6.786
| 0,575*0,585*4 |  | 1.346
| 1,16*0,615*1 |  | 0.713
| 1,15*0,585*1 |  | 0.673
| 1,135*0,57*1 |  | 0.647
ploken | Součet |  | 19.584
Použití figury:
629991011 | Zakrytí výplní otvorů a svislých ploch fólií přilepenou lepící páskou | m2 | 19.584
978021161 | Otlučení (osekání) cementových omítek vnitřních stěn v rozsahu do 50 % | m2 | 636.351
plpodl | plocha podlah |  | 489.095
| 400,08 |  | 400.08
| 6,3*1,25+13*1,25+6,9*1,25+4,2*2+7,85*1,15+3*2,1+1,35*4,2+4,15*1,5+11,65*1,15+6,3*1,15 |  | 89.015
plpodl | Součet |  | 489.095
Použití figury:
952901111 | Vyčištění budov bytové a občanské výstavby při výšce podlaží do 4 m | m2 | 489.095
632452441 | Doplnění cementového potěru hlazeného pl do 4 m2 tl do 40 mm | m2 | 146.729
783901453 | Vysátí betonových podlah před provedením nátěru | m2 | 489.095
783913171 | Penetrační syntetický nátěr hrubých betonových podlah | m2 | 146.729
783932171 | Celoplošné vyrovnání betonové podlahy cementovou stěrkou tloušťky do 3 mm | m2 | 293.457
949101111 | Lešení pomocné pro objekty pozemních staveb s lešeňovou podlahou v do 1,9 m zatížení do 150 kg/m2 | m2 | 489.095
plpr | plpr |  | 56.96
plpr | dlpr*2,4-10*0,8*2 |  | 56.96
Použití figury:
342272225 | Příčka z pórobetonových hladkých tvárnic na tenkovrstvou maltu tl 100 mm | m2 | 56.96
612142001 | Potažení vnitřních stěn sklovláknitým pletivem vtlačeným do tenkovrstvé hmoty | m2 | 107.84
612341131 | Potažení vnitřních stěn štukem tloušťky do 3 mm | m2 | 107.84
784221001 | Jednonásobné bílé malby ze směsí za sucha dobře otěruvzdorných v místnostech do 3,80 m | m2 | 942.431
plspr | plocha stávajících příček |  | 87.87
plspr | "stávající příčky"2,2*(1,4+2,9+2,9+1+6,9+2,65+3+5,8+3+2,6+0,8+0,8+0,25+4,2+2,2+1,65+0,8)-4*0,8*2 |  | 87.87
Použití figury:
978021141 | Otlučení (osekání) cementových omítek vnitřních stěn v rozsahu do 30 % | m2 | 175.74
612325412 | Oprava vnitřní vápenocementové hladké omítky stěn v rozsahu plochy do 30% | m2 | 175.74
784221001 | Jednonásobné bílé malby ze směsí za sucha dobře otěruvzdorných v místnostech do 3,80 m | m2 | 942.431
plstzd | plocha stáv. zdí |  | 636.351
plstzd | dlstzd*1,65-ploken-0,8*2*21 |  | 636.351
Použití figury:
978021161 | Otlučení (osekání) cementových omítek vnitřních stěn v rozsahu do 50 % | m2 | 636.351
612325413 | Oprava vnitřní vápenocementové hladké omítky stěn v rozsahu plochy do 50% | m2 | 636.351
784221001 | Jednonásobné bílé malby ze směsí za sucha dobře otěruvzdorných v místnostech do 3,80 m | m2 | 942.431
plszar | plocha stáv. zárubní |  | 27.36
plszar | pdv*(0,8+2*2)*0,3 |  | 27.36
Použití figury:
783301303 | Bezoplachové odrezivění zámečnických konstrukcí | m2 | 27.36
783314201 | Základní antikorozní jednonásobný syntetický standardní nátěr zámečnických konstrukcí | m2 | 27.36
plzar | plocha zárubní celkem |  | 27.36
| plszar |  | 27.36
plzar | Součet |  | 27.36
Použití figury:
783314201 | Základní antikorozní jednonásobný syntetický standardní nátěr zámečnických konstrukcí | m2 | 27.36
783317101 | Krycí jednonásobný syntetický standardní nátěr zámečnických konstrukcí | m2 | 27.36
02/ 01 | č.p.211
dlsokl | dlsokl |  | 22.33
dlsokl | -7*0,8-1,47+2,4+2*1,5+1*2+2,4+1,5*2+2,4+1*2+2,4+1,5*2+2,4+1*2+2,4 |  | 22.33
Použití figury:
771473810 | Demontáž soklíků z dlaždic | m | 22.33
612325111 | Vápenocementová hladká omítka rýh ve stěnách šířky do 150 mm | m2 | 3.35
771474112 | Montáž soklů z dlaždic keramických rovných flexibilní lepidlo v do 90 mm | m | 22.33
771591117 | Spárování akrylem | m | 22.33
771591185 | Podlahy pracnější řezání keramických dlaždic rovné | kus | 44.66
59761016 | dlažba keramická slinutá hladká do interiéru i exteriéru přes 9 do 12ks/m2 | m2 | 2.68
dlzábr | dlzábr |  | 17.1
dlzábr | 2,3+5*2,7+1,3 |  | 17.1
Použití figury:
783306801 | Odstranění nátěru ze zámečnických konstrukcí obroušením | m2 | 21.14
783106801 | Odstranění nátěrů z truhlářských konstrukcí obroušením | m2 | 4.275
madl | madlo |  | 4.275
madl | dlzábr*0,25 |  | 4.275
Použití figury:
783106801 | Odstranění nátěrů z truhlářských konstrukcí obroušením | m2 | 4.275
783114101 | Základní jednonásobný syntetický nátěr truhlářských konstrukcí | m2 | 5.989
783118211 | Lakovací dvojnásobný syntetický nátěr truhlářských konstrukcí s mezibroušením | m2 | 4.275
natarm | nararm |  | 12
natarm | 3*2+6*1 |  | 12
Použití figury:
783614501 | Základní jednonásobný syntetický nátěr armatur DN do 100 mm | kus | 12
783617501 | Krycí jednonásobný syntetický nátěr armatur DN do 100 mm | kus | 12
natpotr | nátěr potr |  | 23
| 8+6*1,5"plyn" |  | 17
| 6"pož. voda" |  | 6
natpotr | Součet |  | 23
Použití figury:
783601733 | Odmaštění ředidlovým odmašťovačem potrubí DN do 100 mm | m | 23
783615561 | Mezinátěr jednonásobný syntetický nátěr potrubí DN do 100 mm | m | 23
783617621 | Krycí jednonásobný syntetický nátěr potrubí DN do 100 mm | m | 23
novsdk | novsdk |  | 0
novsdk | 0 |  | 0
Použití figury:
784221107 | Dvojnásobné bílé malby ze směsí za sucha dobře otěruvzdorných na schodišti do 3,80 m | m2 | 87.641
plbd | plbd |  | 43.32
| 2,25*1,2+2,7*1,2*5"schody" |  | 18.9
| 1,2*1,15+1,2*4,2"suterén" |  | 6.42
| 2,4*(1+1,5)*3"podesty" |  | 18
plbd | Součet |  | 43.32
Použití figury:
952901111 | Vyčištění budov bytové a občanské výstavby při výšce podlaží do 4 m | m2 | 43.32
619991001 | Zakrytí podlah fólií přilepenou lepící páskou | m2 | 43.32
784171111 | Zakrytí vnitřních ploch stěn v místnostech výšky do 3,80 m | m2 | 120.162
949101111 | Lešení pomocné pro objekty pozemních staveb s lešeňovou podlahou v do 1,9 m zatížení do 150 kg/m2 | m2 | 43.32
pllatex | pllatex |  | 58.536
pllatex | -8*0,8*1,5-1,47*1,4-1,32*0,8+1,5*(2,4+1+2*1,5+2,4+1*2+2,4+1,5*2+2,4+1*2+2,4+1,5*2+2,4+1*2+2,4)+1,4*(2,25+5*2,7) |  | 58.536
Použití figury:
784131111 | Odstranění linkrustace na schodišti výšky podlaží do 3,80 m | m2 | 58.536
612311131 | Potažení vnitřních stěn vápenným štukem tloušťky do 3 mm | m2 | 105.177
612325411 | Oprava vnitřní vápenocementové hladké omítky stěn | m2 | 2
783813101 | Penetrační nátěr adhezní můstek | m2 | 58.536
783822213 | Celoplošné vyrovnání omítky před provedením nátěru cementovou stěrkou | m2 | 52.682
784171111 | Zakrytí vnitřních ploch stěn v místnostech výšky do 3,80 m | m2 | 120.162
784660107 | Linkrustace na schodišti o výšce podlaží do 3,80 m | m2 | 58.536
plmal | plmalby |  | 85.641
| "omítky" |  | 0
plmal | plstěn+plstropu |  | 85.641
Použití figury:
784181107 | Základní jednonásobná penetrace podkladu na schodišti o výšce podlaží do 3,80 m | m2 | 85.641
784221107 | Dvojnásobné bílé malby ze směsí za sucha dobře otěruvzdorných na schodišti do 3,80 m | m2 | 87.641
plpr | plpr |  | 1.714
plpr | 6*(0,15+0,02)*2*0,84 |  | 1.714
Použití figury:
783118101 | Lazurovací jednonásobný syntetický nátěr truhlářských konstrukcí | m2 | 1.714
783114101 | Základní jednonásobný syntetický nátěr truhlářských konstrukcí | m2 | 5.989
plRSH | plrozvaděčů a hydrantů |  | 2.33
plRSH | 1,3*1,3+0,8*0,8 |  | 2.33
Použití figury:
783306801 | Odstranění nátěru ze zámečnických konstrukcí obroušením | m2 | 21.14
783314101 | Základní jednonásobný syntetický nátěr zámečnických konstrukcí | m2 | 34.64
783317101 | Krycí jednonásobný syntetický standardní nátěr zámečnických konstrukcí | m2 | 34.64
plstěn | plstěn |  | 46.641
plstěn | stěny |  | 46.641
Použití figury:
612325411 | Oprava vnitřní vápenocementové hladké omítky stěn | m2 | 2
612311131 | Potažení vnitřních stěn vápenným štukem tloušťky do 3 mm | m2 | 105.177
783806801 | Odstranění nátěrů z omítek obroušením | m2 | 42.821
783806811 | Odstranění nátěrů z omítek oškrábáním | m2 | 42.821
784181107 | Základní jednonásobná penetrace podkladu na schodišti o výšce podlaží do 3,80 m | m2 | 85.641
plstropu | plstropu |  | 39
plstropu | 2,7*1,2*5+2,4*1,1+1,15*2,4+1,25*2,4+2,4*(2,5+3,5) |  | 39
Použití figury:
611311131 | Potažení vnitřních rovných stropů vápenným štukem tloušťky do 3 mm | m2 | 39
783806801 | Odstranění nátěrů z omítek obroušením | m2 | 42.821
783806811 | Odstranění nátěrů z omítek oškrábáním | m2 | 42.821
784181107 | Základní jednonásobná penetrace podkladu na schodišti o výšce podlaží do 3,80 m | m2 | 85.641
plzábr | plzábr |  | 18.81
plzábr | dlzábr*1,1 |  | 18.81
Použití figury:
783306801 | Odstranění nátěru ze zámečnických konstrukcí obroušením | m2 | 21.14
783314101 | Základní jednonásobný syntetický nátěr zámečnických konstrukcí | m2 | 34.64
783317101 | Krycí jednonásobný syntetický standardní nátěr zámečnických konstrukcí | m2 | 34.64
plzár | plzár |  | 13.5
plzár | 9*1,5 |  | 13.5
Použití figury:
783306801 | Odstranění nátěru ze zámečnických konstrukcí obroušením | m2 | 21.14
783314101 | Základní jednonásobný syntetický nátěr zámečnických konstrukcí | m2 | 34.64
783317101 | Krycí jednonásobný syntetický standardní nátěr zámečnických konstrukcí | m2 | 34.64
pocdv | pocdv |  | 6
pocdv | 6 |  | 6
Použití figury:
766660001 | Montáž dveřních křídel otvíravých jednokřídlových š do 0,8 m do ocelové zárubně | kus | 6
766662811 | Demontáž dveřních prahů u dveří jednokřídlových | kus | 6
766691914 | Vyvěšení nebo zavěšení dřevěných křídel dveří pl do 2 m2 | kus | 6
766695213 | Montáž truhlářských prahů dveří jednokřídlových šířky přes 10 cm | kus | 6
54931584 | závěs dveřní nosný k zašroubování 60x10mm | 100 kus | 0.18
61162074 | dveře jednokřídlé voštinové povrch laminátový plné 800x1970/2100mm | kus | 6
podlpr | podlpr |  | 0.96
podlpr | 6*0,8*0,2"u prahů" |  | 0.96
Použití figury:
777111123 | Broušení podlah | m2 | 0.96
781151014 | Lokální vyrovnání podkladu stěrkou do tl 3 mm plochy do 1,0 m2 | kus | 1.56
783933151 | Penetrační epoxidový nátěr hladkých betonových podlah | m2 | 1.56
783937163 | Krycí dvojnásobný epoxidový rozpouštědlový nátěr betonové podlahy | m2 | 1.56
stěny | stěny |  | 46.641
| 7*(2,4+4,4)*2+1,45*(3,4+2,4+2,15*0,5+1,2)"plocha stěn schodiště" |  | 106.909
| 2,2*2,5*0,5*2+2,2*2,5*2+2,2*2,4"3NP" |  | 21.78
| 0,4*(1,47+2*2,165)+0,45*(1,32+2*1,76)"ostění otvorů" |  | 4.498
| -2,7*5*0,15"plocha kce schodiště" |  | -2.025
| -0,25*(1,05*2+2,4+1,5*2+2,4+1,05*2+2,4+1,5*2+2,4+1*2+2,4)"plocha stropní kce podest" |  | -6.05
| -9*0,8*2-1,47*2,185-1,32*1,76-pllatex |  | -78.471
stěny | Součet |  | 46.641
Použití figury:
612325411 | Oprava vnitřní vápenocementové hladké omítky stěn | m2 | 2
tmelsdk | tmelsdk |  | 2
tmelsdk | 10*0,2 |  | 2
Použití figury:
763121762 | Dotmelení SDK kce | m2 | 2
784221107 | Dvojnásobné bílé malby ze směsí za sucha dobře otěruvzdorných na schodišti do 3,80 m | m2 | 87.641
02/ 02 | č.p.212
dlsokl | dlsokl |  | 15.325
dlsokl | -4*0,8-1,475+2,4+2*1,25+1,35*2+2,4+1,25*2+2,4+1,35*2+2,4 |  | 15.325
Použití figury:
771473810 | Demontáž soklíků z dlaždic | m | 15.325
612325111 | Vápenocementová hladká omítka rýh ve stěnách šířky do 150 mm | m2 | 2.299
771474112 | Montáž soklů z dlaždic keramických rovných flexibilní lepidlo v do 90 mm | m | 15.325
771591117 | Spárování akrylem | m | 15.325
771591185 | Podlahy pracnější řezání keramických dlaždic rovné | kus | 30.65
59761016 | dlažba keramická slinutá hladká do interiéru i exteriéru přes 9 do 12ks/m2 | m2 | 1.84
dlzábr | dlzábr |  | 11.7
dlzábr | 2,3+3*2,7+1,3 |  | 11.7
Použití figury:
783306801 | Odstranění nátěru ze zámečnických konstrukcí obroušením | m2 | 15.2
783106801 | Odstranění nátěrů z truhlářských konstrukcí obroušením | m2 | 2.925
madl | madlo |  | 2.925
madl | dlzábr*0,25 |  | 2.925
Použití figury:
783106801 | Odstranění nátěrů z truhlářských konstrukcí obroušením | m2 | 2.925
783114101 | Základní jednonásobný syntetický nátěr truhlářských konstrukcí | m2 | 4.067
783118211 | Lakovací dvojnásobný syntetický nátěr truhlářských konstrukcí s mezibroušením | m2 | 2.925
natarm | nararm |  | 10
natarm | 3*2+4*1 |  | 10
Použití figury:
783614501 | Základní jednonásobný syntetický nátěr armatur DN do 100 mm | kus | 10
783617501 | Krycí jednonásobný syntetický nátěr armatur DN do 100 mm | kus | 10
natpotr | nátěr potr |  | 21
| 8+6*1,5"plyn" |  | 17
| 4"pož. voda" |  | 4
natpotr | Součet |  | 21
Použití figury:
783601733 | Odmaštění ředidlovým odmašťovačem potrubí DN do 100 mm | m | 21
783615561 | Mezinátěr jednonásobný syntetický nátěr potrubí DN do 100 mm | m | 21
783617621 | Krycí jednonásobný syntetický nátěr potrubí DN do 100 mm | m | 21
novsdk | novsdk |  | 10
novsdk | 10 |  | 10
Použití figury:
763164791 | Montáž SDK obkladu kcí jednoduché opláštění | m2 | 10
763131714 | SDK kce základní penetrační nátěr | m2 | 10
784221107 | Dvojnásobné bílé malby ze směsí za sucha dobře otěruvzdorných na schodišti do 3,80 m | m2 | 85.52
plbd | plbd |  | 30.875
| 2,25*1,2+2,7*1,2*3"schody" |  | 12.42
| 1*2,4+1,1*3,25"suterén" |  | 5.975
| 2,4*(1,35+1,25)*2"podesty" |  | 12.48
plbd | Součet |  | 30.875
Použití figury:
952901111 | Vyčištění budov bytové a občanské výstavby při výšce podlaží do 4 m | m2 | 30.875
619991001 | Zakrytí podlah fólií přilepenou lepící páskou | m2 | 30.875
784171111 | Zakrytí vnitřních ploch stěn v místnostech výšky do 3,80 m | m2 | 88.153
949101111 | Lešení pomocné pro objekty pozemních staveb s lešeňovou podlahou v do 1,9 m zatížení do 150 kg/m2 | m2 | 30.875
pllatex | pllatex |  | 40.453
pllatex | -5*0,8*1,5-1,475*1,4-1,34*0,8+1,5*(2,4+1+2*1,25+2,4+1,35*2+2,4+1,25*2+2,4+1,35*2+2,4)+1,4*(2,25+3*2,7) |  | 40.453
Použití figury:
784131111 | Odstranění linkrustace na schodišti výšky podlaží do 3,80 m | m2 | 40.453
612311131 | Potažení vnitřních stěn vápenným štukem tloušťky do 3 mm | m2 | 89.973
612325411 | Oprava vnitřní vápenocementové hladké omítky stěn | m2 | 2
783813101 | Penetrační nátěr adhezní můstek | m2 | 40.453
783822213 | Celoplošné vyrovnání omítky před provedením nátěru cementovou stěrkou | m2 | 36.408
784171111 | Zakrytí vnitřních ploch stěn v místnostech výšky do 3,80 m | m2 | 88.153
784660107 | Linkrustace na schodišti o výšce podlaží do 3,80 m | m2 | 40.453
plmal | plmalby |  | 73.52
| "omítky" |  | 0
plmal | plstěn+plstropu |  | 73.52
Použití figury:
784181107 | Základní jednonásobná penetrace podkladu na schodišti o výšce podlaží do 3,80 m | m2 | 73.52
784221107 | Dvojnásobné bílé malby ze směsí za sucha dobře otěruvzdorných na schodišti do 3,80 m | m2 | 85.52
plpr | plpr |  | 1.142
plpr | 4*(0,15+0,02)*2*0,84 |  | 1.142
Použití figury:
783118101 | Lazurovací jednonásobný syntetický nátěr truhlářských konstrukcí | m2 | 1.142
783114101 | Základní jednonásobný syntetický nátěr truhlářských konstrukcí | m2 | 4.067
plRSH | plrozvaděčů a hydrantů |  | 2.33
plRSH | 1,3*1,3+0,8*0,8 |  | 2.33
Použití figury:
783306801 | Odstranění nátěru ze zámečnických konstrukcí obroušením | m2 | 15.2
783314101 | Základní jednonásobný syntetický nátěr zámečnických konstrukcí | m2 | 25.7
783317101 | Krycí jednonásobný syntetický standardní nátěr zámečnických konstrukcí | m2 | 25.7
plstěn | plstěn |  | 49.52
plstěn | stěny |  | 49.52
Použití figury:
612325411 | Oprava vnitřní vápenocementové hladké omítky stěn | m2 | 2
612311131 | Potažení vnitřních stěn vápenným štukem tloušťky do 3 mm | m2 | 89.973
783806801 | Odstranění nátěrů z omítek obroušením | m2 | 36.76
783806811 | Odstranění nátěrů z omítek oškrábáním | m2 | 36.76
784181107 | Základní jednonásobná penetrace podkladu na schodišti o výšce podlaží do 3,80 m | m2 | 73.52
plstropu | plstropu |  | 24
plstropu | 2,7*1,2*3+2,4*1,5+1,15*2,4+2,4*(4,4-1,1) |  | 24
Použití figury:
611311131 | Potažení vnitřních rovných stropů vápenným štukem tloušťky do 3 mm | m2 | 24
783806801 | Odstranění nátěrů z omítek obroušením | m2 | 36.76
783806811 | Odstranění nátěrů z omítek oškrábáním | m2 | 36.76
784181107 | Základní jednonásobná penetrace podkladu na schodišti o výšce podlaží do 3,80 m | m2 | 73.52
plzábr | plzábr |  | 12.87
plzábr | dlzábr*1,1 |  | 12.87
Použití figury:
783306801 | Odstranění nátěru ze zámečnických konstrukcí obroušením | m2 | 15.2
783314101 | Základní jednonásobný syntetický nátěr zámečnických konstrukcí | m2 | 25.7
783317101 | Krycí jednonásobný syntetický standardní nátěr zámečnických konstrukcí | m2 | 25.7
plzár | plzár |  | 10.5
plzár | 7*1,5 |  | 10.5
Použití figury:
783306801 | Odstranění nátěru ze zámečnických konstrukcí obroušením | m2 | 15.2
783314101 | Základní jednonásobný syntetický nátěr zámečnických konstrukcí | m2 | 25.7
783317101 | Krycí jednonásobný syntetický standardní nátěr zámečnických konstrukcí | m2 | 25.7
pocdv | pocdv |  | 4
pocdv | 4 |  | 4
Použití figury:
766660001 | Montáž dveřních křídel otvíravých jednokřídlových š do 0,8 m do ocelové zárubně | kus | 4
766662811 | Demontáž dveřních prahů u dveří jednokřídlových | kus | 4
766691914 | Vyvěšení nebo zavěšení dřevěných křídel dveří pl do 2 m2 | kus | 4
766695213 | Montáž truhlářských prahů dveří jednokřídlových šířky přes 10 cm | kus | 4
54931584 | závěs dveřní nosný k zašroubování 60x10mm | 100 kus | 0.12
61162074 | dveře jednokřídlé voštinové povrch laminátový plné 800x1970/2100mm | kus | 4
podlpr | podlpr |  | 0.64
podlpr | 4*0,8*0,2"u prahů" |  | 0.64
Použití figury:
777111123 | Broušení podlah | m2 | 0.64
781151014 | Lokální vyrovnání podkladu stěrkou do tl 3 mm plochy do 1,0 m2 | kus | 1.24
783933151 | Penetrační epoxidový nátěr hladkých betonových podlah | m2 | 1.24
783937163 | Krycí dvojnásobný epoxidový rozpouštědlový nátěr betonové podlahy | m2 | 1.24
stěny | stěny |  | 49.52
| 7*(2,4+4,4)*2+1,5*(3,35+2,4+2,15*0,5+1,2)"plocha stěn schodiště" |  | 107.238
| 0,4*(1,475+2*2,21)+0,45*(1,34+2*1,765)"ostění otvorů" |  | 4.55
| -2,7*3*0,15"plocha kce schodiště" |  | -1.215
| -0,25*(1,35*2+2,4+1,25*2+2,4+1,35*2+2,4)"plocha stropní kce podest" |  | -3.775
| -7*0,8*2-1,475*2,21-1,34*1,765-pllatex |  | -57.278
stěny | Součet |  | 49.52
Použití figury:
612325411 | Oprava vnitřní vápenocementové hladké omítky stěn | m2 | 2
tmelsdk | tmelsdk |  | 2
tmelsdk | 10*0,2 |  | 2
Použití figury:
763121762 | Dotmelení SDK kce | m2 | 2
784221107 | Dvojnásobné bílé malby ze směsí za sucha dobře otěruvzdorných na schodišti do 3,80 m | m2 | 85.52
02/ 03 | č.p.213
dlsokl | dlsokl |  | 34.27
dlsokl | -6*0,8-1,46-1,435*2+2*2+2,3+1,7*2+1,3*2+1,2+2*0,3+4,3*2+3*2+1,3*2+2,4+1,7*2+2*2+2,3 |  | 34.27
Použití figury:
771473810 | Demontáž soklíků z dlaždic | m | 34.27
612325111 | Vápenocementová hladká omítka rýh ve stěnách šířky do 150 mm | m2 | 5.141
771474112 | Montáž soklů z dlaždic keramických rovných flexibilní lepidlo v do 90 mm | m | 34.27
771591117 | Spárování akrylem | m | 34.27
771591185 | Podlahy pracnější řezání keramických dlaždic rovné | kus | 68.54
59761016 | dlažba keramická slinutá hladká do interiéru i exteriéru přes 9 do 12ks/m2 | m2 | 4.112
dlzábr | dlzábr |  | 11.7
dlzábr | 2,3+3*2,7+1,3 |  | 11.7
Použití figury:
783306801 | Odstranění nátěru ze zámečnických konstrukcí obroušením | m2 | 15.2
783106801 | Odstranění nátěrů z truhlářských konstrukcí obroušením | m2 | 2.925
madl | madlo |  | 2.925
madl | dlzábr*0,25 |  | 2.925
Použití figury:
783106801 | Odstranění nátěrů z truhlářských konstrukcí obroušením | m2 | 2.925
783114101 | Základní jednonásobný syntetický nátěr truhlářských konstrukcí | m2 | 4.639
783118211 | Lakovací dvojnásobný syntetický nátěr truhlářských konstrukcí s mezibroušením | m2 | 2.925
natarm | nararm |  | 12
natarm | 3*2+6*1 |  | 12
Použití figury:
783614501 | Základní jednonásobný syntetický nátěr armatur DN do 100 mm | kus | 12
783617501 | Krycí jednonásobný syntetický nátěr armatur DN do 100 mm | kus | 12
natpotr | nátěr potr |  | 21
| 8+6*1,5"plyn" |  | 17
| 4"pož. voda" |  | 4
natpotr | Součet |  | 21
Použití figury:
783601733 | Odmaštění ředidlovým odmašťovačem potrubí DN do 100 mm | m | 21
783615561 | Mezinátěr jednonásobný syntetický nátěr potrubí DN do 100 mm | m | 21
783617621 | Krycí jednonásobný syntetický nátěr potrubí DN do 100 mm | m | 21
novsdk | novsdk |  | 10
novsdk | 10 |  | 10
Použití figury:
763164791 | Montáž SDK obkladu kcí jednoduché opláštění | m2 | 10
763131714 | SDK kce základní penetrační nátěr | m2 | 10
784221107 | Dvojnásobné bílé malby ze směsí za sucha dobře otěruvzdorných na schodišti do 3,80 m | m2 | 153.229
plbd | plbd |  | 54.285
| 2,25*1,2+2,7*1,2*3"schody" |  | 12.42
| 1,35*2,4+1,25*3,3"suterén" |  | 7.365
| 2,4*(1,3+1,7)*2"podesty" |  | 14.4
| 2*1,8*2+3*4,3"chodby" |  | 20.1
plbd | Součet |  | 54.285
Použití figury:
952901111 | Vyčištění budov bytové a občanské výstavby při výšce podlaží do 4 m | m2 | 54.285
619991001 | Zakrytí podlah fólií přilepenou lepící páskou | m2 | 54.285
784171111 | Zakrytí vnitřních ploch stěn v místnostech výšky do 3,80 m | m2 | 145.393
949101111 | Lešení pomocné pro objekty pozemních staveb s lešeňovou podlahou v do 1,9 m zatížení do 150 kg/m2 | m2 | 54.285
pllatex | pllatex |  | 66.853
pllatex | -8*0,8*1,5-1,46*1,4-1,435*1,4*2+1,5*(2,4+1,35+2*1,3+1,2+3*2+4,3*2-1,2+1,7*2+2*2+2,3+2,4+2*1,3+1,7*2+2*2+2,3)+1,4*(2,25+3*2,7) |  | 66.853
Použití figury:
784131111 | Odstranění linkrustace na schodišti výšky podlaží do 3,80 m | m2 | 66.853
612311131 | Potažení vnitřních stěn vápenným štukem tloušťky do 3 mm | m2 | 178.312
612325411 | Oprava vnitřní vápenocementové hladké omítky stěn | m2 | 2
783813101 | Penetrační nátěr adhezní můstek | m2 | 66.853
783822213 | Celoplošné vyrovnání omítky před provedením nátěru cementovou stěrkou | m2 | 60.168
784171111 | Zakrytí vnitřních ploch stěn v místnostech výšky do 3,80 m | m2 | 145.393
784660107 | Linkrustace na schodišti o výšce podlaží do 3,80 m | m2 | 66.853
plmal | plmalby |  | 141.229
| "omítky" |  | 0
plmal | plstěn+plstropu |  | 141.229
Použití figury:
784181107 | Základní jednonásobná penetrace podkladu na schodišti o výšce podlaží do 3,80 m | m2 | 141.229
784221107 | Dvojnásobné bílé malby ze směsí za sucha dobře otěruvzdorných na schodišti do 3,80 m | m2 | 153.229
plpr | plpr |  | 1.714
plpr | 6*(0,15+0,02)*2*0,84 |  | 1.714
Použití figury:
783118101 | Lazurovací jednonásobný syntetický nátěr truhlářských konstrukcí | m2 | 1.714
783114101 | Základní jednonásobný syntetický nátěr truhlářských konstrukcí | m2 | 4.639
plRSH | plrozvaděčů a hydrantů |  | 2.33
plRSH | 1,3*1,3+0,8*0,8 |  | 2.33
Použití figury:
783306801 | Odstranění nátěru ze zámečnických konstrukcí obroušením | m2 | 15.2
783314101 | Základní jednonásobný syntetický nátěr zámečnických konstrukcí | m2 | 28.7
783317101 | Krycí jednonásobný syntetický standardní nátěr zámečnických konstrukcí | m2 | 28.7
plstěn | plstěn |  | 111.459
plstěn | stěny |  | 111.459
Použití figury:
612325411 | Oprava vnitřní vápenocementové hladké omítky stěn | m2 | 2
612311131 | Potažení vnitřních stěn vápenným štukem tloušťky do 3 mm | m2 | 178.312
783806801 | Odstranění nátěrů z omítek obroušením | m2 | 70.615
783806811 | Odstranění nátěrů z omítek oškrábáním | m2 | 70.615
784181107 | Základní jednonásobná penetrace podkladu na schodišti o výšce podlaží do 3,80 m | m2 | 141.229
plstropu | plstropu |  | 29.77
plstropu | 2,7*1,2*3+2,4*1,35+1,3*2,4+1,2*0,3+4,3*3,1 |  | 29.77
Použití figury:
611311131 | Potažení vnitřních rovných stropů vápenným štukem tloušťky do 3 mm | m2 | 29.77
783806801 | Odstranění nátěrů z omítek obroušením | m2 | 70.615
783806811 | Odstranění nátěrů z omítek oškrábáním | m2 | 70.615
784181107 | Základní jednonásobná penetrace podkladu na schodišti o výšce podlaží do 3,80 m | m2 | 141.229
plzábr | plzábr |  | 12.87
plzábr | dlzábr*1,1 |  | 12.87
Použití figury:
783306801 | Odstranění nátěru ze zámečnických konstrukcí obroušením | m2 | 15.2
783314101 | Základní jednonásobný syntetický nátěr zámečnických konstrukcí | m2 | 28.7
783317101 | Krycí jednonásobný syntetický standardní nátěr zámečnických konstrukcí | m2 | 28.7
plzár | plzár |  | 13.5
plzár | 9*1,5 |  | 13.5
Použití figury:
783306801 | Odstranění nátěru ze zámečnických konstrukcí obroušením | m2 | 15.2
783314101 | Základní jednonásobný syntetický nátěr zámečnických konstrukcí | m2 | 28.7
783317101 | Krycí jednonásobný syntetický standardní nátěr zámečnických konstrukcí | m2 | 28.7
pocdv | pocdv |  | 6
pocdv | 6 |  | 6
Použití figury:
766660001 | Montáž dveřních křídel otvíravých jednokřídlových š do 0,8 m do ocelové zárubně | kus | 6
766662811 | Demontáž dveřních prahů u dveří jednokřídlových | kus | 6
766691914 | Vyvěšení nebo zavěšení dřevěných křídel dveří pl do 2 m2 | kus | 6
766695213 | Montáž truhlářských prahů dveří jednokřídlových šířky přes 10 cm | kus | 6
54931584 | závěs dveřní nosný k zašroubování 60x10mm | 100 kus | 0.18
61162074 | dveře jednokřídlé voštinové povrch laminátový plné 800x1970/2100mm | kus | 6
podlpr | podlpr |  | 0.96
podlpr | 6*0,8*0,2"u prahů" |  | 0.96
Použití figury:
777111123 | Broušení podlah | m2 | 0.96
781151014 | Lokální vyrovnání podkladu stěrkou do tl 3 mm plochy do 1,0 m2 | kus | 1.56
783933151 | Penetrační epoxidový nátěr hladkých betonových podlah | m2 | 1.56
783937163 | Krycí dvojnásobný epoxidový rozpouštědlový nátěr betonové podlahy | m2 | 1.56
stěny | stěny |  | 111.459
| 7*(2,4+4,8)*2+1,5*(3,3+2,4+2,15*0,5+1,35)"plocha stěn schodiště" |  | 112.988
| (2+2)*2*2,55+(3+4,3)*2*(2,38+2,8)"chodby" |  | 96.028
| 0,4*(1,46+2*2,23+0,885+2*0,42)+0,25*(1,435+2,17*2)*2"ostění otvorů" |  | 5.946
| -2,7*3*0,15"plocha kce schodiště" |  | -1.215
| -0,25*(1,3*2+2,4+1,25*2+2,4+1,3*2+2,4+1,25*2+2,4)"plocha stropní kce podest" |  | -4.95
| -9*0,8*2-1,435*2,217*2-1,2*2,55*2-1,46*2,23-0,825*0,42-pllatex |  | -97.338
stěny | Součet |  | 111.459
Použití figury:
612325411 | Oprava vnitřní vápenocementové hladké omítky stěn | m2 | 2
tmelsdk | tmelsdk |  | 2
tmelsdk | 10*0,2 |  | 2
Použití figury:
763121762 | Dotmelení SDK kce | m2 | 2
784221107 | Dvojnásobné bílé malby ze směsí za sucha dobře otěruvzdorných na schodišti do 3,80 m | m2 | 153.229
02/ 04 | č.p.214
dlsokl | dlsokl |  | 26.745
dlsokl | -6*0,8-1,44-1,465+1*2+2,4+1,6*2+1,2+1,15*2+2,6+1,8+4,3+3+1,65+1*2+2,4+1,6*2+2,4 |  | 26.745
Použití figury:
771473810 | Demontáž soklíků z dlaždic | m | 26.745
612325111 | Vápenocementová hladká omítka rýh ve stěnách šířky do 150 mm | m2 | 4.012
771474112 | Montáž soklů z dlaždic keramických rovných flexibilní lepidlo v do 90 mm | m | 26.745
771591117 | Spárování akrylem | m | 26.745
771591185 | Podlahy pracnější řezání keramických dlaždic rovné | kus | 53.49
59761016 | dlažba keramická slinutá hladká do interiéru i exteriéru přes 9 do 12ks/m2 | m2 | 3.21
dlzábr | dlzábr |  | 15.2
dlzábr | 2,3+3*2,7+1,3+1,2+2,3 |  | 15.2
Použití figury:
783306801 | Odstranění nátěru ze zámečnických konstrukcí obroušením | m2 | 19.05
783106801 | Odstranění nátěrů z truhlářských konstrukcí obroušením | m2 | 3.8
madl | madlo |  | 3.8
madl | dlzábr*0,25 |  | 3.8
Použití figury:
783106801 | Odstranění nátěrů z truhlářských konstrukcí obroušením | m2 | 3.8
783114101 | Základní jednonásobný syntetický nátěr truhlářských konstrukcí | m2 | 4.942
783118211 | Lakovací dvojnásobný syntetický nátěr truhlářských konstrukcí s mezibroušením | m2 | 3.8
natarm | nararm |  | 10
natarm | 3*2+4*1 |  | 10
Použití figury:
783614501 | Základní jednonásobný syntetický nátěr armatur DN do 100 mm | kus | 10
783617501 | Krycí jednonásobný syntetický nátěr armatur DN do 100 mm | kus | 10
natpotr | nátěr potr |  | 18
| 8+4*1,5"plyn" |  | 14
| 4"pož. voda" |  | 4
natpotr | Součet |  | 18
Použití figury:
783601733 | Odmaštění ředidlovým odmašťovačem potrubí DN do 100 mm | m | 18
783615561 | Mezinátěr jednonásobný syntetický nátěr potrubí DN do 100 mm | m | 18
783617621 | Krycí jednonásobný syntetický nátěr potrubí DN do 100 mm | m | 18
novsdk | novsdk |  | 0
novsdk | 0 |  | 0
Použití figury:
784221107 | Dvojnásobné bílé malby ze směsí za sucha dobře otěruvzdorných na schodišti do 3,80 m | m2 | 137.63
plbd | plbd |  | 45.343
| 2,25*1,2+2,7*1,2*3"schody" |  | 12.42
| 1,2*2,4+1,25*3,25"suterén" |  | 6.943
| 2,4*(1+1,6)*2"podesty" |  | 12.48
| 3*4,5"chodby" |  | 13.5
plbd | Součet |  | 45.343
Použití figury:
952901111 | Vyčištění budov bytové a občanské výstavby při výšce podlaží do 4 m | m2 | 45.343
619991001 | Zakrytí podlah fólií přilepenou lepící páskou | m2 | 45.343
784171111 | Zakrytí vnitřních ploch stěn v místnostech výšky do 3,80 m | m2 | 122.596
949101111 | Lešení pomocné pro objekty pozemních staveb s lešeňovou podlahou v do 1,9 m zatížení do 150 kg/m2 | m2 | 45.343
pllatex | pllatex |  | 58.725
pllatex | -6*0,8*1,5-1,44*1,4-1,465*1,4-1,31*0,8+1,5*(2,4+1,2+2*1++2,4+1,6*2+1,2+1,2+1,65+3+4,3+1,75+2,6*0,5+1*2+2,4+1,6*2+2,4)+1,4*(2,25*2+3*2,7) |  | 58.725
Použití figury:
784131111 | Odstranění linkrustace na schodišti výšky podlaží do 3,80 m | m2 | 58.725
612311131 | Potažení vnitřních stěn vápenným štukem tloušťky do 3 mm | m2 | 158.715
612325411 | Oprava vnitřní vápenocementové hladké omítky stěn | m2 | 2
783813101 | Penetrační nátěr adhezní můstek | m2 | 58.725
783822213 | Celoplošné vyrovnání omítky před provedením nátěru cementovou stěrkou | m2 | 52.853
784171111 | Zakrytí vnitřních ploch stěn v místnostech výšky do 3,80 m | m2 | 122.596
784660107 | Linkrustace na schodišti o výšce podlaží do 3,80 m | m2 | 58.725
plmal | plmalby |  | 135.63
| "omítky" |  | 0
plmal | plstěn+plstropu |  | 135.63
Použití figury:
784181107 | Základní jednonásobná penetrace podkladu na schodišti o výšce podlaží do 3,80 m | m2 | 135.63
784221107 | Dvojnásobné bílé malby ze směsí za sucha dobře otěruvzdorných na schodišti do 3,80 m | m2 | 137.63
plpr | plpr |  | 1.142
plpr | 4*(0,15+0,02)*2*0,84 |  | 1.142
Použití figury:
783118101 | Lazurovací jednonásobný syntetický nátěr truhlářských konstrukcí | m2 | 1.142
783114101 | Základní jednonásobný syntetický nátěr truhlářských konstrukcí | m2 | 4.942
plRSH | plrozvaděčů a hydrantů |  | 2.33
plRSH | 1,3*1,3+0,8*0,8 |  | 2.33
Použití figury:
783306801 | Odstranění nátěru ze zámečnických konstrukcí obroušením | m2 | 19.05
783314101 | Základní jednonásobný syntetický nátěr zámečnických konstrukcí | m2 | 28.05
783317101 | Krycí jednonásobný syntetický standardní nátěr zámečnických konstrukcí | m2 | 28.05
plstěn | plstěn |  | 99.99
plstěn | stěny |  | 99.99
Použití figury:
612325411 | Oprava vnitřní vápenocementové hladké omítky stěn | m2 | 2
612311131 | Potažení vnitřních stěn vápenným štukem tloušťky do 3 mm | m2 | 158.715
783806801 | Odstranění nátěrů z omítek obroušením | m2 | 67.815
783806811 | Odstranění nátěrů z omítek oškrábáním | m2 | 67.815
784181107 | Základní jednonásobná penetrace podkladu na schodišti o výšce podlaží do 3,80 m | m2 | 135.63
plstropu | plstropu |  | 35.64
plstropu | 2,7*1,2*3+2,4*1,2+2,4*1,05+3*4,6+2,4*(4,4-1,6) |  | 35.64
Použití figury:
611311131 | Potažení vnitřních rovných stropů vápenným štukem tloušťky do 3 mm | m2 | 35.64
783806801 | Odstranění nátěrů z omítek obroušením | m2 | 67.815
783806811 | Odstranění nátěrů z omítek oškrábáním | m2 | 67.815
784181107 | Základní jednonásobná penetrace podkladu na schodišti o výšce podlaží do 3,80 m | m2 | 135.63
plzábr | plzábr |  | 16.72
plzábr | dlzábr*1,1 |  | 16.72
Použití figury:
783306801 | Odstranění nátěru ze zámečnických konstrukcí obroušením | m2 | 19.05
783314101 | Základní jednonásobný syntetický nátěr zámečnických konstrukcí | m2 | 28.05
783317101 | Krycí jednonásobný syntetický standardní nátěr zámečnických konstrukcí | m2 | 28.05
plzár | plzár |  | 9
plzár | 6*1,5 |  | 9
Použití figury:
783306801 | Odstranění nátěru ze zámečnických konstrukcí obroušením | m2 | 19.05
783314101 | Základní jednonásobný syntetický nátěr zámečnických konstrukcí | m2 | 28.05
783317101 | Krycí jednonásobný syntetický standardní nátěr zámečnických konstrukcí | m2 | 28.05
pocdv | pocdv |  | 4
pocdv | 4 |  | 4
Použití figury:
766660001 | Montáž dveřních křídel otvíravých jednokřídlových š do 0,8 m do ocelové zárubně | kus | 4
766662811 | Demontáž dveřních prahů u dveří jednokřídlových | kus | 4
766691914 | Vyvěšení nebo zavěšení dřevěných křídel dveří pl do 2 m2 | kus | 4
766695213 | Montáž truhlářských prahů dveří jednokřídlových šířky přes 10 cm | kus | 4
54931584 | závěs dveřní nosný k zašroubování 60x10mm | 100 kus | 0.12
61162074 | dveře jednokřídlé voštinové povrch laminátový plné 800x1970/2100mm | kus | 4
podlpr | podlpr |  | 0.64
podlpr | 4*0,8*0,2"u prahů" |  | 0.64
Použití figury:
777111123 | Broušení podlah | m2 | 0.64
781151014 | Lokální vyrovnání podkladu stěrkou do tl 3 mm plochy do 1,0 m2 | kus | 1.24
783933151 | Penetrační epoxidový nátěr hladkých betonových podlah | m2 | 1.24
783937163 | Krycí dvojnásobný epoxidový rozpouštědlový nátěr betonové podlahy | m2 | 1.24
stěny | stěny |  | 99.99
| 7*(2,4+4,4)*2+1,5*(3,25+2,4+1,9*0,5+1,2)"plocha stěn schodiště" |  | 106.9
| (3+4,6)*2*(2,38+2,8)"chodby" |  | 78.736
| 0,4*(1,44+2*2,13)+0,4*(1,465+2,07*2)+0,4*(0,9+2*0,435+1,31+2*1,75)"ostění otvorů" |  | 7.154
| -2,7*3*0,15"plocha kce schodiště" |  | -1.215
| -0,25*(1,1*2+2,4+1,6*2+2,4+1*2+2,4+1,6*2+2,4)"plocha stropní kce podest" |  | -5.05
| -6*0,8*2-1,44*2,213*2-1,2*2,55*2-1,465*2,07-0,9*0,435-1,31*1,75-pllatex |  | -86.535
stěny | Součet |  | 99.99
Použití figury:
612325411 | Oprava vnitřní vápenocementové hladké omítky stěn | m2 | 2
tmelsdk | tmelsdk |  | 2
tmelsdk | 10*0,2 |  | 2
Použití figury:
763121762 | Dotmelení SDK kce | m2 | 2
784221107 | Dvojnásobné bílé malby ze směsí za sucha dobře otěruvzdorných na schodišti do 3,80 m | m2 | 137.63