## Rekapitulace stavby
Export Komplet | [27 empty] | 2.0 | ZAMOK |  |  |  |  | False | False | {6b59fbbb-3d06-4c0b-9a72-1e8a1877c2a7}
[33 empty] | 0,01 | 21
[33 empty] | 0,01 | 12
|  | REKAPITULACE STAVBY | [17 empty] | v --- níže se nacházejí doplnkové a pomocné údaje k sestavám --- v | [11 empty] | Návod na vyplnění | 0,001
|  | Kód: |  |  |  |  | 0924 | [24 empty] | Měnit lze pouze buňky se žlutým podbarvením! 1) na prvním listu Rekapitulace stavby vyplňte v sestavě a) Souhrnný list - údaje o Uchazeči (přenesou se do ostatních sestav i v jiných listech) b) Rekapitulace objektů - potřebné Ostatní náklady 2) na vybraných listech vyplňte v sestavě a) Krycí list - údaje o Uchazeči, pokud se liší od údajů o Uchazeči na Souhrnném listu (údaje se přenesou do ostatních sestav v daném listu) b) Rekapitulace rozpočtu - potřebné Ostatní náklady c) Celkové náklady za stavbu - ceny u položek - množství, pokud má žluté podbarvení - a v případě potřeby poznámku (ta je ve skrytém sloupci) | 0,01
|  | Stavba: |  |  |  |  | Modernizace objektu MŠ Školní ul. Chodov -Hospodářská budova | [25 empty] | 0,01
|  | KSO: | [13 empty] | CC-CZ: | [16 empty] | 0,01
|  | Místo: | [13 empty] | Datum: |  | 2025-03-03 | [14 empty] | 0,01
0,01
|  | Zadavatel: | [13 empty] | IČ: | [16 empty] | 0,01
|  |  | MŠ Chodov -příspěvková organizace | [12 empty] | DIČ: | [16 empty] | 0,01
0,01
|  | Uchazeč: | [13 empty] | IČ: |  | 14707551 | [14 empty] | 0,01
|  |  | STASKO plus,spol. s r.o.,Rolavská 10,K.Vary | [12 empty] | DIČ: |  | CZ14707551 | [14 empty] | 0,01
False
|  | Projektant: | [13 empty] | IČ: | [16 empty] | False
|  |  | Anna Dindáková, Staré Sedlo | [12 empty] | DIČ: | [16 empty] | True
0,01
|  | Zpracovatel: | [13 empty] | IČ: | [16 empty] | 0,01
|  |  | Šimková Dita, K.Vary | [12 empty] | DIČ: | [16 empty] | True
Poznámka:
|  | Cena bez DPH | [13 empty] | 3564690.09
[8 empty] | Sazba daně |  |  | Základ daně |  |  |  |  | Výše daně
|  | DPH |  | základní |  |  |  | 21% |  |  | 3564690.09 |  |  |  |  | 748584.92
|  |  |  | snížená |  |  |  | 12% |  |  | 0 |  |  |  |  | 0
|  |  |  | zákl. přenesená |  |  |  | 21% |  |  | 0 |  |  |  |  | 0
|  |  |  | sníž. přenesená |  |  |  | 12% |  |  | 0 |  |  |  |  | 0
|  |  |  | nulová |  |  |  | 0% |  |  | 0 |  |  |  |  | 0
|  | Cena s DPH | [6 empty] | v |  |  | CZK |  |  |  | 4313275.01
|  | Projektant | [11 empty] | Zpracovatel
|  | Datum a podpis: | [7 empty] | Razítko |  |  |  | Datum a podpis: |  |  | Razítko
|  | Objednavatel | [11 empty] | Uchazeč
|  | Datum a podpis: | [7 empty] | Razítko |  |  |  | Datum a podpis: |  |  | Razítko
REKAPITULACE OBJEKTŮ STAVBY A SOUPISŮ PRACÍ
| Kód: | [6 empty] | 0924
| Stavba: | [6 empty] | Modernizace objektu MŠ Školní ul. Chodov -Hospodářská budova
| Místo: | [13 empty] | Datum: |  | 2025-03-03
| Zadavatel: | [6 empty] | MŠ Chodov -příspěvková organizace | [6 empty] | Projektant: |  | Anna Dindáková, Staré Sedlo |  |  | Informatívní údaje z listů zakázek
| Uchazeč: | [6 empty] | STASKO plus,spol. s r.o.,Rolavská 10,K.Vary | [6 empty] | Zpracovatel: |  | Šimková Dita, K.Vary
| Kód |  |  |  | Popis | [7 empty] | Cena bez DPH [CZK] |  |  |  |  | Cena s DPH [CZK] | Typ | z toho Ostat. náklady [CZK] | DPH [CZK] | Normohodiny [h] | DPH základní [CZK] | DPH snížená [CZK] | DPH základní přenesená [CZK] | DPH snížená přenesená [CZK] | Základna DPH základní | Základna DPH snížená | Základna DPH zákl. přenesená | Základna DPH sníž. přenesená | Základna DPH nulová
| Náklady z rozpočtů | [11 empty] | 3564690.09 |  |  |  |  | 4313275.01 |  | 0 | 748584.92 | 0 | 748584.92 | 0 | 0 | 0 | 3564690.09 | 0 | 0 | 0 | 0 |  | D | 0 | ###NOIMPORT### | IMPORT | {6b59fbbb-3d06-4c0b-9a72-1e8a1877c2a7} | {00000000-0000-0000-0000-000000000000}
/ |  | 01 |  |  |  | Stavební část | [6 empty] | 2052208.28 |  |  |  |  | 2483172.02 | STA | 0 | 430963.74 | 0 | 430963.74 | 0 | 0 | 0 | 2052208.28 | 0 | 0 | 0 | 0 |  |  | 1 |  | IMPORT | {27eadb26-1ff8-440b-a7d3-1bc24c86fb58} | {6b59fbbb-3d06-4c0b-9a72-1e8a1877c2a7} | 2
/ |  | 02 |  |  |  | Zdravotechnika | [6 empty] | 300430.81 |  |  |  |  | 363521.28 | STA | 0 | 63090.47 | 0 | 63090.47 | 0 | 0 | 0 | 300430.81 | 0 | 0 | 0 | 0 |  |  | 1 |  | IMPORT | {ab55a189-5360-47c2-a761-bb88ea2b0f26} | {6b59fbbb-3d06-4c0b-9a72-1e8a1877c2a7} | 2
/ |  | 03 |  |  |  | Vytápění | [6 empty] | 335817 |  |  |  |  | 406338.57 | STA | 0 | 70521.57 | 0 | 70521.57 | 0 | 0 | 0 | 335817 | 0 | 0 | 0 | 0 |  |  | 1 |  | IMPORT | {08fcb5b8-fa6d-47ca-bbd3-e6705f7c546e} | {6b59fbbb-3d06-4c0b-9a72-1e8a1877c2a7} | 2
/ |  | 04 |  |  |  | Silnoproud | [6 empty] | 596072 |  |  |  |  | 721247.12 | STA | 0 | 125175.12 | 0 | 125175.12 | 0 | 0 | 0 | 596072 | 0 | 0 | 0 | 0 |  |  | 1 |  | IMPORT | {5f1cbd5b-c891-40a7-a5cb-ab346dce3117} | {6b59fbbb-3d06-4c0b-9a72-1e8a1877c2a7} | 2
/ |  | 05 |  |  |  | Vzduchotechnika | [6 empty] | 119162 |  |  |  |  | 144186.02 | STA | 0 | 25024.02 | 0 | 25024.02 | 0 | 0 | 0 | 119162 | 0 | 0 | 0 | 0 |  |  | 1 |  | IMPORT | {7fe2e24e-0cee-4124-9e51-c9f51b373391} | {6b59fbbb-3d06-4c0b-9a72-1e8a1877c2a7} | 2
/ |  | 06 |  |  |  | Vedlejší rozpočtové náklady | [6 empty] | 161000 |  |  |  |  | 194810 | STA | 0 | 33810 | 0 | 33810 | 0 | 0 | 0 | 161000 | 0 | 0 | 0 | 0 |  |  | 1 |  | IMPORT | {8b9413d8-aa46-4e4c-8f5c-7f3b82fde3f3} | {6b59fbbb-3d06-4c0b-9a72-1e8a1877c2a7} | 2

## 01 - Stavební část
{27eadb26-1ff8-440b-a7d3-1bc24c86fb58}
2
| KRYCÍ LIST SOUPISU PRACÍ | [7 empty] | v --- níže se nacházejí doplnkové a pomocné údaje k sestavám --- v | [8 empty] | False
Stavba:
Modernizace objektu MŠ Školní ul. Chodov -Hospodářská budova
Objekt:
01 - Stavební část
| KSO: |  |  |  |  | CC-CZ:
| Místo: |  |  |  |  | Datum: | 2025-03-03
| Zadavatel: |  |  |  |  | IČ:
|  | MŠ Chodov -příspěvková organizace |  |  |  | DIČ:
| Uchazeč: |  |  |  |  | IČ: | 14707551
|  | STASKO plus,spol. s r.o.,Rolavská 10,K.Vary |  |  |  | DIČ: | CZ14707551
| Projektant: |  |  |  |  | IČ:
|  | Anna Dindáková, Staré Sedlo |  |  |  | DIČ:
| Zpracovatel: |  |  |  |  | IČ:
|  | Šimková Dita, K.Vary |  |  |  | DIČ:
Poznámka:
| Cena bez DPH | [5 empty] | 2052208.28
|  |  | Základ daně |  |  | Sazba daně | Výše daně
| DPH | základní | 2052208.28 |  |  | 21% | 430963.74
|  | snížená | 0 |  |  | 12% | 0
|  | zákl. přenesená | 0 |  |  | 21% | 0
|  | sníž. přenesená | 0 |  |  | 12% | 0
|  | nulová | 0 |  |  | 0% | 0
| Cena s DPH |  |  | v | CZK |  | 2483172.02
| Projektant |  |  | Zpracovatel
| Datum a podpis: |  | Razítko | Datum a podpis: |  |  | Razítko
| Objednavatel |  |  | Uchazeč
| Datum a podpis: |  | Razítko | Datum a podpis: |  |  | Razítko
REKAPITULACE ČLENĚNÍ SOUPISU PRACÍ
Stavba:
Modernizace objektu MŠ Školní ul. Chodov -Hospodářská budova
Objekt:
01 - Stavební část
Místo: | [5 empty] | Datum: | 2025-03-03
Zadavatel: |  |  | MŠ Chodov -příspěvková organizace |  |  | Projektant: | Anna Dindáková, Staré Sedlo
Uchazeč: |  |  | STASKO plus,spol. s r.o.,Rolavská 10,K.Vary |  |  | Zpracovatel: | Šimková Dita, K.Vary
Kód dílu - Popis | [6 empty] | Cena celkem [CZK]
Náklady ze soupisu prací | [6 empty] | 2052208.28 | [11 empty] | -1
| HSV - Práce a dodávky HSV | [5 empty] | 812100.59
| 3 - Svislé a kompletní konstrukce | [5 empty] | 73779.6
| 6 - Úpravy povrchů, podlahy a osazování výplní | [5 empty] | 455490.94
| 9 - Ostatní konstrukce a práce, bourání | [5 empty] | 135743.16
| 997 - Přesun sutě | [5 empty] | 137336.18
| 998 - Přesun hmot | [5 empty] | 9750.71
| PSV - Práce a dodávky PSV | [5 empty] | 1240107.69
| 711 - Izolace proti vodě, vlhkosti a plynům | [5 empty] | 47892.44
| 713 - Izolace tepelné | [5 empty] | 13446.83
| 766 - Konstrukce truhlářské | [5 empty] | 99411.6
| 771 - Podlahy z dlaždic | [5 empty] | 153026.42
| 776 - Podlahy povlakové | [5 empty] | 186236.14
| 781 - Dokončovací práce - obklady | [5 empty] | 460621.1
| 783 - Dokončovací práce - nátěry | [5 empty] | 75097.88
| 784 - Dokončovací práce - malby a tapety | [5 empty] | 204375.28
SOUPIS PRACÍ
Stavba:
Modernizace objektu MŠ Školní ul. Chodov -Hospodářská budova
Objekt:
01 - Stavební část
Místo: | [5 empty] | Datum: | 2025-03-03
Zadavatel: |  |  | MŠ Chodov -příspěvková organizace |  |  | Projektant: | Anna Dindáková, Staré Sedlo
Uchazeč: |  |  | STASKO plus,spol. s r.o.,Rolavská 10,K.Vary |  |  | Zpracovatel: | Šimková Dita, K.Vary
PČ | Typ | Kód | Popis | MJ | Množství | J.cena [CZK] | Cena celkem [CZK] | Cenová soustava |  | DPH | J. Nh [h] | Nh celkem [h] | J. hmotnost [t] | Hmotnost celkem [t] | J. suť [t] | Suť Celkem [t]
Náklady soupisu celkem | [6 empty] | 2052208.28 |  |  |  |  | 0 |  | 38.2102 |  | 46.3716 |  | D | -1 | [10 empty] | 2052208.28
| D | HSV | Práce a dodávky HSV |  |  |  | 812100.59 |  |  |  |  | 0 |  | 24.7482 |  | 44.3142 | 1 | D | 0 |  |  |  | ROZPOCET | [6 empty] | 812100.59
| D | 3 | Svislé a kompletní konstrukce |  |  |  | 73779.6 |  |  |  |  | 0 |  | 5.4944 |  | 0 | 1 | D | 1 |  |  |  | ROZPOCET | [6 empty] | 73779.6
1 | K | 317142420 | Překlad nenosný pórobetonový š 100 mm v do 250 mm na tenkovrstvou maltu dl do 1000 mm | kus | 5 | 485 | 2425 |  |  | základní |  | 0 | 0.02228 | 0.1114 | 0 | 0 | 4 | K | 2 |  |  |  | ROZPOCET | 2425 | 0 | 0 | 0 | 0 | 1 | 2425 | 4 | -1778327842
2 | K | 317142422 | Překlad nenosný pórobetonový š 100 mm v do 250 mm na tenkovrstvou maltu dl přes 1000 do 1250 mm | kus | 3 | 740 | 2220 |  |  | základní |  | 0 | 0.02628 | 0.07884 | 0 | 0 | 4 | K | 2 |  |  |  | ROZPOCET | 2220 | 0 | 0 | 0 | 0 | 1 | 2220 | 4 | 1910405475
3 | K | 340271011 | Zazdívka otvorů v příčkách nebo stěnách pl přes 0,25 do 1 m2 tvárnicemi pórobetonovými tl 75 mm | m2 | 2.4 | 785 | 1884 |  |  | základní |  | 0 | 0.0538 | 0.12912 | 0 | 0 | 4 | K | 2 |  |  |  | ROZPOCET | 1884 | 0 | 0 | 0 | 0 | 1 | 1884 | 4 | -584275519
| VV |  | 0,6*2*2 "po rušených dveřích |  | 2.4 | [12 empty] | VV | 2 | 2 | True | 1 | ROZPOCET
4 | K | 342272225 | Příčka z pórobetonových hladkých tvárnic na tenkovrstvou maltu tl 100 mm | m2 | 73.7 | 730 | 53801 |  |  | základní |  | 0 | 0.06172 | 4.5488 | 0 | 0 | 4 | K | 2 |  |  |  | ROZPOCET | 53801 | 0 | 0 | 0 | 0 | 1 | 53801 | 4 | 176911957
| VV |  | (4,1+1,8+0,7+3,45+1,25+2,1+2,1+3,65+6,1+3,25)*3 |  | 85.5 | [12 empty] | VV | 2 | 2 | True | 0 | ROZPOCET
| VV |  | -0,7*2*5 |  | -7 | [12 empty] | VV | 2 | 2 | True | 0 | ROZPOCET
| VV |  | -0,8*2*3 |  | -4.8 | [12 empty] | VV | 2 | 2 | True | 0 | ROZPOCET
| VV |  | Součet |  | 73.7 | [12 empty] | VV | 2 | 4 | True | 1 | ROZPOCET
5 | K | 342272245 | Příčka z pórobetonových hladkých tvárnic na tenkovrstvou maltu tl 150 mm | m2 | 4.8 | 1050 | 5040 |  |  | základní |  | 0 | 0.07921 | 0.38021 | 0 | 0 | 4 | K | 2 |  |  |  | ROZPOCET | 5040 | 0 | 0 | 0 | 0 | 1 | 5040 | 4 | 51082390
| VV |  | 1,6*3 |  | 4.8 | [12 empty] | VV | 2 | 2 | True | 1 | ROZPOCET
6 | K | 342291121 | Ukotvení příček k cihelným konstrukcím plochými kotvami | m | 42 | 120 | 5040 |  |  | základní |  | 0 | 0.00014 | 0.00588 | 0 | 0 | 4 | K | 2 |  |  |  | ROZPOCET | 5040 | 0 | 0 | 0 | 0 | 1 | 5040 | 4 | -699408387
| VV |  | 3*14 |  | 42 | [12 empty] | VV | 2 | 2 | True | 1 | ROZPOCET
7 | K | 346272256 | Přizdívka z pórobetonových tvárnic tl 150 mm | m2 | 2.88 | 1170 | 3369.6 |  |  | základní |  | 0 | 0.08341 | 0.24022 | 0 | 0 | 4 | K | 2 |  |  |  | ROZPOCET | 3369.6 | 0 | 0 | 0 | 0 | 1 | 3369.6 | 4 | -1290126021
| VV |  | 1*1,2*1+0,7*1,2*2 "pro WC |  | 2.88 | [12 empty] | VV | 2 | 2 | True | 1 | ROZPOCET
| D | 6 | Úpravy povrchů, podlahy a osazování výplní |  |  |  | 455490.94 |  |  |  |  | 0 |  | 19.1946 |  | 0.031471 | 1 | D | 1 |  |  |  | ROZPOCET | [6 empty] | 455490.94
8 | K | 612131121 | Penetrační disperzní nátěr vnitřních stěn nanášený ručně | m2 | 543.749 | 75.3 | 40944.3 |  |  | základní |  | 0 | 0.00026 | 0.14137 | 0 | 0 | 4 | K | 2 |  |  |  | ROZPOCET | 40944.3 | 0 | 0 | 0 | 0 | 1 | 40944.3 | 4 | 74730331
| VV |  | 543,749 "na stáv.zdi |  | 543.749 | [12 empty] | VV | 2 | 2 | True | 1 | ROZPOCET
9 | K | 612142001 | Pletivo sklovláknité vnitřních stěn vtlačené do tmelu | m2 | 135.832 | 310 | 42107.92 |  |  | základní |  | 0 | 0.00438 | 0.59494 | 0 | 0 | 4 | K | 2 |  |  |  | ROZPOCET | 42107.92 | 0 | 0 | 0 | 0 | 1 | 42107.92 | 4 | 537224065
| VV |  | (269,516+92,28+543,749)*0,15 "15% ploch stěn |  | 135.832 | [12 empty] | VV | 2 | 2 | True | 1 | ROZPOCET
10 | K | 612321121 | Vápenocementová omítka hladká jednovrstvá vnitřních stěn nanášená ručně | m2 | 269.516 | 320 | 86245.12 |  |  | základní |  | 0 | 0.0154 | 4.1505 | 0 | 0 | 4 | K | 2 |  |  |  | ROZPOCET | 86245.12 | 0 | 0 | 0 | 0 | 1 | 86245.12 | 4 | -840455436
| VV |  | 269,516 "pod KO na stáv.i nových zdech |  | 269.516 | [12 empty] | VV | 2 | 2 | True | 1 | ROZPOCET
11 | K | 612321141 | Vápenocementová omítka štuková dvouvrstvá vnitřních stěn nanášená ručně vč.kov.pozink.omítacích profilů | m2 | 92.28 | 433 | 39957.24 |  |  | základní |  | 0 | 0.01838 | 1.6961 | 0 | 0 | 4 | K | 2 |  |  |  | ROZPOCET | 39957.24 | 0 | 0 | 0 | 0 | 1 | 39957.24 | 4 | -297925292
| VV |  | (4,8+2,4+73,7)*2+2,88 "na nových příčkách |  | 164.68 | [12 empty] | VV | 2 | 2 | True | 0 | ROZPOCET
| VV |  | -((13,1+7,6+6,5+16,9)*2-0,8*2*2-0,7*2*9) "KO na nových zdech |  | -72.4 | [12 empty] | VV | 2 | 2 | True | 0 | ROZPOCET
| VV |  | Součet |  | 92.28 | [12 empty] | VV | 2 | 4 | True | 1 | ROZPOCET
12 | K | 612325416 | Oprava vnitřní vápenocementové hladké omítky tl do 20 mm stěn v rozsahu plochy do 10 % s celoplošným přeštukováním tl do 3 mm | m2 | 543.749 | 350 | 190312.15 |  |  | základní |  | 0 | 0.0093 | 5.0569 | 0 | 0 | 4 | K | 2 |  |  |  | ROZPOCET | 190312.15 | 0 | 0 | 0 | 0 | 1 | 190312.15 | 4 | -335267293
| VV |  | 348,78*3 "obvod stěn dle tabulky místností x výška místnosti |  | 1046.34 | [12 empty] | VV | 2 | 2 | True | 0 | ROZPOCET
| VV |  | -0,8*2*38 |  | -60.8 | [12 empty] | VV | 2 | 2 | True | 0 | ROZPOCET
| VV |  | -0,7*2*14 |  | -19.6 | [12 empty] | VV | 2 | 2 | True | 0 | ROZPOCET
| VV |  | -1,25*2*1 |  | -2.5 | [12 empty] | VV | 2 | 2 | True | 0 | ROZPOCET
| VV |  | -1,25*2,7*1 |  | -3.375 | [12 empty] | VV | 2 | 2 | True | 0 | ROZPOCET
| VV |  | -0,75*2*2 |  | -3 | [12 empty] | VV | 2 | 2 | True | 0 | ROZPOCET
| VV |  | -1*2*2 |  | -4 | [12 empty] | VV | 2 | 2 | True | 0 | ROZPOCET
| VV |  | -1,2*1,8*22 |  | -47.52 | [12 empty] | VV | 2 | 2 | True | 0 | ROZPOCET
| VV |  | -269,516 "KO |  | -269.516 | [12 empty] | VV | 2 | 2 | True | 0 | ROZPOCET
| VV |  | -92,28 "omítka na nových příčkách |  | -92.28 | [12 empty] | VV | 2 | 2 | True | 0 | ROZPOCET
| VV |  | Součet |  | 543.749 | [12 empty] | VV | 2 | 4 | True | 1 | ROZPOCET
13 | K | 619991001 | Zakrytí podlahy fólií | m2 | 274.52 | 23.6 | 6478.67 |  |  | základní |  | 0 | 0.00099 | 0.27177 | 6e-05 | 0.016471 | 4 | K | 2 |  |  |  | ROZPOCET | 6478.67 | 0 | 0 | 0 | 0 | 1 | 6478.67 | 4 | 401423528
14 | K | 619991011 | Obalení samostatných konstrukcí a prvků fólií | m2 | 250 | 36.6 | 9150 |  |  | základní |  | 0 | 0.00198 | 0.495 | 6e-05 | 0.015 | 4 | K | 2 |  |  |  | ROZPOCET | 9150 | 0 | 0 | 0 | 0 | 1 | 9150 | 4 | 1487282711
| VV |  | 250 "odhad |  | 250 | [12 empty] | VV | 2 | 2 | True | 1 | ROZPOCET
15 | K | 632441223 | Potěr anhydritový samonivelační litý C30 tl přes 35 do 40 mm | m2 | 57.34 | 535 | 30676.9 |  |  | základní |  | 0 | 0.09384 | 5.3808 | 0 | 0 | 4 | K | 2 |  |  |  | ROZPOCET | 30676.9 | 0 | 0 | 0 | 0 | 1 | 30676.9 | 4 | 1612292171
| VV |  | 57,34 "skladba S1 |  | 57.34 | [12 empty] | VV | 2 | 2 | True | 1 | ROZPOCET
16 | K | 632441225 | Potěr anhydritový samonivelační litý C30 tl přes 45 do 50 mm | m2 | 11.92 | 621 | 7402.32 |  |  | základní |  | 0 | 0.1173 | 1.3982 | 0 | 0 | 4 | K | 2 |  |  |  | ROZPOCET | 7402.32 | 0 | 0 | 0 | 0 | 1 | 7402.32 | 4 | 502416591
| VV |  | 11,92 "skladba S2 |  | 11.92 | [12 empty] | VV | 2 | 2 | True | 1 | ROZPOCET
17 | K | 632481213 | Separační vrstva z PE fólie | m2 | 69.26 | 32 | 2216.32 |  |  | základní |  | 0 | 0.00013 | 0.0090038 | 0 | 0 | 4 | K | 2 |  |  |  | ROZPOCET | 2216.32 | 0 | 0 | 0 | 0 | 1 | 2216.32 | 4 | 581394406
| VV |  | 57,34 "skladba S1 |  | 57.34 | [12 empty] | VV | 2 | 2 | True | 0 | ROZPOCET
| VV |  | 11,92 "skladba S2 |  | 11.92 | [12 empty] | VV | 2 | 2 | True | 0 | ROZPOCET
| VV |  | Součet |  | 69.26 | [12 empty] | VV | 2 | 4 | True | 1 | ROZPOCET
| D | 9 | Ostatní konstrukce a práce, bourání |  |  |  | 135743.16 |  |  |  |  | 0 |  | 0.059171 |  | 44.2827 | 1 | D | 1 |  |  |  | ROZPOCET | [6 empty] | 135743.16
18 | K | 949101111 | Lešení pomocné pro objekty pozemních staveb s lešeňovou podlahou v do 1,9 m zatížení do 150 kg/m2 | m2 | 274.52 | 50 | 13726 |  |  | základní |  | 0 | 0.00013 | 0.035688 | 0 | 0 | 4 | K | 2 |  |  |  | ROZPOCET | 13726 | 0 | 0 | 0 | 0 | 1 | 13726 | 4 | -854716537
| VV |  | 274,52 "viz tabulka místností |  | 274.52 | [12 empty] | VV | 2 | 2 | True | 1 | ROZPOCET
19 | K | 952901111 | Vyčištění budov bytové a občanské výstavby při výšce podlaží do 4 m | m2 | 274.52 | 80 | 21961.6 |  |  | základní |  | 0 | 4e-05 | 0.010981 | 0 | 0 | 4 | K | 2 |  |  |  | ROZPOCET | 21961.6 | 0 | 0 | 0 | 0 | 1 | 21961.6 | 4 | -1124097178
20 | K | 962031132 | Bourání příček nebo přizdívek z cihel pálených tl do 100 mm | m2 | 81.255 | 100 | 8125.5 |  |  | základní |  | 0 | 0 | 0 | 0.181 | 14.7072 | 4 | K | 2 |  |  |  | ROZPOCET | 8125.5 | 0 | 0 | 0 | 0 | 1 | 8125.5 | 4 | -732104074
| VV |  | dle výkresu bourání | [14 empty] | VV | 2 | 1 | True | 0 | ROZPOCET
| VV |  | (3,085+2,515+0,265+1,68+3,45+3,085+1,56+2,085+2,6+1,435+1,62+0,25+5,805+1,45)*3 |  | 92.655 | [12 empty] | VV | 2 | 2 | True | 0 | ROZPOCET
| VV |  | -0,6*2*3 |  | -3.6 | [12 empty] | VV | 2 | 2 | True | 0 | ROZPOCET
| VV |  | -0,7*2*1 |  | -1.4 | [12 empty] | VV | 2 | 2 | True | 0 | ROZPOCET
| VV |  | -0,8*2*4 |  | -6.4 | [12 empty] | VV | 2 | 2 | True | 0 | ROZPOCET
| VV |  | Součet |  | 81.255 | [12 empty] | VV | 2 | 4 | True | 1 | ROZPOCET
21 | K | 962081131 | Bourání příček ze skleněných tvárnic tl do 100 mm | m2 | 2.15 | 205 | 440.75 |  |  | základní |  | 0 | 0 | 0 | 0.1 | 0.215 | 4 | K | 2 |  |  |  | ROZPOCET | 440.75 | 0 | 0 | 0 | 0 | 1 | 440.75 | 4 | 1282663203
| VV |  | 1,25*3-0,8*2 " m.č.1.17 |  | 2.15 | [12 empty] | VV | 2 | 2 | True | 1 | ROZPOCET
22 | K | 965042121 | Bourání podkladů pod dlažby nebo mazanin betonových nebo z litého asfaltu tl do 100 mm pl do 1 m2 | m3 | 0.137 | 5810 | 795.97 |  |  | základní |  | 0 | 0 | 0 | 2.2 | 0.3014 | 4 | K | 2 |  |  |  | ROZPOCET | 795.97 | 0 | 0 | 0 | 0 | 1 | 795.97 | 4 | -172844244
| VV |  | 1,05*0,7*0,1+0,9*0,7*0,1 "základ m.č.1.04 |  | 0.137 | [12 empty] | VV | 2 | 2 | True | 1 | ROZPOCET
23 | K | 965042141 | Bourání podkladů pod dlažby nebo mazanin betonových nebo z litého asfaltu tl do 100 mm pl přes 4 m2 | m3 | 3.832 | 3750 | 14370 |  |  | základní |  | 0 | 0 | 0 | 2.2 | 8.4304 | 4 | K | 2 |  |  |  | ROZPOCET | 14370 | 0 | 0 | 0 | 0 | 1 | 14370 | 4 | -1233405941
| VV |  | 67,51*0,05 " skladba B1 |  | 3.376 | [12 empty] | VV | 2 | 2 | True | 0 | ROZPOCET
| VV |  | 9,12*0,05 "skladba B2 |  | 0.456 | [12 empty] | VV | 2 | 2 | True | 0 | ROZPOCET
| VV |  | Součet |  | 3.832 | [12 empty] | VV | 2 | 4 | True | 1 | ROZPOCET
24 | K | 965081213 | Bourání podlah z dlaždic keramických nebo xylolitových tl do 10 mm plochy přes 1 m2 | m2 | 124.98 | 88 | 10998.24 |  |  | základní |  | 0 | 0 | 0 | 0.035 | 4.3743 | 4 | K | 2 |  |  |  | ROZPOCET | 10998.24 | 0 | 0 | 0 | 0 | 1 | 10998.24 | 4 | -1620816119
| VV |  | 67,51 " skladba B1 |  | 67.51 | [12 empty] | VV | 2 | 2 | True | 0 | ROZPOCET
| VV |  | 57,47 "skladba B4 |  | 57.47 | [12 empty] | VV | 2 | 2 | True | 0 | ROZPOCET
| VV |  | Součet |  | 124.98 | [12 empty] | VV | 2 | 4 | True | 1 | ROZPOCET
25 | K | 968072455 | Vybourání kovových dveřních zárubní pl do 2 m2 | m2 | 19.2 | 400 | 7680 |  |  | základní |  | 0 | 0 | 0 | 0.076 | 1.4592 | 4 | K | 2 |  |  |  | ROZPOCET | 7680 | 0 | 0 | 0 | 0 | 1 | 7680 | 4 | -1000787691
| VV |  | 0,8*2*5+0,6*2*7+0,7*2*2 "dle výkresu bourání |  | 19.2 | [12 empty] | VV | 2 | 2 | True | 1 | ROZPOCET
26 | K | 977151123 | Jádrové vrty diamantovými korunkami do stavebních materiálů D přes 130 do 150 mm | m | 0.95 | 4350 | 4132.5 |  |  | základní |  | 0 | 0.00147 | 0.0013965 | 0.039 | 0.03705 | 4 | K | 2 |  |  |  | ROZPOCET | 4132.5 | 0 | 0 | 0 | 0 | 1 | 4132.5 | 4 | -1125290667
| VV |  | 0,15*1+0,1*8 "pro VZT |  | 0.95 | [12 empty] | VV | 2 | 2 | True | 1 | ROZPOCET
27 | K | 977151125 | Jádrové vrty diamantovými korunkami do stavebních materiálů D přes 180 do 200 mm | m | 2.6 | 6660 | 17316 |  |  | základní |  | 0 | 0.00281 | 0.007306 | 0.069 | 0.1794 | 4 | K | 2 |  |  |  | ROZPOCET | 17316 | 0 | 0 | 0 | 0 | 1 | 17316 | 4 | -1770772645
| VV |  | 0,1*8+0,45*4 "pro VZT |  | 2.6 | [12 empty] | VV | 2 | 2 | True | 1 | ROZPOCET
28 | K | 977151127 | Jádrové vrty diamantovými korunkami do stavebních materiálů D přes 225 do 250 mm | m | 0.9 | 7990 | 7191 |  |  | základní |  | 0 | 0.0033 | 0.00297 | 0.11 | 0.099 | 4 | K | 2 |  |  |  | ROZPOCET | 7191 | 0 | 0 | 0 | 0 | 1 | 7191 | 4 | 721748324
| VV |  | 0,45*2 "pro VZT |  | 0.9 | [12 empty] | VV | 2 | 2 | True | 1 | ROZPOCET
29 | K | 977151131 | Jádrové vrty diamantovými korunkami do stavebních materiálů D přes 350 do 400 mm | m | 0.2 | 11300 | 2260 |  |  | základní |  | 0 | 0.00415 | 0.00083 | 0.27 | 0.054 | 4 | K | 2 |  |  |  | ROZPOCET | 2260 | 0 | 0 | 0 | 0 | 1 | 2260 | 4 | -1678506874
| VV |  | 0,1*2 "pro VZT |  | 0.2 | [12 empty] | VV | 2 | 2 | True | 1 | ROZPOCET
30 | K | 978013121 | Otlučení (osekání) vnitřní vápenné nebo vápenocementové omítky stěn v rozsahu přes 5 do 10 % | m2 | 543.749 | 13.9 | 7558.11 |  |  | základní |  | 0 | 0 | 0 | 0.004 | 2.175 | 4 | K | 2 |  |  |  | ROZPOCET | 7558.11 | 0 | 0 | 0 | 0 | 1 | 7558.11 | 4 | 945341446
| VV |  | 543,749 "stáv.stěny |  | 543.749 | [12 empty] | VV | 2 | 2 | True | 1 | ROZPOCET
31 | K | 978013191 | Otlučení (osekání) vnitřní vápenné nebo vápenocementové omítky stěn v rozsahu přes 50 do 100 % | m2 | 52.411 | 90 | 4716.99 |  |  | základní |  | 0 | 0 | 0 | 0.046 | 2.4109 | 4 | K | 2 |  |  |  | ROZPOCET | 4716.99 | 0 | 0 | 0 | 0 | 1 | 4716.99 | 4 | -1934971197
| VV |  | 269,516-144,705-72,4 "pod KO (odpočet otlučeného KO a obkladu na nových příčkách) |  | 52.411 | [12 empty] | VV | 2 | 2 | True | 1 | ROZPOCET
32 | K | 978059541 | Odsekání a odebrání obkladů stěn z vnitřních obkládaček plochy přes 1 m2 | m2 | 144.705 | 100 | 14470.5 |  |  | základní |  | 0 | 0 | 0 | 0.068 | 9.8399 | 4 | K | 2 |  |  |  | ROZPOCET | 14470.5 | 0 | 0 | 0 | 0 | 1 | 14470.5 | 4 | 1109795128
| VV |  | -na nebouraném zdivu | [14 empty] | VV | 2 | 1 | True | 0 | ROZPOCET
| VV |  | (4,7+4,7+0,7+0,3+5,8)*1,5-0,8*1,5 "m.č 1.04 |  | 23.1 | [12 empty] | VV | 2 | 2 | True | 0 | ROZPOCET
| VV |  | 1,7*1,5 "m.č.1.08 |  | 2.55 | [12 empty] | VV | 2 | 2 | True | 0 | ROZPOCET
| VV |  | (2,45+1,8)*2*1,8-0,8*1,8 " m.č.1.09 |  | 13.86 | [12 empty] | VV | 2 | 2 | True | 0 | ROZPOCET
| VV |  | (6,2+6,1)*2*1,8-0,8*1,8*2 "m.č.1.11 |  | 41.4 | [12 empty] | VV | 2 | 2 | True | 0 | ROZPOCET
| VV |  | (1,7+4,4)*2*1,8-0,8*1,8 "m.č.1.13 |  | 20.52 | [12 empty] | VV | 2 | 2 | True | 0 | ROZPOCET
| VV |  | (1,65+2,5+1,6+1,9)*2 "m.č.1.19 |  | 15.3 | [12 empty] | VV | 2 | 2 | True | 0 | ROZPOCET
| VV |  | (0,95+3,1)*1,5+(3,45+4,8)*2*1,5-0,7*1,5-0,6*1,5*2 "m.č.1.21, 1.22, 1.23 |  | 27.975 | [12 empty] | VV | 2 | 2 | True | 0 | ROZPOCET
| VV |  | Součet |  | 144.705 | [12 empty] | VV | 2 | 4 | True | 1 | ROZPOCET
| D | 997 | Přesun sutě |  |  |  | 137336.18 |  |  |  |  | 0 |  | 0 |  | 0 | 1 | D | 1 |  |  |  | ROZPOCET | [6 empty] | 137336.18
33 | K | 997013111 | Vnitrostaveništní doprava suti a vybouraných hmot pro budovy v do 6 m | t | 46.372 | 663 | 30744.64 |  |  | základní |  | 0 | 0 | 0 | 0 | 0 | 4 | K | 2 |  |  |  | ROZPOCET | 30744.64 | 0 | 0 | 0 | 0 | 1 | 30744.64 | 4 | -1435752479
34 | K | 997013501 | Odvoz suti a vybouraných hmot na skládku nebo meziskládku do 1 km se složením | t | 46.372 | 301 | 13957.97 |  |  | základní |  | 0 | 0 | 0 | 0 | 0 | 4 | K | 2 |  |  |  | ROZPOCET | 13957.97 | 0 | 0 | 0 | 0 | 1 | 13957.97 | 4 | -336955886
35 | K | 997013509 | Příplatek k odvozu suti a vybouraných hmot na skládku ZKD 1 km přes 1 km | t | 637.784 | 13.1 | 8354.97 |  |  | základní |  | 0 | 0 | 0 | 0 | 0 | 4 | K | 2 |  |  |  | ROZPOCET | 8354.97 | 0 | 0 | 0 | 0 | 1 | 8354.97 | 4 | -1804309190
| VV |  | 45,556*14 "celkem do 15km |  | 637.784 | [12 empty] | VV | 2 | 2 | True | 1 | ROZPOCET
36 | K | 997013631 | Poplatek za uložení na skládce (skládkovné) stavebního odpadu směsného kód odpadu 17 09 04 | t | 45.556 | 1850 | 84278.6 |  |  | základní |  | 0 | 0 | 0 | 0 | 0 | 4 | K | 2 |  |  |  | ROZPOCET | 84278.6 | 0 | 0 | 0 | 0 | 1 | 84278.6 | 4 | 1641715371
| D | 998 | Přesun hmot |  |  |  | 9750.71 |  |  |  |  | 0 |  | 0 |  | 0 | 1 | D | 1 |  |  |  | ROZPOCET | [6 empty] | 9750.71
37 | K | 998012101 | Přesun hmot pro budovy monolitické s vyzdívaným obvodovým pláštěm v do 6 m | t | 24.748 | 394 | 9750.71 |  |  | základní |  | 0 | 0 | 0 | 0 | 0 | 4 | K | 2 |  |  |  | ROZPOCET | 9750.71 | 0 | 0 | 0 | 0 | 1 | 9750.71 | 4 | -1153948867
| D | PSV | Práce a dodávky PSV |  |  |  | 1240107.69 |  |  |  |  | 0 |  | 13.462 |  | 2.0574 | 2 | D | 0 |  |  |  | ROZPOCET | [6 empty] | 1240107.69
| D | 711 | Izolace proti vodě, vlhkosti a plynům |  |  |  | 47892.44 |  |  |  |  | 0 |  | 0.85697 |  | 0 | 2 | D | 1 |  |  |  | ROZPOCET | [6 empty] | 47892.44
38 | K | 711111001 | Provedení izolace proti zemní vlhkosti vodorovné za studena nátěrem penetračním | m2 | 69.26 | 13.6 | 941.94 |  |  | základní |  | 0 | 0 | 0 | 0 | 0 | 16 | K | 2 |  |  |  | ROZPOCET | 941.94 | 0 | 0 | 0 | 0 | 1 | 941.94 | 16 | 3309690
| VV |  | 57,34 "skladba S1 |  | 57.34 | [12 empty] | VV | 2 | 2 | True | 0 | ROZPOCET
| VV |  | 11,92 "skladba S2 |  | 11.92 | [12 empty] | VV | 2 | 2 | True | 0 | ROZPOCET
| VV |  | Součet |  | 69.26 | [12 empty] | VV | 2 | 4 | True | 1 | ROZPOCET
39 | M | 11163150 | lak penetrační asfaltový | t | 0.021 | 67100 | 1409.1 |  |  | základní |  | 0 | 1 | 0.021 | 0 | 0 | 32 | M | 2 |  |  |  | ROZPOCET | 1409.1 | 0 | 0 | 0 | 0 | 1 | 1409.1 | 16 | -858135567
| VV |  | 69,26*0,0003 'Přepočtené koeficientem množství |  | 0.021 | [12 empty] | VV | 2 | 2 | False | 1 | ROZPOCET
40 | K | 711141559 | Provedení izolace proti zemní vlhkosti pásy přitavením vodorovné NAIP | m2 | 138.52 | 140 | 19392.8 |  |  | základní |  | 0 | 0.0004 | 0.055408 | 0 | 0 | 16 | K | 2 |  |  |  | ROZPOCET | 19392.8 | 0 | 0 | 0 | 0 | 1 | 19392.8 | 16 | 385632644
| VV |  | 2*57,34 "skladba S1 |  | 114.68 | [12 empty] | VV | 2 | 2 | True | 0 | ROZPOCET
| VV |  | 2*11,92 "skladba S2 |  | 23.84 | [12 empty] | VV | 2 | 2 | True | 0 | ROZPOCET
| VV |  | Součet |  | 138.52 | [12 empty] | VV | 2 | 4 | True | 1 | ROZPOCET
41 | M | 62832001 | pás asfaltový natavitelný oxidovaný s vložkou ze skleněné rohože typu V60 s jemnozrnným minerálním posypem tl 3,5mm | m2 | 79.649 | 132 | 10513.67 |  |  | základní |  | 0 | 0.0048 | 0.38232 | 0 | 0 | 32 | M | 2 |  |  |  | ROZPOCET | 10513.67 | 0 | 0 | 0 | 0 | 1 | 10513.67 | 16 | -1743540754
| VV |  | 57,34+11,92 |  | 69.26 | [12 empty] | VV | 2 | 2 | True | 1 | ROZPOCET
| VV |  | 69,26*1,15 'Přepočtené koeficientem množství |  | 79.649 | [12 empty] | VV | 2 | 2 | False | 1 | ROZPOCET
42 | M | 62836109 | pás asfaltový natavitelný oxidovaný s vložkou z hliníkové fólie / hliníkové fólie s textilií, se spalitelnou PE folií nebo jemnozrnným minerálním posypem tl 3,5mm | m2 | 79.649 | 174 | 13858.93 |  |  | základní |  | 0 | 0.005 | 0.39825 | 0 | 0 | 32 | M | 2 |  |  |  | ROZPOCET | 13858.93 | 0 | 0 | 0 | 0 | 1 | 13858.93 | 16 | 1005878322
| VV |  | 57,34+11,92 |  | 69.26 | [12 empty] | VV | 2 | 2 | True | 1 | ROZPOCET
| VV |  | 69,26*1,15 'Přepočtené koeficientem množství |  | 79.649 | [12 empty] | VV | 2 | 2 | False | 1 | ROZPOCET
43 | K | 998711201 | Přesun hmot procentní pro izolace proti vodě, vlhkosti a plynům v objektech v do 6 m | % | 462 | 3.8442 | 1776 |  |  | základní |  | 0 | 0 | 0 | 0 | 0 | 16 | K | 2 |  |  |  | ROZPOCET | 1776 | 0 | 0 | 0 | 0 | 1 | 1776 | 16 | 1081847693
| D | 713 | Izolace tepelné |  |  |  | 13446.83 |  |  |  |  | 0 |  | 0.087268 |  | 0.19157 | 2 | D | 1 |  |  |  | ROZPOCET | [6 empty] | 13446.83
44 | K | 713120821 | Odstranění tepelné izolace podlah volně kladené z polystyrenu suchého tl do 100 mm | m2 | 76.63 | 19 | 1455.97 |  |  | základní |  | 0 | 0 | 0 | 0.0025 | 0.19157 | 16 | K | 2 |  |  |  | ROZPOCET | 1455.97 | 0 | 0 | 0 | 0 | 1 | 1455.97 | 16 | 460769075
| VV |  | 67,51 " skladba B1 |  | 67.51 | [12 empty] | VV | 2 | 2 | True | 0 | ROZPOCET
| VV |  | 9,12 "skladba B2 |  | 9.12 | [12 empty] | VV | 2 | 2 | True | 0 | ROZPOCET
| VV |  | Součet |  | 76.63 | [12 empty] | VV | 2 | 4 | True | 1 | ROZPOCET
45 | K | 713121111 | Montáž izolace tepelné podlah volně kladenými rohožemi, pásy, dílci, deskami 1 vrstva | m2 | 69.26 | 56 | 3878.56 |  |  | základní |  | 0 | 0 | 0 | 0 | 0 | 16 | K | 2 |  |  |  | ROZPOCET | 3878.56 | 0 | 0 | 0 | 0 | 1 | 3878.56 | 16 | 1962529516
| VV |  | 57,34 "skladba S1 |  | 57.34 | [12 empty] | VV | 2 | 2 | True | 0 | ROZPOCET
| VV |  | 11,92 "skladba S2 |  | 11.92 | [12 empty] | VV | 2 | 2 | True | 0 | ROZPOCET
| VV |  | Součet |  | 69.26 | [12 empty] | VV | 2 | 4 | True | 1 | ROZPOCET
46 | M | 28372303 | deska EPS 100 pro konstrukce s běžným zatížením λ=0,037 tl 40mm | m2 | 72.723 | 100 | 7272.3 |  |  | základní |  | 0 | 0.0012 | 0.087268 | 0 | 0 | 32 | M | 2 |  |  |  | ROZPOCET | 7272.3 | 0 | 0 | 0 | 0 | 1 | 7272.3 | 16 | 606090869
| VV |  | 69,26*1,05 'Přepočtené koeficientem množství |  | 72.723 | [12 empty] | VV | 2 | 2 | False | 1 | ROZPOCET
47 | K | 998713201 | Přesun hmot procentní pro izolace tepelné v objektech v do 6 m | % | 120 | 7 | 840 |  |  | základní |  | 0 | 0 | 0 | 0 | 0 | 16 | K | 2 |  |  |  | ROZPOCET | 840 | 0 | 0 | 0 | 0 | 1 | 840 | 16 | 1248003403
| D | 766 | Konstrukce truhlářské |  |  |  | 99411.6 |  |  |  |  | 0 |  | 0 |  | 1.152 | 2 | D | 1 |  |  |  | ROZPOCET | [6 empty] | 99411.6
48 | K | 766-1L/DD | Dod+mtz vnitř.dveře 700/1970mm -komplet vč.ocel.zárubně, kování, zámku | kus | 3 | 7768 | 23304 |  |  | základní |  | 0 | 0 | 0 | 0 | 0 | 16 | K | 2 |  |  |  | ROZPOCET | 23304 | 0 | 0 | 0 | 0 | 1 | 23304 | 16 | 89746382
49 | K | 766-1L/PP | Dod+mtz vnitř.dveře 700/1970mm PO -komplet vč.ocel.zárubně, kování, zámku, samozavírače | kus | 1 | 13890 | 13890 |  |  | základní |  | 0 | 0 | 0 | 0 | 0 | 16 | K | 2 |  |  |  | ROZPOCET | 13890 | 0 | 0 | 0 | 0 | 1 | 13890 | 16 | -709807061
50 | K | 766-1P/DD | Dod+mtz vnitř.dveře 700/1970mm -komplet vč.ocel.zárubně, kování, zámku | kus | 2 | 7768 | 15536 |  |  | základní |  | 0 | 0 | 0 | 0 | 0 | 16 | K | 2 |  |  |  | ROZPOCET | 15536 | 0 | 0 | 0 | 0 | 1 | 15536 | 16 | 1511962625
51 | K | 766-1P/PP | Dod+mtz vnitř.dveře 700/1970mm PO -komplet vč.ocel.zárubně, kování, zámku, samozavírače | kus | 1 | 13890 | 13890 |  |  | základní |  | 0 | 0 | 0 | 0 | 0 | 16 | K | 2 |  |  |  | ROZPOCET | 13890 | 0 | 0 | 0 | 0 | 1 | 13890 | 16 | -1537808647
52 | K | 766-2L/DD | Dod+mtz vnitř.dveře 800/1970mm -komplet vč.ocel.zárubně, kování, zámku | kus | 2 | 7994 | 15988 |  |  | základní |  | 0 | 0 | 0 | 0 | 0 | 16 | K | 2 |  |  |  | ROZPOCET | 15988 | 0 | 0 | 0 | 0 | 1 | 15988 | 16 | -793077348
53 | K | 766-2P/DD | Dod+mtz vnitř.dveře 800/1970mm -komplet vč.ocel.zárubně, kování, zámku | kus | 1 | 7994 | 7994 |  |  | základní |  | 0 | 0 | 0 | 0 | 0 | 16 | K | 2 |  |  |  | ROZPOCET | 7994 | 0 | 0 | 0 | 0 | 1 | 7994 | 16 | -1563377267
54 | K | 766691914 | Vyvěšení nebo zavěšení dřevěných křídel dveří pl do 2 m2 | kus | 48 | 37.7 | 1809.6 |  |  | základní |  | 0 | 0 | 0 | 0.024 | 1.152 | 16 | K | 2 |  |  |  | ROZPOCET | 1809.6 | 0 | 0 | 0 | 0 | 1 | 1809.6 | 16 | 767918472
| VV |  | 5+7+2 "dle výkresu bourání |  | 14 | [12 empty] | VV | 2 | 2 | True | 0 | ROZPOCET
| VV |  | 17 "stáv.dveře pro zpětné osazení |  | 17 | [12 empty] | VV | 2 | 2 | True | 0 | ROZPOCET
| VV |  | 17 "stáv.dveře -osazení zpět |  | 17 | [12 empty] | VV | 2 | 2 | True | 0 | ROZPOCET
| VV |  | Součet |  | 48 | [12 empty] | VV | 2 | 4 | True | 1 | ROZPOCET
55 | K | 76670001R | Uskladnění stáv.dveřních křídel během výstavby pro zpětné použití | Kč | 1 | 5000 | 5000 |  |  | základní |  | 0 | 0 | 0 | 0 | 0 | 16 | K | 2 |  |  |  | ROZPOCET | 5000 | 0 | 0 | 0 | 0 | 1 | 5000 | 16 | 387955956
56 | K | 998766201 | Přesun hmot procentní pro kce truhlářské v objektech v do 6 m | % | 1 | 2000 | 2000 |  |  | základní |  | 0 | 0 | 0 | 0 | 0 | 16 | K | 2 |  |  |  | ROZPOCET | 2000 | 0 | 0 | 0 | 0 | 1 | 2000 | 16 | -368901169
| D | 771 | Podlahy z dlaždic |  |  |  | 153026.42 |  |  |  |  | 0 |  | 2.7974 |  | 0 | 2 | D | 1 |  |  |  | ROZPOCET | [6 empty] | 153026.42
57 | K | 771121011 | Nátěr penetrační na podlahu | m2 | 80.89 | 43 | 3478.27 |  |  | základní |  | 0 | 0.0003 | 0.024267 | 0 | 0 | 16 | K | 2 |  |  |  | ROZPOCET | 3478.27 | 0 | 0 | 0 | 0 | 1 | 3478.27 | 16 | -2123155445
| VV |  | 57,34 "skladba S1 |  | 57.34 | [12 empty] | VV | 2 | 2 | True | 0 | ROZPOCET
| VV |  | 23,55 "skladba S4 |  | 23.55 | [12 empty] | VV | 2 | 2 | True | 0 | ROZPOCET
| VV |  | Součet |  | 80.89 | [12 empty] | VV | 2 | 4 | True | 1 | ROZPOCET
58 | K | 771121025 | Broušení stávajícího podkladu před litím stěrky před pokládkou dlažby | m2 | 23.55 | 161 | 3791.55 |  |  | základní |  | 0 | 0 | 0 | 0 | 0 | 16 | K | 2 |  |  |  | ROZPOCET | 3791.55 | 0 | 0 | 0 | 0 | 1 | 3791.55 | 16 | 1382678554
| VV |  | 23,55 "skladba S4 |  | 23.55 | [12 empty] | VV | 2 | 2 | True | 1 | ROZPOCET
59 | K | 771151022 | Samonivelační stěrka podlah pevnosti 30 MPa tl přes 3 do 5 mm | m2 | 23.55 | 364 | 8572.2 |  |  | základní |  | 0 | 0.0075 | 0.17663 | 0 | 0 | 16 | K | 2 |  |  |  | ROZPOCET | 8572.2 | 0 | 0 | 0 | 0 | 1 | 8572.2 | 16 | 383983212
| VV |  | 23,55 "skladba S4 |  | 23.55 | [12 empty] | VV | 2 | 2 | True | 1 | ROZPOCET
60 | K | 771474113 | Montáž soklů z dlaždic keramických rovných lepených cementovým flexibilním lepidlem v přes 90 do 120 mm | m | 20.8 | 96 | 1996.8 |  |  | základní |  | 0 | 0.00058 | 0.012064 | 0 | 0 | 16 | K | 2 |  |  |  | ROZPOCET | 1996.8 | 0 | 0 | 0 | 0 | 1 | 1996.8 | 16 | -810272337
| VV |  | 11,3+9,5 "m.č.1.10, 1.17 |  | 20.8 | [12 empty] | VV | 2 | 2 | True | 1 | ROZPOCET
61 | K | 771574416 | Montáž podlah keramických hladkých lepených cementovým flexibilním lepidlem přes 9 do 12 ks/m2 | m2 | 80.89 | 728 | 58887.92 |  |  | základní |  | 0 | 0.006 | 0.48534 | 0 | 0 | 16 | K | 2 |  |  |  | ROZPOCET | 58887.92 | 0 | 0 | 0 | 0 | 1 | 58887.92 | 16 | 621880859
| VV |  | 57,34 "skladba S1 |  | 57.34 | [12 empty] | VV | 2 | 2 | True | 0 | ROZPOCET
| VV |  | 23,55 "skladba S4 |  | 23.55 | [12 empty] | VV | 2 | 2 | True | 0 | ROZPOCET
| VV |  | Součet |  | 80.89 | [12 empty] | VV | 2 | 4 | True | 1 | ROZPOCET
62 | M | 59761128 | dlažba keramická slinutá nemrazuvzdorná R9/A povrch hladký/matný tl do 10mm přes 9 do 12ks/m2 | m2 | 91.267 | 560 | 51109.52 |  |  | základní |  | 0 | 0.022 | 2.0079 | 0 | 0 | 32 | M | 2 |  |  |  | ROZPOCET | 51109.52 | 0 | 0 | 0 | 0 | 1 | 51109.52 | 16 | 60770061
| VV |  | 57,34+23,55+20,8*0,1 |  | 82.97 | [12 empty] | VV | 2 | 2 | True | 1 | ROZPOCET
| VV |  | 82,97*1,1 'Přepočtené koeficientem množství |  | 91.267 | [12 empty] | VV | 2 | 2 | False | 1 | ROZPOCET
63 | K | 771591112 | Izolace pod dlažbu nátěrem nebo stěrkou ve dvou vrstvách vč.systémových detailů | m2 | 57.34 | 364 | 20871.76 |  |  | základní |  | 0 | 0.0015 | 0.08601 | 0 | 0 | 16 | K | 2 |  |  |  | ROZPOCET | 20871.76 | 0 | 0 | 0 | 0 | 1 | 20871.76 | 16 | -1440401853
| VV |  | 57,34 "skladba S1 |  | 57.34 | [12 empty] | VV | 2 | 2 | True | 1 | ROZPOCET
64 | K | 771591117 | Podlahy spárování akrylem | m | 20.8 | 43 | 894.4 |  |  | základní |  | 0 | 0.00025 | 0.0052 | 0 | 0 | 16 | K | 2 |  |  |  | ROZPOCET | 894.4 | 0 | 0 | 0 | 0 | 1 | 894.4 | 16 | -312199820
65 | K | 998771201 | Přesun hmot procentní pro podlahy z dlaždic v objektech v do 6 m | % | 4 | 856 | 3424 |  |  | základní |  | 0 | 0 | 0 | 0 | 0 | 16 | K | 2 |  |  |  | ROZPOCET | 3424 | 0 | 0 | 0 | 0 | 1 | 3424 | 16 | -339780653
| D | 776 | Podlahy povlakové |  |  |  | 186236.14 |  |  |  |  | 0 |  | 1.4714 |  | 0.23295 | 2 | D | 1 |  |  |  | ROZPOCET | [6 empty] | 186236.14
66 | K | 776111115 | Broušení podkladu povlakových podlah před litím stěrky | m2 | 131.07 | 49 | 6422.43 |  |  | základní |  | 0 | 0 | 0 | 0 | 0 | 16 | K | 2 |  |  |  | ROZPOCET | 6422.43 | 0 | 0 | 0 | 0 | 1 | 6422.43 | 16 | -441335760
| VV |  | 35,32 "skladba S3 |  | 35.32 | [12 empty] | VV | 2 | 2 | True | 0 | ROZPOCET
| VV |  | 95,75 "skladba S5 |  | 95.75 | [12 empty] | VV | 2 | 2 | True | 0 | ROZPOCET
| VV |  | Součet |  | 131.07 | [12 empty] | VV | 2 | 4 | True | 1 | ROZPOCET
67 | K | 776121321 | Neředěná penetrace savého podkladu povlakových podlah | m2 | 131.07 | 45 | 5898.15 |  |  | základní |  | 0 | 0.0002 | 0.026214 | 0 | 0 | 16 | K | 2 |  |  |  | ROZPOCET | 5898.15 | 0 | 0 | 0 | 0 | 1 | 5898.15 | 16 | 941472578
| VV |  | 35,32 "skladba S3 |  | 35.32 | [12 empty] | VV | 2 | 2 | True | 0 | ROZPOCET
| VV |  | 95,75 "skladba S5 |  | 95.75 | [12 empty] | VV | 2 | 2 | True | 0 | ROZPOCET
| VV |  | Součet |  | 131.07 | [12 empty] | VV | 2 | 4 | True | 1 | ROZPOCET
68 | K | 776141121 | Stěrka podlahová nivelační pro vyrovnání podkladu povlakových podlah pevnosti 30 MPa tl do 3 mm | m2 | 35.32 | 220 | 7770.4 |  |  | základní |  | 0 | 0.0045 | 0.15894 | 0 | 0 | 16 | K | 2 |  |  |  | ROZPOCET | 7770.4 | 0 | 0 | 0 | 0 | 1 | 7770.4 | 16 | 2147282297
| VV |  | 35,32 "skladba S3 |  | 35.32 | [12 empty] | VV | 2 | 2 | True | 1 | ROZPOCET
69 | K | 776141122 | Stěrka podlahová nivelační pro vyrovnání podkladu povlakových podlah pevnosti 30 MPa tl přes 3 do 5 mm | m2 | 95.75 | 310 | 29682.5 |  |  | základní |  | 0 | 0.0075 | 0.71813 | 0 | 0 | 16 | K | 2 |  |  |  | ROZPOCET | 29682.5 | 0 | 0 | 0 | 0 | 1 | 29682.5 | 16 | -1994417310
| VV |  | 95,75 "skladba S5 |  | 95.75 | [12 empty] | VV | 2 | 2 | True | 1 | ROZPOCET
70 | K | 776201811 | Demontáž lepených povlakových podlah bez podložky ručně | m2 | 93.18 | 75 | 6988.5 |  |  | základní |  | 0 | 0 | 0 | 0.0025 | 0.23295 | 16 | K | 2 |  |  |  | ROZPOCET | 6988.5 | 0 | 0 | 0 | 0 | 1 | 6988.5 | 16 | -2063070974
| VV |  | 9,12 "skladba B2 |  | 9.12 | [12 empty] | VV | 2 | 2 | True | 0 | ROZPOCET
| VV |  | 35,32 "skladba B3 |  | 35.32 | [12 empty] | VV | 2 | 2 | True | 0 | ROZPOCET
| VV |  | 48,74 "skladba B5 |  | 48.74 | [12 empty] | VV | 2 | 2 | True | 0 | ROZPOCET
| VV |  | Součet |  | 93.18 | [12 empty] | VV | 2 | 4 | True | 1 | ROZPOCET
71 | K | 776211111 | Lepení textilních pásů | m2 | 35.32 | 185 | 6534.2 |  |  | základní |  | 0 | 0.0005 | 0.01766 | 0 | 0 | 16 | K | 2 |  |  |  | ROZPOCET | 6534.2 | 0 | 0 | 0 | 0 | 1 | 6534.2 | 16 | -981708154
| VV |  | 35,32 "skladba S3 |  | 35.32 | [12 empty] | VV | 2 | 2 | True | 1 | ROZPOCET
72 | M | 6975106R | koberec zátěžový -dle PD | m2 | 38.852 | 392 | 15229.98 |  |  | základní |  | 0 | 0.00115 | 0.04468 | 0 | 0 | 32 | M | 2 |  |  |  | ROZPOCET | 15229.98 | 0 | 0 | 0 | 0 | 1 | 15229.98 | 16 | 779863447
| VV |  | 35,32 |  | 35.32 | [12 empty] | VV | 2 | 2 | True | 1 | ROZPOCET
| VV |  | 35,32*1,1 'Přepočtené koeficientem množství |  | 38.852 | [12 empty] | VV | 2 | 2 | False | 1 | ROZPOCET
73 | K | 776231111 | Lepení lamel a čtverců z vinylu standardním lepidlem | m2 | 107.67 | 245 | 26379.15 |  |  | základní |  | 0 | 0.0003 | 0.032301 | 0 | 0 | 16 | K | 2 |  |  |  | ROZPOCET | 26379.15 | 0 | 0 | 0 | 0 | 1 | 26379.15 | 16 | -679813381
| VV |  | 11,92 "skladba S2 |  | 11.92 | [12 empty] | VV | 2 | 2 | True | 0 | ROZPOCET
| VV |  | 95,75 "skladba S5 |  | 95.75 | [12 empty] | VV | 2 | 2 | True | 0 | ROZPOCET
| VV |  | Součet |  | 107.67 | [12 empty] | VV | 2 | 4 | True | 1 | ROZPOCET
74 | M | 2841105R | dílce vinylové tl 2,5mm, nášlapná vrstva min. 0,7mm -dle PD | m2 | 118.437 | 465 | 55073.21 |  |  | základní |  | 0 | 0.00368 | 0.43585 | 0 | 0 | 32 | M | 2 |  |  |  | ROZPOCET | 55073.21 | 0 | 0 | 0 | 0 | 1 | 55073.21 | 16 | -1341411952
| VV |  | 11,92+95,75 |  | 107.67 | [12 empty] | VV | 2 | 2 | True | 1 | ROZPOCET
| VV |  | 107,67*1,1 'Přepočtené koeficientem množství |  | 118.437 | [12 empty] | VV | 2 | 2 | False | 1 | ROZPOCET
75 | K | 776411111 | Montáž obvodových soklíků výšky do 80 mm | m | 31.5 | 45 | 1417.5 |  |  | základní |  | 0 | 1e-05 | 0.000315 | 0 | 0 | 16 | K | 2 |  |  |  | ROZPOCET | 1417.5 | 0 | 0 | 0 | 0 | 1 | 1417.5 | 16 | 1851682655
| VV |  | 18,15+14,95-0,8*2 "m.č.1.01, 1.03 |  | 31.5 | [12 empty] | VV | 2 | 2 | True | 1 | ROZPOCET
76 | M | spcm776 | Soklík kobercový výška do 80 mm | m | 32.13 | 85 | 2731.05 |  |  | základní |  | 0 | 0 | 0 | 0 | 0 | 32 | M | 2 |  |  |  | ROZPOCET | 2731.05 | 0 | 0 | 0 | 0 | 1 | 2731.05 | 16 | 451509656
| VV |  | 31,5*1,02 'Přepočtené koeficientem množství |  | 32.13 | [12 empty] | VV | 2 | 2 | False | 1 | ROZPOCET
77 | K | 776421111 | Montáž obvodových lišt lepením | m | 118.04 | 75 | 8853 |  |  | základní |  | 0 | 1e-05 | 0.0011804 | 0 | 0 | 16 | K | 2 |  |  |  | ROZPOCET | 8853 | 0 | 0 | 0 | 0 | 1 | 8853 | 16 | 60715805
| VV |  | 10,81+16,53+12,38+8,1+16,47+8,51+30,78+14,03+12,22+8,31-0,8*20-1*2-0,7*3 "dle tabulky místností |  | 118.04 | [12 empty] | VV | 2 | 2 | True | 1 | ROZPOCET
78 | M | 28411008 | lišta soklová PVC 16x60mm | m | 120.401 | 65 | 7826.07 |  |  | základní |  | 0 | 0.0003 | 0.03612 | 0 | 0 | 32 | M | 2 |  |  |  | ROZPOCET | 7826.07 | 0 | 0 | 0 | 0 | 1 | 7826.07 | 16 | 988217527
| VV |  | 118,04*1,02 'Přepočtené koeficientem množství |  | 120.401 | [12 empty] | VV | 2 | 2 | False | 1 | ROZPOCET
79 | K | 998776201 | Přesun hmot procentní pro podlahy povlakové v objektech v do 6 m | % | 1 | 5430 | 5430 |  |  | základní |  | 0 | 0 | 0 | 0 | 0 | 16 | K | 2 |  |  |  | ROZPOCET | 5430 | 0 | 0 | 0 | 0 | 1 | 5430 | 16 | -479793512
| D | 781 | Dokončovací práce - obklady |  |  |  | 460621.1 |  |  |  |  | 0 |  | 6.9411 |  | 0 | 2 | D | 1 |  |  |  | ROZPOCET | [6 empty] | 460621.1
80 | K | 781121011 | Nátěr penetrační na stěnu | m2 | 269.516 | 43 | 11589.19 |  |  | základní |  | 0 | 0.0003 | 0.080855 | 0 | 0 | 16 | K | 2 |  |  |  | ROZPOCET | 11589.19 | 0 | 0 | 0 | 0 | 1 | 11589.19 | 16 | -1591791423
81 | K | 781131112 | Izolace pod obklad nátěrem nebo stěrkou ve dvou vrstvách vč.systémových detailů | m2 | 67.379 | 364 | 24525.96 |  |  | základní |  | 0 | 0.0015 | 0.10107 | 0 | 0 | 16 | K | 2 |  |  |  | ROZPOCET | 24525.96 | 0 | 0 | 0 | 0 | 1 | 24525.96 | 16 | -721400445
| VV |  | 269,516*0,25 "25 % plochy |  | 67.379 | [12 empty] | VV | 2 | 2 | True | 1 | ROZPOCET
82 | K | 781472217 | Montáž obkladů keramických hladkých lepených cementovým flexibilním lepidlem přes 12 do 19 ks/m2 | m2 | 269.516 | 728 | 196207.65 |  |  | základní |  | 0 | 0.0053 | 1.4284 | 0 | 0 | 16 | K | 2 |  |  |  | ROZPOCET | 196207.65 | 0 | 0 | 0 | 0 | 1 | 196207.65 | 16 | -1340654930
| VV |  | m.č,.1.04, 1.09, 1.11, 1.12, 1.13, 1.19, 1.21, 1.22, 1.23 | [14 empty] | VV | 2 | 1 | True | 0 | ROZPOCET
| VV |  | (33,1+8,82+26,04+15,78+15,2+16,2+6,5+15,8)*2 |  | 274.88 | [12 empty] | VV | 2 | 2 | True | 0 | ROZPOCET
| VV |  | (0,75+0,75+1,1)*0,4 |  | 1.04 | [12 empty] | VV | 2 | 2 | True | 0 | ROZPOCET
| VV |  | 12,22*1,8 |  | 21.996 | [12 empty] | VV | 2 | 2 | True | 0 | ROZPOCET
| VV |  | -0,8*2*9 |  | -14.4 | [12 empty] | VV | 2 | 2 | True | 0 | ROZPOCET
| VV |  | -0,7*2*10 |  | -14 | [12 empty] | VV | 2 | 2 | True | 0 | ROZPOCET
| VV |  | Součet |  | 269.516 | [12 empty] | VV | 2 | 4 | True | 1 | ROZPOCET
83 | M | 59761701 | obklad keramický nemrazuvzdorný povrch hladký/lesklý tl do 10mm přes 12 do 19ks/m2 | m2 | 296.468 | 600 | 177880.8 |  |  | základní |  | 0 | 0.01771 | 5.2504 | 0 | 0 | 32 | M | 2 |  |  |  | ROZPOCET | 177880.8 | 0 | 0 | 0 | 0 | 1 | 177880.8 | 16 | 2019280879
| VV |  | 269,516*1,1 'Přepočtené koeficientem množství |  | 296.468 | [12 empty] | VV | 2 | 2 | False | 1 | ROZPOCET
84 | K | 781492251 | Montáž profilů ukončovacích a rohových lepených flexibilním cementovým lepidlem | m | 135 | 161 | 21735 |  |  | základní |  | 0 | 0.00018 | 0.0243 | 0 | 0 | 16 | K | 2 |  |  |  | ROZPOCET | 21735 | 0 | 0 | 0 | 0 | 1 | 21735 | 16 | -1714299076
| VV |  | 135 "odhad |  | 135 | [12 empty] | VV | 2 | 2 | True | 1 | ROZPOCET
85 | M | 28342003 | lišta ukončovací z PVC 10mm | m | 141.75 | 86 | 12190.5 |  |  | základní |  | 0 | 0.0003 | 0.042525 | 0 | 0 | 32 | M | 2 |  |  |  | ROZPOCET | 12190.5 | 0 | 0 | 0 | 0 | 1 | 12190.5 | 16 | 1731629368
| VV |  | 135*1,05 'Přepočtené koeficientem množství |  | 141.75 | [12 empty] | VV | 2 | 2 | False | 1 | ROZPOCET
86 | K | 781495115 | Spárování vnitřních obkladů silikonem | m | 150 | 70 | 10500 |  |  | základní |  | 0 | 9e-05 | 0.0135 | 0 | 0 | 16 | K | 2 |  |  |  | ROZPOCET | 10500 | 0 | 0 | 0 | 0 | 1 | 10500 | 16 | 1479542159
| VV |  | 150 "odhad |  | 150 | [12 empty] | VV | 2 | 2 | True | 1 | ROZPOCET
87 | K | 998781201 | Přesun hmot procentní pro obklady keramické v objektech v do 6 m | % | 7 | 856 | 5992 |  |  | základní |  | 0 | 0 | 0 | 0 | 0 | 16 | K | 2 |  |  |  | ROZPOCET | 5992 | 0 | 0 | 0 | 0 | 1 | 5992 | 16 | -483214925
| D | 783 | Dokončovací práce - nátěry |  |  |  | 75097.88 |  |  |  |  | 0 |  | 0.11874 |  | 0 | 2 | D | 1 |  |  |  | ROZPOCET | [6 empty] | 75097.88
88 | K | 783301303 | Bezoplachové odrezivění zámečnických konstrukcí | m2 | 25.82 | 44 | 1136.08 |  |  | základní |  | 0 | 7e-05 | 0.0018074 | 0 | 0 | 16 | K | 2 |  |  |  | ROZPOCET | 1136.08 | 0 | 0 | 0 | 0 | 1 | 1136.08 | 16 | 1544067584
| VV |  | 4,8*0,2*16+5*0,2*1 "stáv.zárubně |  | 16.36 | [12 empty] | VV | 2 | 2 | True | 0 | ROZPOCET
| VV |  | 4,7*0,2*7+4,8*0,2*3 "nové zárubně |  | 9.46 | [12 empty] | VV | 2 | 2 | True | 0 | ROZPOCET
| VV |  | Součet |  | 25.82 | [12 empty] | VV | 2 | 4 | True | 1 | ROZPOCET
89 | K | 783301311 | Odmaštění zámečnických konstrukcí vodou ředitelným odmašťovačem | m2 | 25.82 | 33 | 852.06 |  |  | základní |  | 0 | 8e-05 | 0.0020656 | 0 | 0 | 16 | K | 2 |  |  |  | ROZPOCET | 852.06 | 0 | 0 | 0 | 0 | 1 | 852.06 | 16 | -554559150
90 | K | 783314101 | Základní jednonásobný syntetický nátěr zámečnických konstrukcí | m2 | 25.82 | 308 | 7952.56 |  |  | základní |  | 0 | 0.00014 | 0.0036148 | 0 | 0 | 16 | K | 2 |  |  |  | ROZPOCET | 7952.56 | 0 | 0 | 0 | 0 | 1 | 7952.56 | 16 | -1552985825
91 | K | 783317101 | Krycí jednonásobný syntetický standardní nátěr zámečnických konstrukcí | m2 | 51.64 | 418 | 21585.52 |  |  | základní |  | 0 | 0.00012 | 0.0061968 | 0 | 0 | 16 | K | 2 |  |  |  | ROZPOCET | 21585.52 | 0 | 0 | 0 | 0 | 1 | 21585.52 | 16 | -1449519139
| VV |  | 25,82*2 "zárubně 2xnátěr |  | 51.64 | [12 empty] | VV | 2 | 2 | True | 1 | ROZPOCET
92 | K | 783813131 | Penetrační syntetický nátěr hladkých, tenkovrstvých zrnitých a štukových omítek (omyvatelný sokl) | m2 | 172.22 | 55 | 9472.1 |  |  | základní |  | 0 | 0.0002 | 0.034444 | 0 | 0 | 16 | K | 2 |  |  |  | ROZPOCET | 9472.1 | 0 | 0 | 0 | 0 | 1 | 9472.1 | 16 | 1845406644
| VV |  | m.č.1.02, 1.06, 1.07, 1.08, 1.10, 1.15, 1.16, 1.24, 1.25 | [14 empty] | VV | 2 | 1 | True | 0 | ROZPOCET
| VV |  | (16,53+12,38+8,1+16,47+30,78)*1,5 |  | 126.39 | [12 empty] | VV | 2 | 2 | True | 0 | ROZPOCET
| VV |  | (11,32+8,51+12,2+8,31)*2 |  | 80.68 | [12 empty] | VV | 2 | 2 | True | 0 | ROZPOCET
| VV |  | -1*1,5*1 |  | -1.5 | [12 empty] | VV | 2 | 2 | True | 0 | ROZPOCET
| VV |  | -0,8*1,5*15 |  | -18 | [12 empty] | VV | 2 | 2 | True | 0 | ROZPOCET
| VV |  | -0,7*1,5*2 |  | -2.1 | [12 empty] | VV | 2 | 2 | True | 0 | ROZPOCET
| VV |  | -1,25*1,5*2 |  | -3.75 | [12 empty] | VV | 2 | 2 | True | 0 | ROZPOCET
| VV |  | -0,8*2*5 |  | -8 | [12 empty] | VV | 2 | 2 | True | 0 | ROZPOCET
| VV |  | -0,75*2*1 |  | -1.5 | [12 empty] | VV | 2 | 2 | True | 0 | ROZPOCET
| VV |  | Součet |  | 172.22 | [12 empty] | VV | 2 | 4 | True | 1 | ROZPOCET
93 | K | 783817421 | Krycí dvojnásobný syntetický nátěr hladkých, zrnitých tenkovrstvých nebo štukových omítek (omyvatelný sokl) | m2 | 172.22 | 198 | 34099.56 |  |  | základní |  | 0 | 0.00041 | 0.07061 | 0 | 0 | 16 | K | 2 |  |  |  | ROZPOCET | 34099.56 | 0 | 0 | 0 | 0 | 1 | 34099.56 | 16 | 1936638934
| D | 784 | Dokončovací práce - malby a tapety |  |  |  | 204375.28 |  |  |  |  | 0 |  | 1.1891 |  | 0.48086 | 2 | D | 1 |  |  |  | ROZPOCET | [6 empty] | 204375.28
94 | K | 784121001 | Oškrabání malby v místnostech v do 3,80 m | m2 | 818.269 | 50 | 40913.45 |  |  | základní |  | 0 | 0.001 | 0.81827 | 0.00031 | 0.25366 | 16 | K | 2 |  |  |  | ROZPOCET | 40913.45 | 0 | 0 | 0 | 0 | 1 | 40913.45 | 16 | 735291306
| VV |  | 274,52 "strop -dle tabulky místností |  | 274.52 | [12 empty] | VV | 2 | 2 | True | 0 | ROZPOCET
| VV |  | 543,749 "stáv.stěny |  | 543.749 | [12 empty] | VV | 2 | 2 | True | 0 | ROZPOCET
| VV |  | Součet |  | 818.269 | [12 empty] | VV | 2 | 4 | True | 1 | ROZPOCET
95 | K | 784131101 | Odstranění linkrustace v místnostech v do 3,80 m | m2 | 26.025 | 275 | 7156.88 |  |  | základní |  | 0 | 0 | 0 | 0.00873 | 0.2272 | 16 | K | 2 |  |  |  | ROZPOCET | 7156.88 | 0 | 0 | 0 | 0 | 1 | 7156.88 | 16 | 352063708
| VV |  | (2,05+1,8+4,7+3,5+1,2)*1,5-1*1,5 "m.č.1.05, 1.06 |  | 18.375 | [12 empty] | VV | 2 | 2 | True | 0 | ROZPOCET
| VV |  | (2,8+3,1)*1,5-0,8*1,5 " m.č.1.18 |  | 7.65 | [12 empty] | VV | 2 | 2 | True | 0 | ROZPOCET
| VV |  | Součet |  | 26.025 | [12 empty] | VV | 2 | 4 | True | 1 | ROZPOCET
96 | K | 784181121 | Hloubková jednonásobná bezbarvá penetrace podkladu v místnostech v do 3,80 m | m2 | 737.929 | 44 | 32468.88 |  |  | základní |  | 0 | 0.0002 | 0.14759 | 0 | 0 | 16 | K | 2 |  |  |  | ROZPOCET | 32468.88 | 0 | 0 | 0 | 0 | 1 | 32468.88 | 16 | 2118960205
| VV |  | 274,52 "strop -dle tabulky místností |  | 274.52 | [12 empty] | VV | 2 | 2 | True | 0 | ROZPOCET
| VV |  | 543,349+92,28-172,22 "stáv.a nové stěny bez omyvatelného soklu |  | 463.409 | [12 empty] | VV | 2 | 2 | True | 0 | ROZPOCET
| VV |  | Součet |  | 737.929 | [12 empty] | VV | 2 | 4 | True | 1 | ROZPOCET
97 | K | 784211101 | Dvojnásobné bílé malby ze směsí za mokra výborně oděruvzdorných v místnostech v do 3,80 m | m2 | 737.929 | 154 | 113641.07 |  |  | základní |  | 0 | 0.00029 | 0.214 | 0 | 0 | 16 | K | 2 |  |  |  | ROZPOCET | 113641.07 | 0 | 0 | 0 | 0 | 1 | 113641.07 | 16 | 357374727
| VV |  | 274,52 "strop -dle tabulky místností |  | 274.52 | [12 empty] | VV | 2 | 2 | True | 0 | ROZPOCET
| VV |  | 543,349+92,28-172,22 "stáv.a nové stěny bez omyvatelného soklu |  | 463.409 | [12 empty] | VV | 2 | 2 | True | 0 | ROZPOCET
| VV |  | Součet |  | 737.929 | [12 empty] | VV | 2 | 4 | True | 1 | ROZPOCET
98 | K | 784211161 | Příplatek k cenám 2x maleb ze směsí za mokra oděruvzdorných za barevnou malbu v světlém odstínu | m2 | 463.409 | 22 | 10195 |  |  | základní |  | 0 | 2e-05 | 0.0092682 | 0 | 0 | 16 | K | 2 |  |  |  | ROZPOCET | 10195 | 0 | 0 | 0 | 0 | 1 | 10195 | 16 | -783138296
| VV |  | 543,349+92,28-172,22 "stáv.a nové stěny bez omyvatelného soklu |  | 463.409 | [12 empty] | VV | 2 | 2 | True | 1 | ROZPOCET

## 02 - Zdravotechnika
{ab55a189-5360-47c2-a761-bb88ea2b0f26}
2
| KRYCÍ LIST SOUPISU PRACÍ | [7 empty] | v --- níže se nacházejí doplnkové a pomocné údaje k sestavám --- v | [8 empty] | False
Stavba:
Modernizace objektu MŠ Školní ul. Chodov -Hospodářská budova
Objekt:
02 - Zdravotechnika
| KSO: |  |  |  |  | CC-CZ:
| Místo: |  |  |  |  | Datum: | 2025-03-03
| Zadavatel: |  |  |  |  | IČ:
|  | MŠ Chodov -příspěvková organizace |  |  |  | DIČ:
| Uchazeč: |  |  |  |  | IČ: | 14707551
|  | STASKO plus,spol. s r.o.,Rolavská 10,K.Vary |  |  |  | DIČ: | CZ14707551
| Projektant: |  |  |  |  | IČ:
|  | Anna Dindáková, Staré Sedlo |  |  |  | DIČ:
| Zpracovatel: |  |  |  |  | IČ:
|  | Šimková Dita, K.Vary |  |  |  | DIČ:
Poznámka:
| Cena bez DPH | [5 empty] | 300430.81
|  |  | Základ daně |  |  | Sazba daně | Výše daně
| DPH | základní | 300430.81 |  |  | 21% | 63090.47
|  | snížená | 0 |  |  | 12% | 0
|  | zákl. přenesená | 0 |  |  | 21% | 0
|  | sníž. přenesená | 0 |  |  | 12% | 0
|  | nulová | 0 |  |  | 0% | 0
| Cena s DPH |  |  | v | CZK |  | 363521.28
| Projektant |  |  | Zpracovatel
| Datum a podpis: |  | Razítko | Datum a podpis: |  |  | Razítko
| Objednavatel |  |  | Uchazeč
| Datum a podpis: |  | Razítko | Datum a podpis: |  |  | Razítko
REKAPITULACE ČLENĚNÍ SOUPISU PRACÍ
Stavba:
Modernizace objektu MŠ Školní ul. Chodov -Hospodářská budova
Objekt:
02 - Zdravotechnika
Místo: | [5 empty] | Datum: | 2025-03-03
Zadavatel: |  |  | MŠ Chodov -příspěvková organizace |  |  | Projektant: | Anna Dindáková, Staré Sedlo
Uchazeč: |  |  | STASKO plus,spol. s r.o.,Rolavská 10,K.Vary |  |  | Zpracovatel: | Šimková Dita, K.Vary
Kód dílu - Popis | [6 empty] | Cena celkem [CZK]
Náklady ze soupisu prací | [6 empty] | 300430.81 | [11 empty] | -1
| HSV - Práce a dodávky HSV | [5 empty] | 45964.68
| 1 - Zemní práce | [5 empty] | 8288.4
| 4 - Vodorovné konstrukce | [5 empty] | 516
| 6 - Úpravy povrchů, podlahy a osazování výplní | [5 empty] | 1324.8
| 9 - Ostatní konstrukce a práce, bourání | [5 empty] | 29073.8
| 997 - Přesun sutě | [5 empty] | 2503.18
| 998 - Přesun hmot | [5 empty] | 4258.5
| PSV - Práce a dodávky PSV | [5 empty] | 215020.45
| 713 - Izolace tepelné | [5 empty] | 12152.29
| 721 - Zdravotechnika - vnitřní kanalizace | [5 empty] | 32381.95
| 722 - Zdravotechnika - vnitřní vodovod | [5 empty] | 95095.52
| 725 - Zdravotechnika - zařizovací předměty | [5 empty] | 57752.25
| 726 - Zdravotechnika - předstěnové instalace | [5 empty] | 17638.44
| VRN - Vedlejší rozpočtové náklady | [5 empty] | 39445.68
SOUPIS PRACÍ
Stavba:
Modernizace objektu MŠ Školní ul. Chodov -Hospodářská budova
Objekt:
02 - Zdravotechnika
Místo: | [5 empty] | Datum: | 2025-03-03
Zadavatel: |  |  | MŠ Chodov -příspěvková organizace |  |  | Projektant: | Anna Dindáková, Staré Sedlo
Uchazeč: |  |  | STASKO plus,spol. s r.o.,Rolavská 10,K.Vary |  |  | Zpracovatel: | Šimková Dita, K.Vary
PČ | Typ | Kód | Popis | MJ | Množství | J.cena [CZK] | Cena celkem [CZK] | Cenová soustava |  | DPH | J. Nh [h] | Nh celkem [h] | J. hmotnost [t] | Hmotnost celkem [t] | J. suť [t] | Suť Celkem [t]
Náklady soupisu celkem | [6 empty] | 300430.81 |  |  |  |  | 0 |  | 12.4311 |  | 0 |  | D | -1 | [10 empty] | 300430.81
| D | HSV | Práce a dodávky HSV |  |  |  | 45964.68 |  |  |  |  | 0 |  | 6.2295 |  | 0 | 1 | D | 0 |  |  |  | ROZPOCET | [6 empty] | 45964.68
| D | 1 | Zemní práce |  |  |  | 8288.4 |  |  |  |  | 0 |  | 2.9722 |  | 0 | 1 | D | 1 |  |  |  | ROZPOCET | [6 empty] | 8288.4
1 | K | C13220-1101 | Hlb rýh 60cm horn 3 100m3 * | m3 | 1.73 | 1640 | 2837.2 |  |  | základní |  | 0 | 0 | 0 | 0 | 0 | 4 | K | 2 |  |  |  | ROZPOCET | 2837.2 | 0 | 0 | 0 | 0 | 1 | 2837.2 | 4 | 1354897775
| VV |  | (0.75*1.6+0.7*2+0.75*1.3+0.75*1)*0.4 |  | 1.73 | [12 empty] | VV | 2 | 2 | True | 0 | ROZPOCET
| VV |  | Součet |  | 1.73 | [12 empty] | VV | 2 | 4 | True | 1 | ROZPOCET
2 | K | C13220-1109 | Přípl za lepivost rýh v hor.3 * | m3 | 1.73 | 1 | 1.73 |  |  | základní |  | 0 | 0 | 0 | 0 | 0 | 4 | K | 2 |  |  |  | ROZPOCET | 1.73 | 0 | 0 | 0 | 0 | 1 | 1.73 | 4 | 2135565911
3 | K | C16270-1102 | Vodorovné přem.výkopku do 7000m 1-4* | m3 | 1.235 | 435 | 537.23 |  |  | základní |  | 0 | 0 | 0 | 0 | 0 | 4 | K | 2 |  |  |  | ROZPOCET | 537.23 | 0 | 0 | 0 | 0 | 1 | 537.23 | 4 | 2088977652
| VV |  | lože | [14 empty] | VV | 2 | 1 | True | 0 | ROZPOCET
| VV |  | (2.5+3.5)*0.4*0.1 |  | 0.24 | [12 empty] | VV | 2 | 2 | True | 0 | ROZPOCET
| VV |  | obsyp | [14 empty] | VV | 2 | 1 | True | 0 | ROZPOCET
| VV |  | 2.5*0.4*0.4+3.5*0.4*0.425 |  | 0.995 | [12 empty] | VV | 2 | 2 | True | 0 | ROZPOCET
| VV |  | Součet |  | 1.235 | [12 empty] | VV | 2 | 4 | True | 1 | ROZPOCET
4 | K | C17120-1201 | Uložení sypaniny na skládku * | m3 | 1.235 | 13 | 16.06 |  |  | základní |  | 0 | 0 | 0 | 0 | 0 | 4 | K | 2 |  |  |  | ROZPOCET | 16.06 | 0 | 0 | 0 | 0 | 1 | 16.06 | 4 | -84760886
5 | K | 90000007 | Poplatek za skládku - zemina | t | 2.47 | 450 | 1111.5 |  |  | základní |  | 0 | 0 | 0 | 0 | 0 | 4 | K | 2 |  |  |  | ROZPOCET | 1111.5 | 0 | 0 | 0 | 0 | 1 | 1111.5 | 4 | 2066460280
| VV |  | 1.235*2 |  | 2.47 | [12 empty] | VV | 2 | 2 | True | 0 | ROZPOCET
| VV |  | Součet |  | 2.47 | [12 empty] | VV | 2 | 4 | True | 1 | ROZPOCET
6 | K | C17410-1101 | Zásyp zhutnění jam * | m3 | 0.495 | 256 | 126.72 |  |  | základní |  | 0 | 0 | 0 | 0 | 0 | 4 | K | 2 |  |  |  | ROZPOCET | 126.72 | 0 | 0 | 0 | 0 | 1 | 126.72 | 4 | 1209938033
| VV |  | 1.73-1.235 |  | 0.495 | [12 empty] | VV | 2 | 2 | True | 0 | ROZPOCET
| VV |  | Součet |  | 0.495 | [12 empty] | VV | 2 | 4 | True | 1 | ROZPOCET
7 | K | C17510-1101 | Obsyp potr bez prohoz sypaniny * | m3 | 0.92 | 603 | 554.76 |  |  | základní |  | 0 | 0 | 0 | 0 | 0 | 4 | K | 2 |  |  |  | ROZPOCET | 554.76 | 0 | 0 | 0 | 0 | 1 | 554.76 | 4 | 751653344
| VV |  | 0.995-2.5*3.14*0.06*0.06-3.5*3.14*0.065*0.065 |  | 0.92 | [12 empty] | VV | 2 | 2 | True | 0 | ROZPOCET
| VV |  | Součet |  | 0.92 | [12 empty] | VV | 2 | 4 | True | 1 | ROZPOCET
8 | M | 58155332 | Písek maltový Božíčany | t | 1.724 | 1800 | 3103.2 |  |  | základní |  | 0 | 1.724 | 2.9722 | 0 | 0 | 8 | M | 2 |  |  |  | ROZPOCET | 3103.2 | 0 | 0 | 0 | 0 | 1 | 3103.2 | 4 | 900287242
| VV |  | 0.92*1.67*1.1*1.02 |  | 1.724 | [12 empty] | VV | 2 | 2 | True | 0 | ROZPOCET
| VV |  | Součet |  | 1.724 | [12 empty] | VV | 2 | 4 | True | 1 | ROZPOCET
| D | 4 | Vodorovné konstrukce |  |  |  | 516 |  |  |  |  | 0 |  | 0.10891 |  | 0 | 1 | D | 1 |  |  |  | ROZPOCET | [6 empty] | 516
9 | K | R45157-3111/03 | Lože výkopu z písku Božíčany * | m3 | 0.24 | 2150 | 516 |  |  | základní |  | 0 | 0.45378 | 0.10891 | 0 | 0 | 4 | K | 2 |  |  |  | ROZPOCET | 516 | 0 | 0 | 0 | 0 | 1 | 516 | 4 | -905445939
| D | 6 | Úpravy povrchů, podlahy a osazování výplní |  |  |  | 1324.8 |  |  |  |  | 0 |  | 0.13023 |  | 0 | 1 | D | 1 |  |  |  | ROZPOCET | [6 empty] | 1324.8
10 | K | C63131-2141 | Doplnění mazaniny BP rýhy | m3 | 0.24 | 5520 | 1324.8 |  |  | základní |  | 0 | 0.54264 | 0.13023 | 0 | 0 | 4 | K | 2 |  |  |  | ROZPOCET | 1324.8 | 0 | 0 | 0 | 0 | 1 | 1324.8 | 4 | 817406101
| VV |  | 6*0.4*0.1 |  | 0.24 | [12 empty] | VV | 2 | 2 | True | 0 | ROZPOCET
| VV |  | Součet |  | 0.24 | [12 empty] | VV | 2 | 4 | True | 1 | ROZPOCET
| D | 9 | Ostatní konstrukce a práce, bourání |  |  |  | 29073.8 |  |  |  |  | 0 |  | 3.0182 |  | 0 | 1 | D | 1 |  |  |  | ROZPOCET | [6 empty] | 29073.8
11 | K | C72111-0806 | Dmtž potrubí kam do DN 200 | m | 7 | 146 | 1022 |  |  | základní |  | 0 | 0 | 0 | 0 | 0 | 16 | K | 2 |  |  |  | ROZPOCET | 1022 | 0 | 0 | 0 | 0 | 1 | 1022 | 16 | -1905206378
12 | K | C72114-0802 | Dmtž potrubí lit -DN 100 | m | 7 | 205 | 1435 |  |  | základní |  | 0 | 0 | 0 | 0 | 0 | 16 | K | 2 |  |  |  | ROZPOCET | 1435 | 0 | 0 | 0 | 0 | 1 | 1435 | 16 | -1114728482
13 | K | C72117-1803 | Dmtž potrubí PVC-D 75 | m | 10 | 16 | 160 |  |  | základní |  | 0 | 0 | 0 | 0 | 0 | 16 | K | 2 |  |  |  | ROZPOCET | 160 | 0 | 0 | 0 | 0 | 1 | 160 | 16 | 1715588329
14 | K | C72129-0821 | Dmtž kanaliz přesun hmot -6m | t | 0.3 | 1380 | 414 |  |  | základní |  | 0 | 0 | 0 | 0 | 0 | 16 | K | 2 |  |  |  | ROZPOCET | 414 | 0 | 0 | 0 | 0 | 1 | 414 | 16 | 530450412
15 | K | C72213-0801 | Dmtž potrubí ocelzáv -DN 25 | m | 5 | 64 | 320 |  |  | základní |  | 0 | 0 | 0 | 0 | 0 | 16 | K | 2 |  |  |  | ROZPOCET | 320 | 0 | 0 | 0 | 0 | 1 | 320 | 16 | 475119981
16 | K | C72217-0804 | Dmtž potrubí PH -D50 | m | 54 | 31 | 1674 |  |  | základní |  | 0 | 0 | 0 | 0 | 0 | 16 | K | 2 |  |  |  | ROZPOCET | 1674 | 0 | 0 | 0 | 0 | 1 | 1674 | 16 | -72234929
17 | K | C72229-0821 | Dmtž vodovod přesun výška -6m | t | 0.11 | 1380 | 151.8 |  |  | základní |  | 0 | 0 | 0 | 0 | 0 | 16 | K | 2 |  |  |  | ROZPOCET | 151.8 | 0 | 0 | 0 | 0 | 1 | 151.8 | 16 | -15500030
18 | K | C72511-0811 | Dmtž klozet splach | soub | 3 | 202 | 606 |  |  | základní |  | 0 | 0 | 0 | 0 | 0 | 16 | K | 2 |  |  |  | ROZPOCET | 606 | 0 | 0 | 0 | 0 | 1 | 606 | 16 | -2131234474
19 | K | C72521-0821 | Dmtž umyvadlo dit,ocel,lit | soub | 3 | 138 | 414 |  |  | základní |  | 0 | 0 | 0 | 0 | 0 | 16 | K | 2 |  |  |  | ROZPOCET | 414 | 0 | 0 | 0 | 0 | 1 | 414 | 16 | 70862445
20 | K | C72524-0811 | Dmtž kabin sprch | soub | 1 | 265 | 265 |  |  | základní |  | 0 | 0 | 0 | 0 | 0 | 16 | K | 2 |  |  |  | ROZPOCET | 265 | 0 | 0 | 0 | 0 | 1 | 265 | 16 | 909517132
21 | K | C72524-0812 | Dmtž mís sprch | soub | 1 | 146 | 146 |  |  | základní |  | 0 | 0 | 0 | 0 | 0 | 16 | K | 2 |  |  |  | ROZPOCET | 146 | 0 | 0 | 0 | 0 | 1 | 146 | 16 | 379982381
22 | K | C72533-0840 | Dmtž výlevka lit,ocel | soub | 1 | 220 | 220 |  |  | základní |  | 0 | 0 | 0 | 0 | 0 | 16 | K | 2 |  |  |  | ROZPOCET | 220 | 0 | 0 | 0 | 0 | 1 | 220 | 16 | -368609283
23 | K | C72559-0811 | Dmtž zaříz předmět přesun vyska-6m | t | 0.25 | 1380 | 345 |  |  | základní |  | 0 | 0 | 0 | 0 | 0 | 16 | K | 2 |  |  |  | ROZPOCET | 345 | 0 | 0 | 0 | 0 | 1 | 345 | 16 | -1673841627
24 | K | C72582-0801 | Dmtž baterie nástěn | soub | 2 | 82 | 164 |  |  | základní |  | 0 | 0 | 0 | 0 | 0 | 16 | K | 2 |  |  |  | ROZPOCET | 164 | 0 | 0 | 0 | 0 | 1 | 164 | 16 | 515778310
25 | K | C72582-0802 | Dmtž baterie stoján 1otvor | soub | 3 | 84 | 252 |  |  | základní |  | 0 | 0 | 0 | 0 | 0 | 16 | K | 2 |  |  |  | ROZPOCET | 252 | 0 | 0 | 0 | 0 | 1 | 252 | 16 | 1532934279
26 | K | C72586-0811 | Dmtž uzávěr zápach jdn | kus | 3 | 16 | 48 |  |  | základní |  | 0 | 0 | 0 | 0 | 0 | 16 | K | 2 |  |  |  | ROZPOCET | 48 | 0 | 0 | 0 | 0 | 1 | 48 | 16 | -511648680
27 | K | C96508-1813 | Dlažba dlaždic kam cem tera 1m2 * | m2 | 3 | 535 | 1605 |  |  | základní |  | 0 | 0 | 0 | 0 | 0 | 4 | K | 2 |  |  |  | ROZPOCET | 1605 | 0 | 0 | 0 | 0 | 1 | 1605 | 4 | -1612969136
| VV |  | (2.5+3.5)*0.5 |  | 3 | [12 empty] | VV | 2 | 2 | True | 0 | ROZPOCET
| VV |  | Součet |  | 3 | [12 empty] | VV | 2 | 4 | True | 1 | ROZPOCET
28 | K | C96901-1121 | Vybourání vodovod DN 52m | m | 50 | 105 | 5250 |  |  | základní |  | 0 | 0.0195 | 0.975 | 0 | 0 | 4 | K | 2 |  |  |  | ROZPOCET | 5250 | 0 | 0 | 0 | 0 | 1 | 5250 | 4 | 1523294935
29 | K | C96902-1111 | Vybour.kanalizační potrubí DN 100mm | m | 14 | 219 | 3066 |  |  | základní |  | 0 | 0.0084 | 0.1176 | 0 | 0 | 4 | K | 2 |  |  |  | ROZPOCET | 3066 | 0 | 0 | 0 | 0 | 1 | 3066 | 4 | 1181727990
30 | K | C97404-2557 | Rýhy dlažba B monol hl 10cm š 30cm | m | 6 | 674 | 4044 |  |  | základní |  | 0 | 0 | 0 | 0 | 0 | 4 | K | 2 |  |  |  | ROZPOCET | 4044 | 0 | 0 | 0 | 0 | 1 | 4044 | 4 | -771238656
| VV |  | 2.5+3.5 |  | 6 | [12 empty] | VV | 2 | 2 | True | 0 | ROZPOCET
| VV |  | Součet |  | 6 | [12 empty] | VV | 2 | 4 | True | 1 | ROZPOCET
31 | K | C97404-2559 | Přípl zkd 10cm hl 10cm | m | 6 | 161 | 966 |  |  | základní |  | 0 | 0 | 0 | 0 | 0 | 4 | K | 2 |  |  |  | ROZPOCET | 966 | 0 | 0 | 0 | 0 | 1 | 966 | 4 | 927416655
32 | K | C95394-1000/99 | Osaz kotev prvků zabetonováním 1kg | ks | 72 | 69 | 4968 |  |  | základní |  | 0 | 0.00576 | 0.41472 | 0 | 0 | 4 | K | 2 |  |  |  | ROZPOCET | 4968 | 0 | 0 | 0 | 0 | 1 | 4968 | 4 | -931698394
| VV |  | PPR 20 | [14 empty] | VV | 2 | 1 | True | 0 | ROZPOCET
| VV |  | 2+11+3*2 |  | 19 | [12 empty] | VV | 2 | 2 | True | 0 | ROZPOCET
| VV |  | PPR 25 | [14 empty] | VV | 2 | 1 | True | 0 | ROZPOCET
| VV |  | 2+8+4 |  | 14 | [12 empty] | VV | 2 | 2 | True | 0 | ROZPOCET
| VV |  | pož.D 35 | [14 empty] | VV | 2 | 1 | True | 0 | ROZPOCET
| VV |  | 4 |  | 4 | [12 empty] | VV | 2 | 2 | True | 0 | ROZPOCET
| VV |  | PPR 32 | [14 empty] | VV | 2 | 1 | True | 0 | ROZPOCET
| VV |  | 3*2+8+3+2 |  | 19 | [12 empty] | VV | 2 | 2 | True | 0 | ROZPOCET
| VV |  | PPR 40 | [14 empty] | VV | 2 | 1 | True | 0 | ROZPOCET
| VV |  | 8+5 |  | 13 | [12 empty] | VV | 2 | 2 | True | 0 | ROZPOCET
| VV |  | kan.DN 100 | [14 empty] | VV | 2 | 1 | True | 0 | ROZPOCET
| VV |  | 3 |  | 3 | [12 empty] | VV | 2 | 2 | True | 0 | ROZPOCET
| VV |  | Součet |  | 72 | [12 empty] | VV | 2 | 4 | True | 1 | ROZPOCET
33 | M | 42396095 | Objímky potr.závěs+guma 20-24 G 1/2" | ks | 19 | 16 | 304 |  |  | základní |  | 0 | 0.0152 | 0.2888 | 0 | 0 | 8 | M | 2 |  |  |  | ROZPOCET | 304 | 0 | 0 | 0 | 0 | 1 | 304 | 4 | -1101453000
34 | M | 42396081 | Objímky potr.závěs+guma 25-30 G 3/4" | ks | 14 | 19 | 266 |  |  | základní |  | 0 | 0.014 | 0.196 | 0 | 0 | 8 | M | 2 |  |  |  | ROZPOCET | 266 | 0 | 0 | 0 | 0 | 1 | 266 | 4 | 849472113
35 | M | 42396082 | Objímka potr.závěs+guma 31-38 G 1" | ks | 23 | 20 | 460 |  |  | základní |  | 0 | 0.0299 | 0.6877 | 0 | 0 | 8 | M | 2 |  |  |  | ROZPOCET | 460 | 0 | 0 | 0 | 0 | 1 | 460 | 4 | 831642816
| VV |  | 4+19 |  | 23 | [12 empty] | VV | 2 | 2 | True | 0 | ROZPOCET
| VV |  | Součet |  | 23 | [12 empty] | VV | 2 | 4 | True | 1 | ROZPOCET
36 | M | 42396083 | Objímka potr.závěs+guma 40-46 G 5/4" | ks | 13 | 25 | 325 |  |  | základní |  | 0 | 0.026 | 0.338 | 0 | 0 | 8 | M | 2 |  |  |  | ROZPOCET | 325 | 0 | 0 | 0 | 0 | 1 | 325 | 4 | -568453133
37 | M | 42396078 | Trubkové objímky DN 100mm | ks | 3 | 61 | 183 |  |  | základní |  | 0 | 0.00012 | 0.00036 | 0 | 0 | 8 | M | 2 |  |  |  | ROZPOCET | 183 | 0 | 0 | 0 | 0 | 1 | 183 | 4 | -1655150242
| D | 997 | Přesun sutě |  |  |  | 2503.18 |  |  |  |  | 0 |  | 0 |  | 0 | 1 | D | 1 |  |  |  | ROZPOCET | [6 empty] | 2503.18
38 | K | 90000004 | Poplatek za skládku - suť netříděná | t | 0.53 | 1250 | 662.5 |  |  | základní |  | 0 | 0 | 0 | 0 | 0 | 4 | K | 2 |  |  |  | ROZPOCET | 662.5 | 0 | 0 | 0 | 0 | 1 | 662.5 | 4 | -982110236
| VV |  | 0.18+0.1+0.25 |  | 0.53 | [12 empty] | VV | 2 | 2 | True | 0 | ROZPOCET
| VV |  | Součet |  | 0.53 | [12 empty] | VV | 2 | 4 | True | 1 | ROZPOCET
39 | K | 90000008 | Poplatek za skládku - beton, cihla | t | 1.87 | 500 | 935 |  |  | základní |  | 0 | 0 | 0 | 0 | 0 | 4 | K | 2 |  |  |  | ROZPOCET | 935 | 0 | 0 | 0 | 0 | 1 | 935 | 4 | -1489033162
| VV |  | 0.39+0.13+0.65+0.51+0.19 |  | 1.87 | [12 empty] | VV | 2 | 2 | True | 0 | ROZPOCET
| VV |  | Součet |  | 1.87 | [12 empty] | VV | 2 | 4 | True | 1 | ROZPOCET
40 | K | 90000016 | Poplatek za uložení ocel. odpadu | t | 0.02 | 300 | 6 |  |  | základní |  | 0 | 0 | 0 | 0 | 0 | 4 | K | 2 |  |  |  | ROZPOCET | 6 | 0 | 0 | 0 | 0 | 1 | 6 | 4 | 978825467
41 | K | 90000041 | Poplatek za uložení litin.odpadu | t | 0.12 | 500 | 60 |  |  | základní |  | 0 | 0 | 0 | 0 | 0 | 4 | K | 2 |  |  |  | ROZPOCET | 60 | 0 | 0 | 0 | 0 | 1 | 60 | 4 | -941649326
42 | K | C97908-1111 | Odvoz suti na skládku do 1km * | t | 2.56 | 250 | 640 |  |  | základní |  | 0 | 0 | 0 | 0 | 0 | 4 | K | 2 |  |  |  | ROZPOCET | 640 | 0 | 0 | 0 | 0 | 1 | 640 | 4 | -1498864969
| VV |  | 2.04+0.52 |  | 2.56 | [12 empty] | VV | 2 | 2 | True | 0 | ROZPOCET
| VV |  | Součet |  | 2.56 | [12 empty] | VV | 2 | 4 | True | 1 | ROZPOCET
43 | K | C97908-1121/01 | Odvoz suti na skládku za další 1km | t | 15.36 | 13 | 199.68 |  |  | základní |  | 0 | 0 | 0 | 0 | 0 | 4 | K | 2 |  |  |  | ROZPOCET | 199.68 | 0 | 0 | 0 | 0 | 1 | 199.68 | 4 | 907199640
| VV |  | 2.56*6 |  | 15.36 | [12 empty] | VV | 2 | 2 | True | 0 | ROZPOCET
| VV |  | Součet |  | 15.36 | [12 empty] | VV | 2 | 4 | True | 1 | ROZPOCET
| D | 998 | Přesun hmot |  |  |  | 4258.5 |  |  |  |  | 0 |  | 0 |  | 0 | 1 | D | 1 |  |  |  | ROZPOCET | [6 empty] | 4258.5
44 | K | C99928-1111 | Přesun hm v.do 25m * | t | 2.839 | 1500 | 4258.5 |  |  | základní |  | 0 | 0 | 0 | 0 | 0 | 4 | K | 2 |  |  |  | ROZPOCET | 4258.5 | 0 | 0 | 0 | 0 | 1 | 4258.5 | 4 | 548102737
| D | PSV | Práce a dodávky PSV |  |  |  | 215020.45 |  |  |  |  | 0 |  | 6.2016 |  | 0 | 2 | D | 0 |  |  |  | ROZPOCET | [6 empty] | 215020.45
| D | 713 | Izolace tepelné |  |  |  | 12152.29 |  |  |  |  | 0 |  | 0.13196 |  | 0 | 2 | D | 1 |  |  |  | ROZPOCET | [6 empty] | 12152.29
45 | K | C71346-2112/99 | Izol potrubí skruž PE spona DN 20 | m | 40 | 21 | 840 |  |  | základní |  | 0 | 0.0012 | 0.048 | 0 | 0 | 16 | K | 2 |  |  |  | ROZPOCET | 840 | 0 | 0 | 0 | 0 | 1 | 840 | 16 | -894357256
| VV |  | 14+9+5.5+11.5 |  | 40 | [12 empty] | VV | 2 | 2 | True | 0 | ROZPOCET
| VV |  | Součet |  | 40 | [12 empty] | VV | 2 | 4 | True | 1 | ROZPOCET
46 | M | 28770192 | Izolace PE návlek.D 22/5 | m | 14 | 9 | 126 |  |  | základní |  | 0 | 0 | 0 | 0 | 0 | 32 | M | 2 |  |  |  | ROZPOCET | 126 | 0 | 0 | 0 | 0 | 1 | 126 | 16 | -424656950
47 | M | 28770193 | Izolace PE návlek.D 22/13 | m | 9 | 18 | 162 |  |  | základní |  | 0 | 0 | 0 | 0 | 0 | 32 | M | 2 |  |  |  | ROZPOCET | 162 | 0 | 0 | 0 | 0 | 1 | 162 | 16 | 427310994
48 | M | 28770194 | Izolace PE návlek.D 22/20 | m | 17 | 33 | 561 |  |  | základní |  | 0 | 0 | 0 | 0 | 0 | 32 | M | 2 |  |  |  | ROZPOCET | 561 | 0 | 0 | 0 | 0 | 1 | 561 | 16 | -532760798
| VV |  | 5.5+11.5 |  | 17 | [12 empty] | VV | 2 | 2 | True | 0 | ROZPOCET
| VV |  | Součet |  | 17 | [12 empty] | VV | 2 | 4 | True | 1 | ROZPOCET
49 | K | C71346-2113/99 | Izol potrubí skruž PE spona DN 25 | m | 37.5 | 26 | 975 |  |  | základní |  | 0 | 0.00113 | 0.042375 | 0 | 0 | 16 | K | 2 |  |  |  | ROZPOCET | 975 | 0 | 0 | 0 | 0 | 1 | 975 | 16 | -442345728
| VV |  | 5+24.5+8 |  | 37.5 | [12 empty] | VV | 2 | 2 | True | 0 | ROZPOCET
| VV |  | Součet |  | 37.5 | [12 empty] | VV | 2 | 4 | True | 1 | ROZPOCET
50 | M | 28770148 | Izolace PE návlek.D 28/9 | m | 5 | 15 | 75 |  |  | základní |  | 0 | 0 | 0 | 0 | 0 | 32 | M | 2 |  |  |  | ROZPOCET | 75 | 0 | 0 | 0 | 0 | 1 | 75 | 16 | 1035454798
51 | M | 28770203 | Izolace PE návlek.D 28/5 | m | 24.5 | 10 | 245 |  |  | základní |  | 0 | 0 | 0 | 0 | 0 | 32 | M | 2 |  |  |  | ROZPOCET | 245 | 0 | 0 | 0 | 0 | 1 | 245 | 16 | -2008922308
52 | M | 28770195 | Izolace PE návlek.D 28/20 | m | 8 | 42 | 336 |  |  | základní |  | 0 | 0 | 0 | 0 | 0 | 32 | M | 2 |  |  |  | ROZPOCET | 336 | 0 | 0 | 0 | 0 | 1 | 336 | 16 | -1335849189
53 | K | C71346-2114/99 | Izol potrubí skruž PE spona DN 32 | m | 24.5 | 31 | 759.5 |  |  | základní |  | 0 | 0.00074 | 0.01813 | 0 | 0 | 16 | K | 2 |  |  |  | ROZPOCET | 759.5 | 0 | 0 | 0 | 0 | 1 | 759.5 | 16 | -364897118
| VV |  | 3+6+15.5 |  | 24.5 | [12 empty] | VV | 2 | 2 | True | 0 | ROZPOCET
| VV |  | Součet |  | 24.5 | [12 empty] | VV | 2 | 4 | True | 1 | ROZPOCET
54 | M | 28770206 | Izolace PE návlek.D 35/9 | m | 3 | 19 | 57 |  |  | základní |  | 0 | 0 | 0 | 0 | 0 | 32 | M | 2 |  |  |  | ROZPOCET | 57 | 0 | 0 | 0 | 0 | 1 | 57 | 16 | -1358590706
55 | M | 28702205 | Izolace PE návlek.D 35/20 | m | 21.5 | 52 | 1118 |  |  | základní |  | 0 | 0 | 0 | 0 | 0 | 32 | M | 2 |  |  |  | ROZPOCET | 1118 | 0 | 0 | 0 | 0 | 1 | 1118 | 16 | 161042262
| VV |  | 6+15.5 |  | 21.5 | [12 empty] | VV | 2 | 2 | True | 0 | ROZPOCET
| VV |  | Součet |  | 21.5 | [12 empty] | VV | 2 | 4 | True | 1 | ROZPOCET
56 | K | C71346-2115/99 | Izol potrubí skruž PE spona DN 40 | m | 27.5 | 37 | 1017.5 |  |  | základní |  | 0 | 0.00083 | 0.022825 | 0 | 0 | 16 | K | 2 |  |  |  | ROZPOCET | 1017.5 | 0 | 0 | 0 | 0 | 1 | 1017.5 | 16 | 1907858375
| VV |  | 10+17.5 |  | 27.5 | [12 empty] | VV | 2 | 2 | True | 0 | ROZPOCET
| VV |  | Součet |  | 27.5 | [12 empty] | VV | 2 | 4 | True | 1 | ROZPOCET
57 | M | 28770197 | Izolace PE návlek.D 42/9 | m | 5 | 27 | 135 |  |  | základní |  | 0 | 0 | 0 | 0 | 0 | 32 | M | 2 |  |  |  | ROZPOCET | 135 | 0 | 0 | 0 | 0 | 1 | 135 | 16 | -939440401
58 | M | 28770394 | Izolace PE návlek.D 42/30 | m | 8.5 | 105 | 892.5 |  |  | základní |  | 0 | 0 | 0 | 0 | 0 | 32 | M | 2 |  |  |  | ROZPOCET | 892.5 | 0 | 0 | 0 | 0 | 1 | 892.5 | 16 | 1390539141
59 | K | C71346-2120/99 | Izol potrubí skruž PE spona DN 110 | m | 4.5 | 42 | 189 |  |  | základní |  | 0 | 0.00014 | 0.00063 | 0 | 0 | 16 | K | 2 |  |  |  | ROZPOCET | 189 | 0 | 0 | 0 | 0 | 1 | 189 | 16 | 2027523301
| VV |  | 0.7+0.2+0.8+0.2+0.4+0.2+1.5+0.2+0.3 |  | 4.5 | [12 empty] | VV | 2 | 2 | True | 0 | ROZPOCET
| VV |  | Součet |  | 4.5 | [12 empty] | VV | 2 | 4 | True | 1 | ROZPOCET
60 | M | 28770933 | Izolace návlek.dl.2m D 114/25mm | m | 4.5 | 1035 | 4657.5 |  |  | základní |  | 0 | 0 | 0 | 0 | 0 | 32 | M | 2 |  |  |  | ROZPOCET | 4657.5 | 0 | 0 | 0 | 0 | 1 | 4657.5 | 16 | -223026376
61 | K | C99871-3101 | Přesun hm izol.tepel.výška 6m * | t | 0.004 | 1573 | 6.29 |  |  | základní |  | 0 | 0 | 0 | 0 | 0 | 16 | K | 2 |  |  |  | ROZPOCET | 6.29 | 0 | 0 | 0 | 0 | 1 | 6.29 | 16 | -851942029
| D | 721 | Zdravotechnika - vnitřní kanalizace |  |  |  | 32381.95 |  |  |  |  | 0 |  | 1.6571 |  | 0 | 2 | D | 1 |  |  |  | ROZPOCET | [6 empty] | 32381.95
62 | K | C72110-0911/04 | Uzátkovaní kanalizačního hrdla | ks | 1 | 257 | 257 |  |  | základní |  | 0 | 0.00435 | 0.00435 | 0 | 0 | 16 | K | 2 |  |  |  | ROZPOCET | 257 | 0 | 0 | 0 | 0 | 1 | 257 | 16 | 1217466620
63 | K | C72111-0915 | Potrubí kam propojení -DN 100 | kus | 1 | 502 | 502 |  |  | základní |  | 0 | 0.00157 | 0.00157 | 0 | 0 | 16 | K | 2 |  |  |  | ROZPOCET | 502 | 0 | 0 | 0 | 0 | 1 | 502 | 16 | -1638775648
64 | M | 28650850 | Přechodka kanal.PVC KGUS 100 K/PVC | ks | 1.015 | 404 | 410.06 |  |  | základní |  | 0 | 0.0003 | 0.0003045 | 0 | 0 | 32 | M | 2 |  |  |  | ROZPOCET | 410.06 | 0 | 0 | 0 | 0 | 1 | 410.06 | 16 | -2073491292
65 | K | C72111-0916 | Potrubí kam propojení DN 125 | kus | 2 | 795 | 1590 |  |  | základní |  | 0 | 0.0035 | 0.007 | 0 | 0 | 16 | K | 2 |  |  |  | ROZPOCET | 1590 | 0 | 0 | 0 | 0 | 1 | 1590 | 16 | 1990830776
66 | M | 28650849 | Přechodka kanal.PVC KGUS 125 K/PVC | ks | 2.03 | 586 | 1189.58 |  |  | základní |  | 0 | 0.00081 | 0.0016443 | 0 | 0 | 32 | M | 2 |  |  |  | ROZPOCET | 1189.58 | 0 | 0 | 0 | 0 | 1 | 1189.58 | 16 | 585629739
67 | K | C72114-0915 | Potrubí lit odpadní propojení DN100 | kus | 3 | 1145 | 3435 |  |  | základní |  | 0 | 0.00603 | 0.01809 | 0 | 0 | 16 | K | 2 |  |  |  | ROZPOCET | 3435 | 0 | 0 | 0 | 0 | 1 | 3435 | 16 | -1468218273
68 | M | 55241544 | Přechodka litina/PPs HTUG DN 125 | ks | 3.03 | 789 | 2390.67 |  |  | základní |  | 0 | 0 | 0 | 0 | 0 | 32 | M | 2 |  |  |  | ROZPOCET | 2390.67 | 0 | 0 | 0 | 0 | 1 | 2390.67 | 16 | 1795946670
| VV |  | 3*1.01 |  | 3.03 | [12 empty] | VV | 2 | 2 | True | 0 | ROZPOCET
| VV |  | Součet |  | 3.03 | [12 empty] | VV | 2 | 4 | True | 1 | ROZPOCET
69 | K | C72117-3401/98 | Potrubí z PVC KG Systém | m | 3.5 | 456 | 1596 |  |  | základní |  | 0 | 0.00441 | 0.015435 | 0 | 0 | 16 | K | 2 |  |  |  | ROZPOCET | 1596 | 0 | 0 | 0 | 0 | 1 | 1596 | 16 | -882120837
| VV |  | ležaté hrdlové DN 100,tl. 3,0 mm | [14 empty] | VV | 2 | 1 | True | 0 | ROZPOCET
| VV |  | 1.5+1+1 |  | 3.5 | [12 empty] | VV | 2 | 2 | True | 0 | ROZPOCET
| VV |  | Součet |  | 3.5 | [12 empty] | VV | 2 | 4 | True | 1 | ROZPOCET
70 | K | C72117-3402/98 | Potrubí z PVC KG Systém | m | 3.5 | 595 | 2082.5 |  |  | základní |  | 0 | 0.0062 | 0.0217 | 0 | 0 | 16 | K | 2 |  |  |  | ROZPOCET | 2082.5 | 0 | 0 | 0 | 0 | 1 | 2082.5 | 16 | 1132698622
| VV |  | ležaté hrdlové DN 125,tl. 3,0 mm | [14 empty] | VV | 2 | 1 | True | 0 | ROZPOCET
| VV |  | 2+1.5 |  | 3.5 | [12 empty] | VV | 2 | 2 | True | 0 | ROZPOCET
| VV |  | Součet |  | 3.5 | [12 empty] | VV | 2 | 4 | True | 1 | ROZPOCET
71 | K | C72117-4025/98 | Potrubí z PP HT Systém | m | 11 | 836 | 9196 |  |  | základní |  | 0 | 0.14091 | 1.55 | 0 | 0 | 16 | K | 2 |  |  |  | ROZPOCET | 9196 | 0 | 0 | 0 | 0 | 1 | 9196 | 16 | 306700474
| VV |  | odpadní hrdlové DN 100 | [14 empty] | VV | 2 | 1 | True | 0 | ROZPOCET
| VV |  | 3+0.8+0.2+0.2+3+0.2+1.5+0.2+0.4+0.4+0.4+0.7 |  | 11 | [12 empty] | VV | 2 | 2 | True | 0 | ROZPOCET
| VV |  | Součet |  | 11 | [12 empty] | VV | 2 | 4 | True | 1 | ROZPOCET
72 | K | C72117-4042/98 | Potrubí z PP HT Systém | m | 2 | 563 | 1126 |  |  | základní |  | 0 | 0.00166 | 0.00332 | 0 | 0 | 16 | K | 2 |  |  |  | ROZPOCET | 1126 | 0 | 0 | 0 | 0 | 1 | 1126 | 16 | 961088419
| VV |  | připojovací hrdlové DN 40 | [14 empty] | VV | 2 | 1 | True | 0 | ROZPOCET
| VV |  | 1.3+0.7 |  | 2 | [12 empty] | VV | 2 | 2 | True | 0 | ROZPOCET
| VV |  | Součet |  | 2 | [12 empty] | VV | 2 | 4 | True | 1 | ROZPOCET
73 | K | C72117-4043/98 | Potrubí z PP HT Systém | m | 2.5 | 621 | 1552.5 |  |  | základní |  | 0 | 0.00253 | 0.006325 | 0 | 0 | 16 | K | 2 |  |  |  | ROZPOCET | 1552.5 | 0 | 0 | 0 | 0 | 1 | 1552.5 | 16 | 968954074
| VV |  | připojovací hrdlové DN 50 | [14 empty] | VV | 2 | 1 | True | 0 | ROZPOCET
| VV |  | 0.6+1+0.6+0.3 |  | 2.5 | [12 empty] | VV | 2 | 2 | True | 0 | ROZPOCET
| VV |  | Součet |  | 2.5 | [12 empty] | VV | 2 | 4 | True | 1 | ROZPOCET
74 | M | 28770271 | Čisticí kus HT D 110mm | ks | 2 | 178 | 356 |  |  | základní |  | 0 | 0.0024 | 0.0048 | 0 | 0 | 32 | M | 2 |  |  |  | ROZPOCET | 356 | 0 | 0 | 0 | 0 | 1 | 356 | 16 | 1297040416
75 | K | C72119-4104 | Vyvedení kanal výpustek D 40 | kus | 3 | 104 | 312 |  |  | základní |  | 0 | 0 | 0 | 0 | 0 | 16 | K | 2 |  |  |  | ROZPOCET | 312 | 0 | 0 | 0 | 0 | 1 | 312 | 16 | -337482482
76 | K | C72119-4105 | Vyvedení kanal výpustek D 50 | kus | 1 | 116 | 116 |  |  | základní |  | 0 | 0 | 0 | 0 | 0 | 16 | K | 2 |  |  |  | ROZPOCET | 116 | 0 | 0 | 0 | 0 | 1 | 116 | 16 | 854361215
77 | K | C72119-4109 | Vyvedení kanal výpustek D 110 | kus | 4 | 162 | 648 |  |  | základní |  | 0 | 0 | 0 | 0 | 0 | 16 | K | 2 |  |  |  | ROZPOCET | 648 | 0 | 0 | 0 | 0 | 1 | 648 | 16 | -219591583
| VV |  | 3+1 |  | 4 | [12 empty] | VV | 2 | 2 | True | 0 | ROZPOCET
| VV |  | Součet |  | 4 | [12 empty] | VV | 2 | 4 | True | 1 | ROZPOCET
78 | K | C72129-0111 | Zkouška těs kanal vodou -DN 125 | m | 22.5 | 24 | 540 |  |  | základní |  | 0 | 0 | 0 | 0 | 0 | 16 | K | 2 |  |  |  | ROZPOCET | 540 | 0 | 0 | 0 | 0 | 1 | 540 | 16 | 1432386144
| VV |  | 3.5+3.5+11+2+2.5 |  | 22.5 | [12 empty] | VV | 2 | 2 | True | 0 | ROZPOCET
| VV |  | Součet |  | 22.5 | [12 empty] | VV | 2 | 4 | True | 1 | ROZPOCET
79 | K | C99872-1101 | Přesun hm kanalizace výška 6m * | t | 0.197 | 587 | 115.64 |  |  | základní |  | 0 | 0 | 0 | 0 | 0 | 16 | K | 2 |  |  |  | ROZPOCET | 115.64 | 0 | 0 | 0 | 0 | 1 | 115.64 | 16 | 279475661
80 | K | R72121-2305 | Mtž podlah sprch.žlabu DN 50mm | kus | 1 | 1247 | 1247 |  |  | základní |  | 0 | 0.02057 | 0.02057 | 0 | 0 | 16 | K | 2 |  |  |  | ROZPOCET | 1247 | 0 | 0 | 0 | 0 | 1 | 1247 | 16 | 1216214201
81 | M | 55396187 | Žlab nerez dl.850mm ke stěně | ks | 1 | 3720 | 3720 |  |  | základní |  | 0 | 0.002 | 0.002 | 0 | 0 | 32 | M | 2 |  |  |  | ROZPOCET | 3720 | 0 | 0 | 0 | 0 | 1 | 3720 | 16 | 1530437429
| D | 722 | Zdravotechnika - vnitřní vodovod |  |  |  | 95095.52 |  |  |  |  | 0 |  | 3.8693 |  | 0 | 2 | D | 1 |  |  |  | ROZPOCET | [6 empty] | 95095.52
82 | K | C72214-0234 | Potrubí ocel pozink IVCCT D 35x1,5mm | m | 5 | 1873 | 9365 |  |  | základní |  | 0 | 0.06755 | 0.33775 | 0 | 0 | 16 | K | 2 |  |  |  | ROZPOCET | 9365 | 0 | 0 | 0 | 0 | 1 | 9365 | 16 | 172769051
| VV |  | vně i uvniř pozink | [14 empty] | VV | 2 | 1 | True | 0 | ROZPOCET
| VV |  | 0.3+1.9+0.5+2+0.3 |  | 5 | [12 empty] | VV | 2 | 2 | True | 0 | ROZPOCET
| VV |  | Součet |  | 5 | [12 empty] | VV | 2 | 4 | True | 1 | ROZPOCET
83 | K | C72217-0911 | Potrubí rPE vsaz odboč D 32 | kus | 1 | 826 | 826 |  |  | základní |  | 0 | 0.00619 | 0.00619 | 0 | 0 | 16 | K | 2 |  |  |  | ROZPOCET | 826 | 0 | 0 | 0 | 0 | 1 | 826 | 16 | -1283432081
84 | K | C72217-0914 | Potrubí rPE vsaz odboč -D 63 | kus | 1 | 1721 | 1721 |  |  | základní |  | 0 | 0.00687 | 0.00687 | 0 | 0 | 16 | K | 2 |  |  |  | ROZPOCET | 1721 | 0 | 0 | 0 | 0 | 1 | 1721 | 16 | -1652924924
85 | K | C72217-0944 | Potrubí rPE spojka K 285 G 1" | kus | 5 | 667 | 3335 |  |  | základní |  | 0 | 0.0017 | 0.0085 | 0 | 0 | 16 | K | 2 |  |  |  | ROZPOCET | 3335 | 0 | 0 | 0 | 0 | 1 | 3335 | 16 | 2124099930
86 | M | 28653282 | Přechod závit PPr D 32x1" | ks | 5 | 258 | 1290 |  |  | základní |  | 0 | 0 | 0 | 0 | 0 | 32 | M | 2 |  |  |  | ROZPOCET | 1290 | 0 | 0 | 0 | 0 | 1 | 1290 | 16 | 348446588
87 | K | C72217-0945 | Potrubí rPE spojka K 285 G 5/4 | kus | 3 | 901 | 2703 |  |  | základní |  | 0 | 0.00147 | 0.00441 | 0 | 0 | 16 | K | 2 |  |  |  | ROZPOCET | 2703 | 0 | 0 | 0 | 0 | 1 | 2703 | 16 | 2063946423
88 | M | 28653283 | Přechod závit PPr D 40x5/4" | ks | 3 | 590 | 1770 |  |  | základní |  | 0 | 0 | 0 | 0 | 0 | 32 | M | 2 |  |  |  | ROZPOCET | 1770 | 0 | 0 | 0 | 0 | 1 | 1770 | 16 | -2126656858
89 | K | C72219-0401 | Upev vypust DN 15 | kus | 13 | 253 | 3289 |  |  | základní |  | 0 | 0 | 0 | 0 | 0 | 16 | K | 2 |  |  |  | ROZPOCET | 3289 | 0 | 0 | 0 | 0 | 1 | 3289 | 16 | -1440910823
| VV |  | (3+1+1)*2+3 |  | 13 | [12 empty] | VV | 2 | 2 | True | 1 | ROZPOCET
90 | K | C72222-0111 | Nástěnka K 247 G 1/2 | kus | 3 | 248 | 744 |  |  | základní |  | 0 | 0.00249 | 0.00747 | 0 | 0 | 16 | K | 2 |  |  |  | ROZPOCET | 744 | 0 | 0 | 0 | 0 | 1 | 744 | 16 | 910061698
91 | K | C72222-0121 | Nástěnka K 247 G 1/2 | par | 5 | 463 | 2315 |  |  | základní |  | 0 | 0.0098 | 0.049 | 0 | 0 | 16 | K | 2 |  |  |  | ROZPOCET | 2315 | 0 | 0 | 0 | 0 | 1 | 2315 | 16 | -1712278199
| VV |  | 3+1+1 |  | 5 | [12 empty] | VV | 2 | 2 | True | 1 | ROZPOCET
92 | K | C72223-9101 | Mtž vodov armatur 2závit G 1/2 | kus | 1 | 79 | 79 |  |  | základní |  | 0 | 2e-05 | 2e-05 | 0 | 0 | 16 | K | 2 |  |  |  | ROZPOCET | 79 | 0 | 0 | 0 | 0 | 1 | 79 | 16 | -1443067422
93 | M | 55121192 | Kulový kohout G 1/2" | ks | 1 | 180 | 180 |  |  | základní |  | 0 | 0.0003 | 0.0003 | 0 | 0 | 32 | M | 2 |  |  |  | ROZPOCET | 180 | 0 | 0 | 0 | 0 | 1 | 180 | 16 | -1302510744
94 | K | C72223-9102 | Mtž vodov armatur 2závit G 3/4 | kus | 1 | 100 | 100 |  |  | základní |  | 0 | 2e-05 | 2e-05 | 0 | 0 | 16 | K | 2 |  |  |  | ROZPOCET | 100 | 0 | 0 | 0 | 0 | 1 | 100 | 16 | 1353439257
95 | M | 55121203 | Kohouty kulové G 3/4" | ks | 1 | 263 | 263 |  |  | základní |  | 0 | 0.001 | 0.001 | 0 | 0 | 32 | M | 2 |  |  |  | ROZPOCET | 263 | 0 | 0 | 0 | 0 | 1 | 263 | 16 | 568127721
96 | K | C72223-9103 | Mtž vodov armatur 2závit G 1 | kus | 1 | 116 | 116 |  |  | základní |  | 0 | 2e-05 | 2e-05 | 0 | 0 | 16 | K | 2 |  |  |  | ROZPOCET | 116 | 0 | 0 | 0 | 0 | 1 | 116 | 16 | 1501875164
97 | M | 55121193 | Kulový kohout G 1" | ks | 1 | 406 | 406 |  |  | základní |  | 0 | 0.0005 | 0.0005 | 0 | 0 | 32 | M | 2 |  |  |  | ROZPOCET | 406 | 0 | 0 | 0 | 0 | 1 | 406 | 16 | 2029481400
98 | K | C72223-9104 | Mtž vodov armatur 2závit G 5/4 | kus | 1 | 148 | 148 |  |  | základní |  | 0 | 2e-05 | 2e-05 | 0 | 0 | 16 | K | 2 |  |  |  | ROZPOCET | 148 | 0 | 0 | 0 | 0 | 1 | 148 | 16 | 139718507
99 | M | 55121194 | Kulový kohout G 5/4" | ks | 1 | 570 | 570 |  |  | základní |  | 0 | 0.0006 | 0.0006 | 0 | 0 | 32 | M | 2 |  |  |  | ROZPOCET | 570 | 0 | 0 | 0 | 0 | 1 | 570 | 16 | 1514915431
100 | K | C72229-0226 | Zkouška tlak potr -DN 50 | m | 115.5 | 42 | 4851 |  |  | základní |  | 0 | 0.02079 | 2.4012 | 0 | 0 | 16 | K | 2 |  |  |  | ROZPOCET | 4851 | 0 | 0 | 0 | 0 | 1 | 4851 | 16 | 2015842719
| VV |  | 5+14+24.5+3+5+26+8+21.5+8.5 |  | 115.5 | [12 empty] | VV | 2 | 2 | True | 1 | ROZPOCET
101 | K | C72229-0234 | Proplach a dezinfekce -DN 80 | m | 115.5 | 41 | 4735.5 |  |  | základní |  | 0 | 0.00116 | 0.13398 | 0 | 0 | 16 | K | 2 |  |  |  | ROZPOCET | 4735.5 | 0 | 0 | 0 | 0 | 1 | 4735.5 | 16 | -431341688
102 | K | C99872-2101 | Přesun hm vodovod výška 6m * | t | 0.174 | 526 | 91.52 |  |  | základní |  | 0 | 0 | 0 | 0 | 0 | 16 | K | 2 |  |  |  | ROZPOCET | 91.52 | 0 | 0 | 0 | 0 | 1 | 91.52 | 16 | -1529002684
103 | K | R72217-1221/02 | Potrubí PPR D 20/2,8 PN 16 | m | 14 | 394 | 5516 |  |  | základní |  | 0 | 0.00378 | 0.05292 | 0 | 0 | 16 | K | 2 |  |  |  | ROZPOCET | 5516 | 0 | 0 | 0 | 0 | 1 | 5516 | 16 | -1917358038
104 | K | R72217-1221/03 | Potrubí PPR s čedič. vlákny D20x2,8 PN 16 | m | 26 | 443 | 11518 |  |  | základní |  | 0 | 0.00702 | 0.18252 | 0 | 0 | 16 | K | 2 |  |  |  | ROZPOCET | 11518 | 0 | 0 | 0 | 0 | 1 | 11518 | 16 | 140633024
| VV |  | teplá drážka | [14 empty] | VV | 2 | 1 | True | 0 | ROZPOCET
| VV |  | 2.4+0.7+0.2+0.3*2+1.8+0.2+2.2+0.5+0.2*2 |  | 9 | [12 empty] | VV | 2 | 2 | True | 0 | ROZPOCET
| VV |  | teplá pod stropem | [14 empty] | VV | 2 | 1 | True | 0 | ROZPOCET
| VV |  | 0.9+0.9+0.3+1.6+0.8+0.7+0.3 |  | 5.5 | [12 empty] | VV | 2 | 2 | True | 0 | ROZPOCET
| VV |  | cirkulace volně a pod stropem | [14 empty] | VV | 2 | 1 | True | 0 | ROZPOCET
| VV |  | 0.3+1.25+3.9+3.25+0.3+1.6+0.9 |  | 11.5 | [12 empty] | VV | 2 | 2 | True | 0 | ROZPOCET
| VV |  | Součet |  | 26 | [12 empty] | VV | 2 | 4 | True | 1 | ROZPOCET
105 | K | R72217-1222/01 | Potrubí PPR D 25/3,5 PN 16 | m | 24.5 | 430 | 10535 |  |  | základní |  | 0 | 0.0098 | 0.2401 | 0 | 0 | 16 | K | 2 |  |  |  | ROZPOCET | 10535 | 0 | 0 | 0 | 0 | 1 | 10535 | 16 | -1504752012
| VV |  | studená | [14 empty] | VV | 2 | 1 | True | 0 | ROZPOCET
| VV |  | 1+2.4+0.8+18+2.3 |  | 24.5 | [12 empty] | VV | 2 | 2 | True | 0 | ROZPOCET
| VV |  | Součet |  | 24.5 | [12 empty] | VV | 2 | 4 | True | 1 | ROZPOCET
106 | K | R72217-1222/03 | Potrubí PPR s čedič. vlákny D25x3,5 PN 16 | m | 8 | 523 | 4184 |  |  | základní |  | 0 | 0.0032 | 0.0256 | 0 | 0 | 16 | K | 2 |  |  |  | ROZPOCET | 4184 | 0 | 0 | 0 | 0 | 1 | 4184 | 16 | 302521568
| VV |  | teplá pod stropem | [14 empty] | VV | 2 | 1 | True | 0 | ROZPOCET
| VV |  | 0.3+1.4+3.9+0.2+2.2 |  | 8 | [12 empty] | VV | 2 | 2 | True | 0 | ROZPOCET
| VV |  | Součet |  | 8 | [12 empty] | VV | 2 | 4 | True | 1 | ROZPOCET
107 | K | R72217-1223/01 | Potrubí PPR D 32/4,5 PN 16 | m | 3 | 504 | 1512 |  |  | základní |  | 0 | 0.00201 | 0.00603 | 0 | 0 | 16 | K | 2 |  |  |  | ROZPOCET | 1512 | 0 | 0 | 0 | 0 | 1 | 1512 | 16 | 973065444
| VV |  | studená | [14 empty] | VV | 2 | 1 | True | 0 | ROZPOCET
| VV |  | 1.9+0.6+0.2+0.3 |  | 3 | [12 empty] | VV | 2 | 2 | True | 0 | ROZPOCET
| VV |  | Součet |  | 3 | [12 empty] | VV | 2 | 4 | True | 1 | ROZPOCET
108 | K | R72217-1223/05 | Potrubí PPR s čedič. vlákny D32x4,5 PN 16 | m | 21.5 | 619 | 13308.5 |  |  | základní |  | 0 | 0.01441 | 0.30982 | 0 | 0 | 16 | K | 2 |  |  |  | ROZPOCET | 13308.5 | 0 | 0 | 0 | 0 | 1 | 13308.5 | 16 | -191215114
109 | K | R72217-1224/02 | Potrubí PPR D 40/5,6 PN16 | m | 5 | 660 | 3300 |  |  | základní |  | 0 | 0.00485 | 0.02425 | 0 | 0 | 16 | K | 2 |  |  |  | ROZPOCET | 3300 | 0 | 0 | 0 | 0 | 1 | 3300 | 16 | 1367627176
| VV |  | studená | [14 empty] | VV | 2 | 1 | True | 0 | ROZPOCET
| VV |  | 0.3+2+0.5+1.9+0.3 |  | 5 | [12 empty] | VV | 2 | 2 | True | 0 | ROZPOCET
| VV |  | Součet |  | 5 | [12 empty] | VV | 2 | 4 | True | 1 | ROZPOCET
110 | K | R72217-1224/05 | Potrubí PPR s čedič. vlákny D40x5,6 PN 16 | m | 8.5 | 744 | 6324 |  |  | základní |  | 0 | 0.00825 | 0.070125 | 0 | 0 | 16 | K | 2 |  |  |  | ROZPOCET | 6324 | 0 | 0 | 0 | 0 | 1 | 6324 | 16 | -626851211
| VV |  | teplá pod stropem | [14 empty] | VV | 2 | 1 | True | 0 | ROZPOCET
| VV |  | 2+2.3+1+1.8+1+0.2*2 |  | 8.5 | [12 empty] | VV | 2 | 2 | True | 0 | ROZPOCET
| VV |  | Součet |  | 8.5 | [12 empty] | VV | 2 | 4 | True | 1 | ROZPOCET
| D | 725 | Zdravotechnika - zařizovací předměty |  |  |  | 57752.25 |  |  |  |  | 0 |  | 0.37546 |  | 0 | 2 | D | 1 |  |  |  | ROZPOCET | [6 empty] | 57752.25
111 | K | 763172387 | Montáž dvířek revizních dvouplášťových SDK kcí ostatních vel. do 0,16 m2 pro příčky a předsazené stěny | ks | 2 | 396 | 792 |  |  | základní |  | 0 | 0 | 0 | 0 | 0 | 16 | K | 2 |  |  |  | ROZPOCET | 792 | 0 | 0 | 0 | 0 | 1 | 792 | 16 | -711773600
112 | M | 59030755R | dvířka revizní jednokřídlá magnetická do SDK pro keramický obklad 150x300mm | kus | 2 | 1386 | 2772 |  |  | základní |  | 0 | 0.00108 | 0.00216 | 0 | 0 | 32 | M | 2 |  |  |  | ROZPOCET | 2772 | 0 | 0 | 0 | 0 | 1 | 2772 | 16 | 2107831768
113 | K | C72511-9213/98 | Zařízení záchodů - montáž | kus | 3 | 1456 | 4368 |  |  | základní |  | 0 | 0.00717 | 0.02151 | 0 | 0 | 16 | K | 2 |  |  |  | ROZPOCET | 4368 | 0 | 0 | 0 | 0 | 1 | 4368 | 16 | -1530024762
114 | M | 64297259 | Klozet závěsný bez oplachov.systému | ks | 3 | 2985 | 8955 |  |  | základní |  | 0 | 0.045 | 0.135 | 0 | 0 | 32 | M | 2 |  |  |  | ROZPOCET | 8955 | 0 | 0 | 0 | 0 | 1 | 8955 | 16 | 455311181
115 | M | 64296326 | Sedátko duropl.WC s nerez.úchyty | ks | 3 | 1004 | 3012 |  |  | základní |  | 0 | 0 | 0 | 0 | 0 | 32 | M | 2 |  |  |  | ROZPOCET | 3012 | 0 | 0 | 0 | 0 | 1 | 3012 | 16 | 221727719
116 | K | C72521-9401 | Mtž umyvadel du na šroub do zdi | soub | 3 | 1464 | 4392 |  |  | základní |  | 0 | 0.00417 | 0.01251 | 0 | 0 | 16 | K | 2 |  |  |  | ROZPOCET | 4392 | 0 | 0 | 0 | 0 | 1 | 4392 | 16 | 1549576519
117 | M | 64297129 | Umyvadlo ker.š.55cm s otvorem | ks | 3 | 922 | 2766 |  |  | základní |  | 0 | 0.036 | 0.108 | 0 | 0 | 32 | M | 2 |  |  |  | ROZPOCET | 2766 | 0 | 0 | 0 | 0 | 1 | 2766 | 16 | 1826617803
118 | K | C72524-9101 | Mtž kabina sprch | soub | 1 | 2290 | 2290 |  |  | základní |  | 0 | 0.00032 | 0.00032 | 0 | 0 | 16 | K | 2 |  |  |  | ROZPOCET | 2290 | 0 | 0 | 0 | 0 | 1 | 2290 | 16 | -1917103287
119 | M | 28399036 | Sprch.dveře tříd.š.1170-1210x1880mm | ks | 1 | 7516 | 7516 |  |  | základní |  | 0 | 0.03 | 0.03 | 0 | 0 | 32 | M | 2 |  |  |  | ROZPOCET | 7516 | 0 | 0 | 0 | 0 | 1 | 7516 | 16 | -1917951691
120 | K | R72533-3350 | Montáž výlevky | soub | 1 | 5494 | 5494 |  |  | základní |  | 0 | 0.02595 | 0.02595 | 0 | 0 | 16 | K | 2 |  |  |  | ROZPOCET | 5494 | 0 | 0 | 0 | 0 | 1 | 5494 | 16 | 660163447
121 | K | C72581-0401 | Ventil rohový -trub T 66 G 1/2 | soub | 6 | 280 | 1680 |  |  | základní |  | 0 | 0.0015 | 0.009 | 0 | 0 | 16 | K | 2 |  |  |  | ROZPOCET | 1680 | 0 | 0 | 0 | 0 | 1 | 1680 | 16 | -334412060
| VV |  | 3*2 |  | 6 | [12 empty] | VV | 2 | 2 | True | 1 | ROZPOCET
122 | K | C72581-0403 | Ventil rohový +trub T 67 G 1/2 | soub | 3 | 302 | 906 |  |  | základní |  | 0 | 0.00099 | 0.00297 | 0 | 0 | 16 | K | 2 |  |  |  | ROZPOCET | 906 | 0 | 0 | 0 | 0 | 1 | 906 | 16 | 615353430
123 | K | C72582-9201 | Mtž bat umyv a dřez nást chrom | kus | 1 | 191 | 191 |  |  | základní |  | 0 | 0.00012 | 0.00012 | 0 | 0 | 16 | K | 2 |  |  |  | ROZPOCET | 191 | 0 | 0 | 0 | 0 | 1 | 191 | 16 | -1848888742
124 | M | 55196212 | Baterie nást.pák.dřezová | ks | 1 | 2017 | 2017 |  |  | základní |  | 0 | 0.0014 | 0.0014 | 0 | 0 | 32 | M | 2 |  |  |  | ROZPOCET | 2017 | 0 | 0 | 0 | 0 | 1 | 2017 | 16 | 1285783647
125 | K | C72582-9301 | Mtž baterie umyv a dřez stojánkG1/2 | kus | 3 | 242 | 726 |  |  | základní |  | 0 | 0.00012 | 0.00036 | 0 | 0 | 16 | K | 2 |  |  |  | ROZPOCET | 726 | 0 | 0 | 0 | 0 | 1 | 726 | 16 | -889587335
126 | M | 55198689 | Baterie stoj.umyv.s keram.kartuší | ks | 3 | 1563 | 4689 |  |  | základní |  | 0 | 0.006 | 0.018 | 0 | 0 | 32 | M | 2 |  |  |  | ROZPOCET | 4689 | 0 | 0 | 0 | 0 | 1 | 4689 | 16 | -657740324
127 | K | C72584-9200 | Mtž bat sprch nástěn nastav výška | ks | 1 | 417 | 417 |  |  | základní |  | 0 | 0.00013 | 0.00013 | 0 | 0 | 16 | K | 2 |  |  |  | ROZPOCET | 417 | 0 | 0 | 0 | 0 | 1 | 417 | 16 | -1809118524
128 | M | 55198691 | Baterie sprchová nást.páková | kpl | 1 | 2623 | 2623 |  |  | základní |  | 0 | 0.002 | 0.002 | 0 | 0 | 32 | M | 2 |  |  |  | ROZPOCET | 2623 | 0 | 0 | 0 | 0 | 1 | 2623 | 16 | 1615281648
129 | K | C72586-9101 | Mtž uzávěrka zápach -D 40 umyv | kus | 3 | 147 | 441 |  |  | základní |  | 0 | 0.00051 | 0.00153 | 0 | 0 | 16 | K | 2 |  |  |  | ROZPOCET | 441 | 0 | 0 | 0 | 0 | 1 | 441 | 16 | -1535542490
130 | M | 55196150 | Sifon umyvadlovy chrom DN 40 | ks | 3 | 535 | 1605 |  |  | základní |  | 0 | 0.0015 | 0.0045 | 0 | 0 | 32 | M | 2 |  |  |  | ROZPOCET | 1605 | 0 | 0 | 0 | 0 | 1 | 1605 | 16 | -2039445199
131 | K | C99872-5101 | Zařiz předm přesun hmot výška -6m | t | 0.163 | 615 | 100.25 |  |  | základní |  | 0 | 0 | 0 | 0 | 0 | 16 | K | 2 |  |  |  | ROZPOCET | 100.25 | 0 | 0 | 0 | 0 | 1 | 100.25 | 16 | -336457361
| D | 726 | Zdravotechnika - předstěnové instalace |  |  |  | 17638.44 |  |  |  |  | 0 |  | 0.16785 |  | 0 | 2 | D | 1 |  |  |  | ROZPOCET | [6 empty] | 17638.44
132 | K | C72613-1041/98 | Předstěn.systém-do lehkých stěn | sada | 3 | 5163 | 15489 |  |  | základní |  | 0 | 0.05595 | 0.16785 | 0 | 0 | 16 | K | 2 |  |  |  | ROZPOCET | 15489 | 0 | 0 | 0 | 0 | 1 | 15489 | 16 | -1066579002
133 | M | 64297027 | Tlačítko ovládací 3/6l bílé | ks | 3 | 705 | 2115 |  |  | základní |  | 0 | 0 | 0 | 0 | 0 | 32 | M | 2 |  |  |  | ROZPOCET | 2115 | 0 | 0 | 0 | 0 | 1 | 2115 | 16 | -1617429559
134 | K | C99872-6101 | Instal pref presun hmot vyska -6m | t | 0.056 | 615 | 34.44 |  |  | základní |  | 0 | 0 | 0 | 0 | 0 | 16 | K | 2 |  |  |  | ROZPOCET | 34.44 | 0 | 0 | 0 | 0 | 1 | 34.44 | 16 | -353035584
| D | VRN | Vedlejší rozpočtové náklady |  |  |  | 39445.68 |  |  |  |  | 0 |  | 0 |  | 0 | 5 | D | 0 |  |  |  | ROZPOCET | [6 empty] | 39445.68
135 | K | C0-HZS | Hodinové zúčtovací sazby | hod | 48 | 535 | 25680 |  |  | základní |  | 0 | 0 | 0 | 0 | 0 | 512 | K | 1 |  |  |  | ROZPOCET | 25680 | 0 | 0 | 0 | 0 | 1 | 25680 | 512 | -1426645676
136 | K | C0941/01 | Vrn HSV - zednické výpomoce | kpl | 1 | 5350 | 5350 |  |  | základní |  | 0 | 0 | 0 | 0 | 0 | 1024 | K | 1 |  |  |  | ROZPOCET | 5350 | 0 | 0 | 0 | 0 | 1 | 5350 | 1024 | 1167603085
137 | K | C0942 | VRN HSV - zařízení staveniště 2,3% | TKč | 290.196 | 29 | 8415.68 |  |  | základní |  | 0 | 0 | 0 | 0 | 0 | 1024 | K | 1 |  |  |  | ROZPOCET | 8415.68 | 0 | 0 | 0 | 0 | 1 | 8415.68 | 1024 | 2053243643

## 03 - Vytápění
{08fcb5b8-fa6d-47ca-bbd3-e6705f7c546e}
2
| KRYCÍ LIST SOUPISU PRACÍ | [7 empty] | v --- níže se nacházejí doplnkové a pomocné údaje k sestavám --- v | [8 empty] | False
Stavba:
Modernizace objektu MŠ Školní ul. Chodov -Hospodářská budova
Objekt:
03 - Vytápění
| KSO: |  |  |  |  | CC-CZ:
| Místo: |  |  |  |  | Datum: | 2025-03-03
| Zadavatel: |  |  |  |  | IČ:
|  | MŠ Chodov -příspěvková organizace |  |  |  | DIČ:
| Uchazeč: |  |  |  |  | IČ: | 14707551
|  | STASKO plus,spol. s r.o.,Rolavská 10,K.Vary |  |  |  | DIČ: | CZ14707551
| Projektant: |  |  |  |  | IČ:
|  | Anna Dindáková, Staré Sedlo |  |  |  | DIČ:
| Zpracovatel: |  |  |  |  | IČ:
|  | Šimková Dita, K.Vary |  |  |  | DIČ:
Poznámka:
| Cena bez DPH | [5 empty] | 335817
|  |  | Základ daně |  |  | Sazba daně | Výše daně
| DPH | základní | 335817 |  |  | 21% | 70521.57
|  | snížená | 0 |  |  | 12% | 0
|  | zákl. přenesená | 0 |  |  | 21% | 0
|  | sníž. přenesená | 0 |  |  | 12% | 0
|  | nulová | 0 |  |  | 0% | 0
| Cena s DPH |  |  | v | CZK |  | 406338.57
| Projektant |  |  | Zpracovatel
| Datum a podpis: |  | Razítko | Datum a podpis: |  |  | Razítko
| Objednavatel |  |  | Uchazeč
| Datum a podpis: |  | Razítko | Datum a podpis: |  |  | Razítko
REKAPITULACE ČLENĚNÍ SOUPISU PRACÍ
Stavba:
Modernizace objektu MŠ Školní ul. Chodov -Hospodářská budova
Objekt:
03 - Vytápění
Místo: | [5 empty] | Datum: | 2025-03-03
Zadavatel: |  |  | MŠ Chodov -příspěvková organizace |  |  | Projektant: | Anna Dindáková, Staré Sedlo
Uchazeč: |  |  | STASKO plus,spol. s r.o.,Rolavská 10,K.Vary |  |  | Zpracovatel: | Šimková Dita, K.Vary
Kód dílu - Popis | [6 empty] | Cena celkem [CZK]
Náklady ze soupisu prací | [6 empty] | 335817 | [11 empty] | -1
| 1 - Demontáže | [5 empty] | 30848
| 2 - Rozvody potrubí | [5 empty] | 116055
| 3 - Armatury | [5 empty] | 54612
| 4 - Otopná tělesa | [5 empty] | 117104
| 5 - Tepelné izolace | [5 empty] | 7868
| 6 - Kovové dopl. konstrukce | [5 empty] | 9330
SOUPIS PRACÍ
Stavba:
Modernizace objektu MŠ Školní ul. Chodov -Hospodářská budova
Objekt:
03 - Vytápění
Místo: | [5 empty] | Datum: | 2025-03-03
Zadavatel: |  |  | MŠ Chodov -příspěvková organizace |  |  | Projektant: | Anna Dindáková, Staré Sedlo
Uchazeč: |  |  | STASKO plus,spol. s r.o.,Rolavská 10,K.Vary |  |  | Zpracovatel: | Šimková Dita, K.Vary
PČ | Typ | Kód | Popis | MJ | Množství | J.cena [CZK] | Cena celkem [CZK] | Cenová soustava |  | DPH | J. Nh [h] | Nh celkem [h] | J. hmotnost [t] | Hmotnost celkem [t] | J. suť [t] | Suť Celkem [t]
Náklady soupisu celkem | [6 empty] | 335817 |  |  |  |  | 0 |  | 320928.54 |  | 0 |  | D | -1 | [7 empty] | 335817
| D | 1 | Demontáže |  |  |  | 30848 |  |  |  |  | 0 |  | 320000 |  | 0 | 1 | D | 0 | ROZPOCET | [6 empty] | 30848
1 | K | Pol1 | Demontáž stávající otopné soustavy , včetně otopných těles , rozvodů potrubí , tepelných izolací , armatur atd. - popis viz. technická zpráva (stanoveno odborným odhadem) | hod | 64 | 482 | 30848 |  |  | základní |  | 0 | 5000 | 320000 | 0 | 0 | 4 | K | 1 | ROZPOCET | 30848 | 0 | 0 | 0 | 0 | 1 | 30848 | 4 | 1973648253
| D | 2 | Rozvody potrubí |  |  |  | 116055 |  |  |  |  | 0 |  | 167.496 |  | 0 | 1 | D | 0 | ROZPOCET | [6 empty] | 116055
2 | K | Pol2 | Napojení na stávající ocelové potrubí UT DN 40 v podlaze (navařením přechodky) | ks | 2 | 1013 | 2026 |  |  | základní |  | 0 | 2 | 4 | 0 | 0 | 4 | K | 1 | ROZPOCET | 2026 | 0 | 0 | 0 | 0 | 1 | 2026 | 4 | -185433912
3 | K | Pol3 | Potrubí z uhlíkové oceli - trubka vně pozinkovaná (galvanicky) , 15x1,2 mm (včetně tvarovek) , PN 16 , max. +120°C | m | 95 | 399 | 37905 |  |  | základní |  | 0 | 0.4 | 38 | 0 | 0 | 4 | K | 1 | ROZPOCET | 37905 | 0 | 0 | 0 | 0 | 1 | 37905 | 4 | -1044035049
4 | K | Pol4 | Potrubí z uhlíkové oceli - trubka vně pozinkovaná (galvanicky) , 18x1,2 mm (včetně tvarovek) , PN 16 , max. +120°C | m | 45 | 427 | 19215 |  |  | základní |  | 0 | 0.5 | 22.5 | 0 | 0 | 4 | K | 1 | ROZPOCET | 19215 | 0 | 0 | 0 | 0 | 1 | 19215 | 4 | 1626746700
5 | K | Pol5 | Potrubí z uhlíkové oceli - trubka vně pozinkovaná (galvanicky) , 22x1,5 mm (včetně tvarovek) , PN 16 , max. +120°C | m | 30 | 427 | 12810 |  |  | základní |  | 0 | 0.758 | 22.74 | 0 | 0 | 4 | K | 1 | ROZPOCET | 12810 | 0 | 0 | 0 | 0 | 1 | 12810 | 4 | 635898825
6 | K | Pol6 | Potrubí z uhlíkové oceli - trubka vně pozinkovaná (galvanicky) , 28x1,5 mm (včetně tvarovek) , PN 16 , max. +120°C | m | 57 | 497 | 28329 |  |  | základní |  | 0 | 0.995 | 56.715 | 0 | 0 | 4 | K | 1 | ROZPOCET | 28329 | 0 | 0 | 0 | 0 | 1 | 28329 | 4 | -1320947399
7 | K | Pol7 | Potrubí z uhlíkové oceli - trubka vně pozinkovaná (galvanicky) , 35x1,5 mm (včetně tvarovek) , PN 16 , max. +120°C | m | 19 | 830 | 15770 |  |  | základní |  | 0 | 1.239 | 23.541 | 0 | 0 | 4 | K | 1 | ROZPOCET | 15770 | 0 | 0 | 0 | 0 | 1 | 15770 | 4 | 133368522
| D | 3 | Armatury |  |  |  | 54612 |  |  |  |  | 0 |  | 25.574 |  | 0 | 1 | D | 0 | ROZPOCET | [6 empty] | 54612
8 | K | Pol10 | Kulový uzavírací kohout - G 5/4" , vnitřní/vnitřní závit , PN 25 , provedení motýl | kus | 2 | 791 | 1582 |  |  | základní |  | 0 | 0.4 | 0.8 | 0 | 0 | 4 | K | 1 | ROZPOCET | 1582 | 0 | 0 | 0 | 0 | 1 | 1582 | 4 | -1398050024
9 | K | Pol11 | Vypouštěcí kulový kohout s páčkou - G 1/2" , vnější závit , PN 10 | kus | 10 | 265 | 2650 |  |  | základní |  | 0 | 0.35 | 3.5 | 0 | 0 | 4 | K | 1 | ROZPOCET | 2650 | 0 | 0 | 0 | 0 | 1 | 2650 | 4 | -1436741710
10 | K | Pol12 | Automatický odvzdušňovací ventil - R 3/8" , vnější závit , PN 10 | kus | 4 | 413 | 1652 |  |  | základní |  | 0 | 0.3 | 1.2 | 0 | 0 | 4 | K | 1 | ROZPOCET | 1652 | 0 | 0 | 0 | 0 | 1 | 1652 | 4 | -1449211290
11 | K | Pol13 | Zpětná klapka typ ZK 3/8"-3/8" (k automat. odvzd. ventilu 3/8") , PN 10 | kus | 4 | 77 | 308 |  |  | základní |  | 0 | 0.1 | 0.4 | 0 | 0 | 4 | K | 1 | ROZPOCET | 308 | 0 | 0 | 0 | 0 | 1 | 308 | 4 | -1386147905
12 | K | Pol14 | Přímý termostatický ventil Js 1/2" , dvouregulační - s přednastavením , připojovací rozměr hlavice M 30x1,5 , niklovaná mosaz OT 58 , PN 10 | ks | 29 | 560 | 16240 |  |  | základní |  | 0 | 0.2 | 5.8 | 0 | 0 | 4 | K | 1 | ROZPOCET | 16240 | 0 | 0 | 0 | 0 | 1 | 16240 | 4 | 1164572249
13 | K | Pol15 | Přímé regulační šroubení Js 1/2" , uzavíratelné , niklovaná mosaz OT 58 , PN 10 | ks | 29 | 420 | 12180 |  |  | základní |  | 0 | 0.2 | 5.8 | 0 | 0 | 4 | K | 1 | ROZPOCET | 12180 | 0 | 0 | 0 | 0 | 1 | 12180 | 4 | -1248334723
14 | K | Pol16 | Termostatická hlavice - kapalinová , rozsah regulace 6,5-28°C , M 30x1,5 (možnost aretace na poždovanou teplotu) , bílá barva | ks | 29 | 450 | 13050 |  |  | základní |  | 0 | 0.1 | 2.9 | 0 | 0 | 4 | K | 1 | ROZPOCET | 13050 | 0 | 0 | 0 | 0 | 1 | 13050 | 4 | -432062125
15 | K | Pol17 | Objímka proti zcizení TH , na závit M 30x1,5 | ks | 29 | 104 | 3016 |  |  | základní |  | 0 | 0.1 | 2.9 | 0 | 0 | 4 | K | 1 | ROZPOCET | 3016 | 0 | 0 | 0 | 0 | 1 | 3016 | 4 | -72633635
16 | K | Pol8 | Kulový uzavírací kohout - G 1/2" , vnitřní/vnitřní závit , PN 25 , provedení motýl | kus | 2 | 287 | 574 |  |  | základní |  | 0 | 0.18 | 0.36 | 0 | 0 | 4 | K | 1 | ROZPOCET | 574 | 0 | 0 | 0 | 0 | 1 | 574 | 4 | -1162413209
17 | K | Pol9 | Kulový uzavírací kohout - G 1" , vnitřní/vnitřní závit , PN 25 , provedení motýl | kus | 6 | 560 | 3360 |  |  | základní |  | 0 | 0.319 | 1.914 | 0 | 0 | 4 | K | 1 | ROZPOCET | 3360 | 0 | 0 | 0 | 0 | 1 | 3360 | 4 | -1622264796
| D | 4 | Otopná tělesa |  |  |  | 117104 |  |  |  |  | 0 |  | 695.92 |  | 0 | 1 | D | 0 | ROZPOCET | [6 empty] | 117104
18 | K | Pol18 | Ocelové deskové těleso typ 11 K 500/400 (odstín: bílá RAL 9016) , s bočním připojením , včetně konzole , výkon 343W dle normy EN 442 ΔT 50 (75/65/20°C) | kus | 2 | 2063 | 4126 |  |  | základní |  | 0 | 6.28 | 12.56 | 0 | 0 | 4 | K | 1 | ROZPOCET | 4126 | 0 | 0 | 0 | 0 | 1 | 4126 | 4 | -1901047744
19 | K | Pol19 | Ocelové deskové těleso typ 21 K 500/500 (odstín: bílá RAL 9016) , s bočním připojením , včetně konzole , výkon 559W dle normy EN 442 ΔT 50 (75/65/20°C) | kus | 1 | 2732 | 2732 |  |  | základní |  | 0 | 11.05 | 11.05 | 0 | 0 | 4 | K | 1 | ROZPOCET | 2732 | 0 | 0 | 0 | 0 | 1 | 2732 | 4 | -2117487914
20 | K | Pol20 | Ocelové deskové těleso typ 21 K 500/900 (odstín: bílá RAL 9016) , s bočním připojením , včetně konzole , výkon 1005W dle normy EN 442 ΔT 50 (75/65/20°C) | kus | 2 | 3478 | 6956 |  |  | základní |  | 0 | 19.89 | 39.78 | 0 | 0 | 4 | K | 1 | ROZPOCET | 6956 | 0 | 0 | 0 | 0 | 1 | 6956 | 4 | 998404915
21 | K | Pol21 | Ocelové deskové těleso typ 21 K 900/400 (odstín: bílá RAL 9016) , s bočním připojením , včetně konzole , výkon 702W dle normy EN 442 ΔT 50 (75/65/20°C) | kus | 1 | 3617 | 3617 |  |  | základní |  | 0 | 16.08 | 16.08 | 0 | 0 | 4 | K | 1 | ROZPOCET | 3617 | 0 | 0 | 0 | 0 | 1 | 3617 | 4 | -2102886036
22 | K | Pol22 | Ocelové deskové těleso typ 22 K 500/700 (odstín: bílá RAL 9016) , s bočním připojením , včetně konzole , výkon 1016W dle normy EN 442 ΔT 50 (75/65/20°C) | kus | 1 | 3424 | 3424 |  |  | základní |  | 0 | 17.99 | 17.99 | 0 | 0 | 4 | K | 1 | ROZPOCET | 3424 | 0 | 0 | 0 | 0 | 1 | 3424 | 4 | 1932397173
23 | K | Pol23 | Ocelové deskové těleso typ 22 K 500/800 (odstín: bílá RAL 9016) , s bočním připojením , včetně konzole , výkon 1162W dle normy EN 442 ΔT 50 (75/65/20°C) | kus | 3 | 3638 | 10914 |  |  | základní |  | 0 | 20.56 | 61.68 | 0 | 0 | 4 | K | 1 | ROZPOCET | 10914 | 0 | 0 | 0 | 0 | 1 | 10914 | 4 | 229019259
24 | K | Pol24 | Ocelové deskové těleso typ 22 K 500/900 (odstín: bílá RAL 9016) , s bočním připojením , včetně konzole , výkon 1307W dle normy EN 442 ΔT 50 (75/65/20°C) | kus | 3 | 3938 | 11814 |  |  | základní |  | 0 | 23.13 | 69.39 | 0 | 0 | 4 | K | 1 | ROZPOCET | 11814 | 0 | 0 | 0 | 0 | 1 | 11814 | 4 | 1111444077
25 | K | Pol25 | Ocelové deskové těleso typ 22 K 500/1000 (odstín: bílá RAL 9016) , s bočním připojením , včetně konzole , výkon 1452W dle normy EN 442 ΔT 50 (75/65/20°C) | kus | 12 | 4141 | 49692 |  |  | základní |  | 0 | 25.7 | 308.4 | 0 | 0 | 4 | K | 1 | ROZPOCET | 49692 | 0 | 0 | 0 | 0 | 1 | 49692 | 4 | -1179198466
26 | K | Pol26 | Ocelové deskové těleso typ 22 K 500/1200 (odstín: bílá RAL 9016) , s bočním připojením , včetně konzole , výkon 1742W dle normy EN 442 ΔT 50 (75/65/20°C) | kus | 1 | 4548 | 4548 |  |  | základní |  | 0 | 30.84 | 30.84 | 0 | 0 | 4 | K | 1 | ROZPOCET | 4548 | 0 | 0 | 0 | 0 | 1 | 4548 | 4 | 1643729550
27 | K | Pol27 | Ocelové deskové těleso typ 22 K 500/1400 (odstín: bílá RAL 9016) , s bočním připojením , včetně konzole , výkon 2033W dle normy EN 442 ΔT 50 (75/65/20°C) | kus | 1 | 5125 | 5125 |  |  | základní |  | 0 | 35.98 | 35.98 | 0 | 0 | 4 | K | 1 | ROZPOCET | 5125 | 0 | 0 | 0 | 0 | 1 | 5125 | 4 | -1118199863
28 | K | Pol28 | Ocelové deskové těleso typ 33 K 900/600 (odstín: bílá RAL 9016) , s bočním připojením , včetně konzole , výkon 1997W dle normy EN 442 ΔT 50 (75/65/20°C) | kus | 1 | 6762 | 6762 |  |  | základní |  | 0 | 42.54 | 42.54 | 0 | 0 | 4 | K | 1 | ROZPOCET | 6762 | 0 | 0 | 0 | 0 | 1 | 6762 | 4 | 1559085679
29 | K | Pol29 | Ocelové deskové těleso typ 33 K 900/700 (odstín: bílá RAL 9016) , s bočním připojením , včetně konzole , výkon 2330W dle normy EN 442 ΔT 50 (75/65/20°C) | kus | 1 | 7394 | 7394 |  |  | základní |  | 0 | 49.63 | 49.63 | 0 | 0 | 4 | K | 1 | ROZPOCET | 7394 | 0 | 0 | 0 | 0 | 1 | 7394 | 4 | -1860556176
| D | 5 | Tepelné izolace |  |  |  | 7868 |  |  |  |  | 0 |  | 6.55 |  | 0 | 1 | D | 0 | ROZPOCET | [6 empty] | 7868
30 | K | Pol30 | Potrubní izolační hadice z PE , vnitřní průměr 15 mm , tloušťka izolace 20 mm , λ = 0,040 W.m-1.K-1 při 40°C , reakce na oheň E , teplota použití do +100°C (85°C) , šedá barva | m | 19 | 89 | 1691 |  |  | základní |  | 0 | 0.1 | 1.9 | 0 | 0 | 4 | K | 1 | ROZPOCET | 1691 | 0 | 0 | 0 | 0 | 1 | 1691 | 4 | -432241983
31 | K | Pol31 | Potrubní izolační hadice z PE , vnitřní průměr 18 mm , tloušťka izolace 20 mm , λ = 0,040 W.m-1.K-1 při 40°C , reakce na oheň E , teplota použití do +100°C (85°C) , šedá barva | m | 11 | 94 | 1034 |  |  | základní |  | 0 | 0.1 | 1.1 | 0 | 0 | 4 | K | 1 | ROZPOCET | 1034 | 0 | 0 | 0 | 0 | 1 | 1034 | 4 | 660469662
32 | K | Pol32 | Potrubní izolační hadice z PE , vnitřní průměr 28 mm , tloušťka izolace 20 mm , λ = 0,040 W.m-1.K-1 při 40°C , reakce na oheň E , teplota použití do +100°C (85°C) , šedá barva | m | 34 | 116 | 3944 |  |  | základní |  | 0 | 0.1 | 3.4 | 0 | 0 | 4 | K | 1 | ROZPOCET | 3944 | 0 | 0 | 0 | 0 | 1 | 3944 | 4 | -1524822857
33 | K | Pol33 | Potrubní izolační hadice z PE , vnitřní průměr 35 mm , tloušťka izolace 30 mm , λ = 0,040 W.m-1.K-1 při 40°C , reakce na oheň E , teplota použití do +100°C (85°C) , šedá barva | m | 1 | 224 | 224 |  |  | základní |  | 0 | 0.15 | 0.15 | 0 | 0 | 4 | K | 1 | ROZPOCET | 224 | 0 | 0 | 0 | 0 | 1 | 224 | 4 | 61078910
34 | K | Pol34 | Klipsy | ks | 325 | 3 | 975 |  |  | základní |  | 0 | 0 | 0 | 0 | 0 | 4 | K | 1 | ROZPOCET | 975 | 0 | 0 | 0 | 0 | 1 | 975 | 4 | -2002552932
| D | 6 | Kovové dopl. konstrukce |  |  |  | 9330 |  |  |  |  | 0 |  | 33 |  | 0 | 1 | D | 0 | ROZPOCET | [6 empty] | 9330
35 | K | Pol35 | Zhotovení konzol a závěsů včetně materiálu | kg | 30 | 221 | 6630 |  |  | základní |  | 0 | 1 | 30 | 0 | 0 | 4 | K | 1 | ROZPOCET | 6630 | 0 | 0 | 0 | 0 | 1 | 6630 | 4 | -1052971774
36 | K | Pol36 | Motáž konzol a závěsů | kg | 30 | 90 | 2700 |  |  | základní |  | 0 | 0.1 | 3 | 0 | 0 | 4 | K | 1 | ROZPOCET | 2700 | 0 | 0 | 0 | 0 | 1 | 2700 | 4 | 173389126

## 04 - Silnoproud
{5f1cbd5b-c891-40a7-a5cb-ab346dce3117}
2
| KRYCÍ LIST SOUPISU PRACÍ | [7 empty] | v --- níže se nacházejí doplnkové a pomocné údaje k sestavám --- v | [8 empty] | False
Stavba:
Modernizace objektu MŠ Školní ul. Chodov -Hospodářská budova
Objekt:
04 - Silnoproud
| KSO: |  |  |  |  | CC-CZ:
| Místo: |  |  |  |  | Datum: | 2025-03-03
| Zadavatel: |  |  |  |  | IČ:
|  | MŠ Chodov -příspěvková organizace |  |  |  | DIČ:
| Uchazeč: |  |  |  |  | IČ: | 14707551
|  | STASKO plus,spol. s r.o.,Rolavská 10,K.Vary |  |  |  | DIČ: | CZ14707551
| Projektant: |  |  |  |  | IČ:
|  | Anna Dindáková, Staré Sedlo |  |  |  | DIČ:
| Zpracovatel: |  |  |  |  | IČ:
|  | Šimková Dita, K.Vary |  |  |  | DIČ:
Poznámka:
| Cena bez DPH | [5 empty] | 596072
|  |  | Základ daně |  |  | Sazba daně | Výše daně
| DPH | základní | 596072 |  |  | 21% | 125175.12
|  | snížená | 0 |  |  | 12% | 0
|  | zákl. přenesená | 0 |  |  | 21% | 0
|  | sníž. přenesená | 0 |  |  | 12% | 0
|  | nulová | 0 |  |  | 0% | 0
| Cena s DPH |  |  | v | CZK |  | 721247.12
| Projektant |  |  | Zpracovatel
| Datum a podpis: |  | Razítko | Datum a podpis: |  |  | Razítko
| Objednavatel |  |  | Uchazeč
| Datum a podpis: |  | Razítko | Datum a podpis: |  |  | Razítko
REKAPITULACE ČLENĚNÍ SOUPISU PRACÍ
Stavba:
Modernizace objektu MŠ Školní ul. Chodov -Hospodářská budova
Objekt:
04 - Silnoproud
Místo: | [5 empty] | Datum: | 2025-03-03
Zadavatel: |  |  | MŠ Chodov -příspěvková organizace |  |  | Projektant: | Anna Dindáková, Staré Sedlo
Uchazeč: |  |  | STASKO plus,spol. s r.o.,Rolavská 10,K.Vary |  |  | Zpracovatel: | Šimková Dita, K.Vary
Kód dílu - Popis | [6 empty] | Cena celkem [CZK]
Náklady ze soupisu prací | [6 empty] | 596072 | [11 empty] | -1
| M - Práce a dodávky M | [5 empty] | 574672
| 21-M - Elektromontáže | [5 empty] | 507481
| 46-M - Zemní práce při extr.mont.pracích | [5 empty] | 67191
| OST - Ostatní | [5 empty] | 21400
SOUPIS PRACÍ
Stavba:
Modernizace objektu MŠ Školní ul. Chodov -Hospodářská budova
Objekt:
04 - Silnoproud
Místo: | [5 empty] | Datum: | 2025-03-03
Zadavatel: |  |  | MŠ Chodov -příspěvková organizace |  |  | Projektant: | Anna Dindáková, Staré Sedlo
Uchazeč: |  |  | STASKO plus,spol. s r.o.,Rolavská 10,K.Vary |  |  | Zpracovatel: | Šimková Dita, K.Vary
PČ | Typ | Kód | Popis | MJ | Množství | J.cena [CZK] | Cena celkem [CZK] | Cenová soustava |  | DPH | J. Nh [h] | Nh celkem [h] | J. hmotnost [t] | Hmotnost celkem [t] | J. suť [t] | Suť Celkem [t]
Náklady soupisu celkem | [6 empty] | 596072 |  |  |  |  | 0 |  | 0 |  | 0 |  | D | -1 | [7 empty] | 596072
| D | M | Práce a dodávky M |  |  |  | 574672 |  |  |  |  | 0 |  | 0 |  | 0 | 3 | D | 0 | ROZPOCET | [6 empty] | 574672
| D | 21-M | Elektromontáže |  |  |  | 507481 |  |  |  |  | 0 |  | 0 |  | 0 | 3 | D | 1 | ROZPOCET | [6 empty] | 507481
1 | K | 210110045D | Demontáž spínačů, přepínačů a tlačítek | kus | 35 | 142 | 4970 |  |  | základní |  | 0 | 0 | 0 | 0 | 0 | 4 | K | 2 | ROZPOCET | 4970 | 0 | 0 | 0 | 0 | 1 | 4970 | 4 | 1876114656
2 | K | 210111011D | Demontáž zásuvek | kus | 13 | 152 | 1976 |  |  | základní |  | 0 | 0 | 0 | 0 | 0 | 4 | K | 2 | ROZPOCET | 1976 | 0 | 0 | 0 | 0 | 1 | 1976 | 4 | -2128010220
3 | K | 210200107D | Demontáž žárovkových přisazených svítidel | kus | 32 | 257 | 8224 |  |  | základní |  | 0 | 0 | 0 | 0 | 0 | 4 | K | 2 | ROZPOCET | 8224 | 0 | 0 | 0 | 0 | 1 | 8224 | 4 | 626318490
4 | K | 210201001D | Demontáž zářivkových přisazených svítidel | kus | 6 | 446 | 2676 |  |  | základní |  | 0 | 0 | 0 | 0 | 0 | 4 | K | 2 | ROZPOCET | 2676 | 0 | 0 | 0 | 0 | 1 | 2676 | 4 | 15018844
5 | K | 210110082D | Demontáž 3fázového vypínače | kus | 6 | 319 | 1914 |  |  | základní |  | 0 | 0 | 0 | 0 | 0 | 4 | K | 2 | ROZPOCET | 1914 | 0 | 0 | 0 | 0 | 1 | 1914 | 4 | 276643841
6 | K | 210190072D | Demontáž rozvaděče včetně odpojení vodičů | kus | 3 | 1866 | 5598 |  |  | základní |  | 0 | 0 | 0 | 0 | 0 | 4 | K | 2 | ROZPOCET | 5598 | 0 | 0 | 0 | 0 | 1 | 5598 | 4 | -675905271
7 | K | 210010301D | Demontáž krabice přístrojové | kus | 48 | 43 | 2064 |  |  | základní |  | 0 | 0 | 0 | 0 | 0 | 4 | K | 2 | ROZPOCET | 2064 | 0 | 0 | 0 | 0 | 1 | 2064 | 4 | -1885047932
8 | K | 210010321D | Demontáž krabice svorkovací | kus | 42 | 182 | 7644 |  |  | základní |  | 0 | 0 | 0 | 0 | 0 | 4 | K | 2 | ROZPOCET | 7644 | 0 | 0 | 0 | 0 | 1 | 7644 | 4 | 720832899
9 | K | 210800023D | Demontáž kabelů a vodičů | m | 845 | 29 | 24505 |  |  | základní |  | 0 | 0 | 0 | 0 | 0 | 4 | K | 2 | ROZPOCET | 24505 | 0 | 0 | 0 | 0 | 1 | 24505 | 4 | 795312073
10 | K | 210010301R00 | Krabice přístrojová KP, bez zapojení, kruhová | kus | 106 | 85 | 9010 |  |  | základní |  | 0 | 0 | 0 | 0 | 0 | 4 | K | 2 | ROZPOCET | 9010 | 0 | 0 | 0 | 0 | 1 | 9010 | 4 | -355951206
11 | M | 34571518R | Krabice přístrojová z PH sestavovací | kus | 106 | 9 | 954 |  |  | základní |  | 0 | 0 | 0 | 0 | 0 | 8 | M | 2 | ROZPOCET | 954 | 0 | 0 | 0 | 0 | 1 | 954 | 4 | -738471274
12 | K | 210010321R00 | Krabice univerzální KU a odbočná KO se zapoj.,kruh | kus | 15 | 364 | 5460 |  |  | základní |  | 0 | 0 | 0 | 0 | 0 | 4 | K | 2 | ROZPOCET | 5460 | 0 | 0 | 0 | 0 | 1 | 5460 | 4 | 1427370780
13 | M | 34571521R | Krabice univerzální z PH | kus | 15 | 9 | 135 |  |  | základní |  | 0 | 0 | 0 | 0 | 0 | 8 | M | 2 | ROZPOCET | 135 | 0 | 0 | 0 | 0 | 1 | 135 | 4 | 597156586
14 | K | 210010304RV1 | Zapojení svorky pod přístrojem do 5x4 | kus | 268 | 11 | 2948 |  |  | základní |  | 0 | 0 | 0 | 0 | 0 | 4 | K | 2 | ROZPOCET | 2948 | 0 | 0 | 0 | 0 | 1 | 2948 | 4 | 1162775398
15 | M | 34561406R | Svorka WAGO 273-105 4x2,5 | kus | 268 | 8 | 2144 |  |  | základní |  | 0 | 0 | 0 | 0 | 0 | 8 | M | 2 | ROZPOCET | 2144 | 0 | 0 | 0 | 0 | 1 | 2144 | 4 | -1984631689
16 | M | 341118511R | Kabel s Cu jádrem NOPOVIC 1kV 1-CXKH-V 2x1,5mm2 | m | 48 | 32 | 1536 |  |  | základní |  | 0 | 0 | 0 | 0 | 0 | 8 | M | 2 | ROZPOCET | 1536 | 0 | 0 | 0 | 0 | 1 | 1536 | 4 | 809162615
17 | K | 210810041R00 | Kabel CYKY-m 750 V 2 x 1,5 mm2 pevně uložený | m | 48 | 58 | 2784 |  |  | základní |  | 0 | 0 | 0 | 0 | 0 | 4 | K | 2 | ROZPOCET | 2784 | 0 | 0 | 0 | 0 | 1 | 2784 | 4 | -148003766
18 | K | 210810045R00 | Kabel CYKY-m 750 V 3 x 1,5 mm2 pevně uložený | m | 639 | 58 | 37062 |  |  | základní |  | 0 | 0 | 0 | 0 | 0 | 4 | K | 2 | ROZPOCET | 37062 | 0 | 0 | 0 | 0 | 1 | 37062 | 4 | 408114590
19 | M | 341118515R | Kabel s Cu jádrem NOPOVIC 1kV 1-CXKH-V 3x1,5mm2 | m | 54 | 29 | 1566 |  |  | základní |  | 0 | 0 | 0 | 0 | 0 | 8 | M | 2 | ROZPOCET | 1566 | 0 | 0 | 0 | 0 | 1 | 1566 | 4 | 33001697
20 | M | 34111030R | Kabel silový s Cu jádrem 750 V CYKY 3 x 1,5 mm2 | m | 585 | 19 | 11115 |  |  | základní |  | 0 | 0 | 0 | 0 | 0 | 8 | M | 2 | ROZPOCET | 11115 | 0 | 0 | 0 | 0 | 1 | 11115 | 4 | 150628324
21 | K | 210810046R00 | Kabel CYKY-m 750 V 3 x 2,5 mm2 pevně uložený | m | 632 | 58 | 36656 |  |  | základní |  | 0 | 0 | 0 | 0 | 0 | 4 | K | 2 | ROZPOCET | 36656 | 0 | 0 | 0 | 0 | 1 | 36656 | 4 | 1391585826
22 | M | 34111036R | Kabel silový s Cu jádrem 750 V CYKY 3 x 2,5 mm2 | m | 632 | 29 | 18328 |  |  | základní |  | 0 | 0 | 0 | 0 | 0 | 8 | M | 2 | ROZPOCET | 18328 | 0 | 0 | 0 | 0 | 1 | 18328 | 4 | -450617139
23 | K | 210810056R00 | Kabel CYKY-m 750 V 5 x 2,5 mm2 pevně uložený | m | 32 | 60 | 1920 |  |  | základní |  | 0 | 0 | 0 | 0 | 0 | 4 | K | 2 | ROZPOCET | 1920 | 0 | 0 | 0 | 0 | 1 | 1920 | 4 | 1839120762
24 | M | 34111094R | Kabel silový s Cu jádrem 750 V CYKY 5 x 2,5 mm2 | m | 32 | 48 | 1536 |  |  | základní |  | 0 | 0 | 0 | 0 | 0 | 8 | M | 2 | ROZPOCET | 1536 | 0 | 0 | 0 | 0 | 1 | 1536 | 4 | -1398724276
25 | K | 210810053R00 | Kabel CYKY-m 750 V 4 x 10 mm2 pevně uložený | m | 29 | 70 | 2030 |  |  | základní |  | 0 | 0 | 0 | 0 | 0 | 4 | K | 2 | ROZPOCET | 2030 | 0 | 0 | 0 | 0 | 1 | 2030 | 4 | -159523212
26 | M | 34111076R | Kabel silový s Cu jádrem 750 V CYKY 4 x10 mm2 | m | 29 | 147 | 4263 |  |  | základní |  | 0 | 0 | 0 | 0 | 0 | 8 | M | 2 | ROZPOCET | 4263 | 0 | 0 | 0 | 0 | 1 | 4263 | 4 | -1481565070
27 | K | 210810054R00 | Kabel CYKY-m 750 V 4 x 16 mm2 pevně uložený | m | 5 | 74 | 370 |  |  | základní |  | 0 | 0 | 0 | 0 | 0 | 4 | K | 2 | ROZPOCET | 370 | 0 | 0 | 0 | 0 | 1 | 370 | 4 | -1059520016
28 | M | 34111080R | Kabel silový s Cu jádrem 750 V CYKY 4 x16 mm2 | m | 5 | 241 | 1205 |  |  | základní |  | 0 | 0 | 0 | 0 | 0 | 8 | M | 2 | ROZPOCET | 1205 | 0 | 0 | 0 | 0 | 1 | 1205 | 4 | -1719874677
29 | K | 210800546R00 | Vodič nn a vn CY 4 mm2 uložený pevně | m | 35 | 46 | 1610 |  |  | základní |  | 0 | 0 | 0 | 0 | 0 | 4 | K | 2 | ROZPOCET | 1610 | 0 | 0 | 0 | 0 | 1 | 1610 | 4 | 1679089054
30 | M | 34140925R | Vodič silový CY zelenožlutý 4,00 mm2 - drát | m | 35 | 16 | 560 |  |  | základní |  | 0 | 0 | 0 | 0 | 0 | 8 | M | 2 | ROZPOCET | 560 | 0 | 0 | 0 | 0 | 1 | 560 | 4 | -1842535821
31 | K | 210800547R00 | Vodič nn a vn CY 6 mm2 uložený pevně | m | 95 | 46 | 4370 |  |  | základní |  | 0 | 0 | 0 | 0 | 0 | 4 | K | 2 | ROZPOCET | 4370 | 0 | 0 | 0 | 0 | 1 | 4370 | 4 | -1406167664
32 | M | 34140966R | Vodič silový CY zelenožlutý 6,00 mm2 - drát | m | 95 | 22 | 2090 |  |  | základní |  | 0 | 0 | 0 | 0 | 0 | 8 | M | 2 | ROZPOCET | 2090 | 0 | 0 | 0 | 0 | 1 | 2090 | 4 | -580533226
33 | K | 210800548R00 | Vodič nn a vn CY 10 mm2 uložený pevně | m | 28 | 46 | 1288 |  |  | základní |  | 0 | 0 | 0 | 0 | 0 | 4 | K | 2 | ROZPOCET | 1288 | 0 | 0 | 0 | 0 | 1 | 1288 | 4 | 1708103577
34 | M | 34140967R | Vodič silový CY zelenožlutý 10,00 mm2 - drát | m | 28 | 37 | 1036 |  |  | základní |  | 0 | 0 | 0 | 0 | 0 | 8 | M | 2 | ROZPOCET | 1036 | 0 | 0 | 0 | 0 | 1 | 1036 | 4 | 246851737
35 | M | 31412818R | Hřebík stavební zápust. hlava 022825 3,15/70 | kg | 5 | 11 | 55 |  |  | základní |  | 0 | 0 | 0 | 0 | 0 | 8 | M | 2 | ROZPOCET | 55 | 0 | 0 | 0 | 0 | 1 | 55 | 4 | -1023776135
36 | M | 58541250R | Sádra stavební bilá 1 kg | kg | 120 | 19 | 2280 |  |  | základní |  | 0 | 0 | 0 | 0 | 0 | 8 | M | 2 | ROZPOCET | 2280 | 0 | 0 | 0 | 0 | 1 | 2280 | 4 | 1411876621
37 | K | 210220321R00 | Svorka na potrubí Bernard, včetně Cu pásku | kus | 8 | 265 | 2120 |  |  | základní |  | 0 | 0 | 0 | 0 | 0 | 4 | K | 2 | ROZPOCET | 2120 | 0 | 0 | 0 | 0 | 1 | 2120 | 4 | 76961215
38 | M | 35442150R | Svorka uzemňovací ZSA16 32 x 29 x 2 mm | kus | 8 | 15 | 120 |  |  | základní |  | 0 | 0 | 0 | 0 | 0 | 8 | M | 2 | ROZPOCET | 120 | 0 | 0 | 0 | 0 | 1 | 120 | 4 | -488338520
39 | M | 35443118R | Pásek měděný páska Cu | m | 2 | 16 | 32 |  |  | základní |  | 0 | 0 | 0 | 0 | 0 | 8 | M | 2 | ROZPOCET | 32 | 0 | 0 | 0 | 0 | 1 | 32 | 4 | -1297905130
40 | M | 34535400R | Strojek spínače 1pólového řaz.1 | kus | 16 | 132 | 2112 |  |  | základní |  | 0 | 0 | 0 | 0 | 0 | 8 | M | 2 | ROZPOCET | 2112 | 0 | 0 | 0 | 0 | 1 | 2112 | 4 | 1771905714
41 | K | 210100001R00 | Ukončení vodičů v rozvaděči + zapojení do 2,5 mm2 | kus | 138 | 53 | 7314 |  |  | základní |  | 0 | 0 | 0 | 0 | 0 | 4 | K | 2 | ROZPOCET | 7314 | 0 | 0 | 0 | 0 | 1 | 7314 | 4 | 1924841383
42 | K | 210100002R00 | Ukončení vodičů v rozvaděči + zapojení do 6 mm2 | kus | 6 | 59 | 354 |  |  | základní |  | 0 | 0 | 0 | 0 | 0 | 4 | K | 2 | ROZPOCET | 354 | 0 | 0 | 0 | 0 | 1 | 354 | 4 | 1560364853
43 | K | 210100003R00 | Ukončení vodičů v rozvaděči + zapojení do 16 mm2 | kus | 25 | 86 | 2150 |  |  | základní |  | 0 | 0 | 0 | 0 | 0 | 4 | K | 2 | ROZPOCET | 2150 | 0 | 0 | 0 | 0 | 1 | 2150 | 4 | 922613195
44 | K | 210100251R00 | Ukončení celoplast. kabelů zákl./pás.do 4x10 mm2 | kus | 41 | 317 | 12997 |  |  | základní |  | 0 | 0 | 0 | 0 | 0 | 4 | K | 2 | ROZPOCET | 12997 | 0 | 0 | 0 | 0 | 1 | 12997 | 4 | 1183485017
45 | K | 210100252R00 | Ukončení celoplast. kabelů zákl./pás.do 4x25 mm2 | kus | 2 | 509 | 1018 |  |  | základní |  | 0 | 0 | 0 | 0 | 0 | 4 | K | 2 | ROZPOCET | 1018 | 0 | 0 | 0 | 0 | 1 | 1018 | 4 | 1211440704
46 | K | 210100258R00 | Ukončení celoplast. kabelů zákl./pás.do 5x4 mm2 | kus | 6 | 361 | 2166 |  |  | základní |  | 0 | 0 | 0 | 0 | 0 | 4 | K | 2 | ROZPOCET | 2166 | 0 | 0 | 0 | 0 | 1 | 2166 | 4 | 1717392101
47 | K | 210100259R00 | Ukončení celoplast. kabelů zákl./pás.do 5x16 mm2 | kus | 1 | 437 | 437 |  |  | základní |  | 0 | 0 | 0 | 0 | 0 | 4 | K | 2 | ROZPOCET | 437 | 0 | 0 | 0 | 0 | 1 | 437 | 4 | -494204513
48 | K | 210110041R00 | Spínač zapuštěný jednopólový, řazení 1 | kus | 16 | 284 | 4544 |  |  | základní |  | 0 | 0 | 0 | 0 | 0 | 4 | K | 2 | ROZPOCET | 4544 | 0 | 0 | 0 | 0 | 1 | 4544 | 4 | -1469964472
49 | K | 210110043R00 | Spínač zapuštěný seriový, řazení 5 | kus | 2 | 284 | 568 |  |  | základní |  | 0 | 0 | 0 | 0 | 0 | 4 | K | 2 | ROZPOCET | 568 | 0 | 0 | 0 | 0 | 1 | 568 | 4 | 1683232776
50 | M | 34535405R | Strojek přepínače sériového, řaz.5 | kus | 2 | 179 | 358 |  |  | základní |  | 0 | 0 | 0 | 0 | 0 | 8 | M | 2 | ROZPOCET | 358 | 0 | 0 | 0 | 0 | 1 | 358 | 4 | -1082669031
51 | K | 210110045R00 | Spínač zapuštěný střídavý, řazení 6 | kus | 16 | 284 | 4544 |  |  | základní |  | 0 | 0 | 0 | 0 | 0 | 4 | K | 2 | ROZPOCET | 4544 | 0 | 0 | 0 | 0 | 1 | 4544 | 4 | -448148262
52 | M | 34535406R | Strojek přepínače střídavého, řaz.6 | kus | 16 | 141 | 2256 |  |  | základní |  | 0 | 0 | 0 | 0 | 0 | 8 | M | 2 | ROZPOCET | 2256 | 0 | 0 | 0 | 0 | 1 | 2256 | 4 | 435719167
53 | K | 210110054R00 | Spínač zapuštěný střídavý dvojitý, řazení 6+6 | kus | 2 | 284 | 568 |  |  | základní |  | 0 | 0 | 0 | 0 | 0 | 4 | K | 2 | ROZPOCET | 568 | 0 | 0 | 0 | 0 | 1 | 568 | 4 | 1096406879
54 | M | 34535425R | Strojek přepín.dvojit.stříd.,řaz.6+6 | kus | 2 | 238 | 476 |  |  | základní |  | 0 | 0 | 0 | 0 | 0 | 8 | M | 2 | ROZPOCET | 476 | 0 | 0 | 0 | 0 | 1 | 476 | 4 | -1172039056
55 | K | 210110046R00 | Spínač zapuštěný křížový, řazení 7 | kus | 3 | 284 | 852 |  |  | základní |  | 0 | 0 | 0 | 0 | 0 | 4 | K | 2 | ROZPOCET | 852 | 0 | 0 | 0 | 0 | 1 | 852 | 4 | 743544586
56 | M | 34535407R | Strojek přepínače křížového, řaz.7 | kus | 3 | 203 | 609 |  |  | základní |  | 0 | 0 | 0 | 0 | 0 | 8 | M | 2 | ROZPOCET | 609 | 0 | 0 | 0 | 0 | 1 | 609 | 4 | -1288817613
57 | K | 210140461R00 | Ovladač domovní tlačítkový - bez signálky | kus | 13 | 284 | 3692 |  |  | základní |  | 0 | 0 | 0 | 0 | 0 | 4 | K | 2 | ROZPOCET | 3692 | 0 | 0 | 0 | 0 | 1 | 3692 | 4 | -1070002105
58 | M | 34535435R | Strojek tlačítkového ovládače,řaz.1/0 | kus | 13 | 143 | 1859 |  |  | základní |  | 0 | 0 | 0 | 0 | 0 | 8 | M | 2 | ROZPOCET | 1859 | 0 | 0 | 0 | 0 | 1 | 1859 | 4 | 2016750974
59 | K | 210111011R00 | Zásuvka domovní zapuštěná - provedení 2P+PE | kus | 33 | 304 | 10032 |  |  | základní |  | 0 | 0 | 0 | 0 | 0 | 4 | K | 2 | ROZPOCET | 10032 | 0 | 0 | 0 | 0 | 1 | 10032 | 4 | 1476206596
60 | M | 34551610R | Zásuvka domovní 230V/16A, vč.krytu | kus | 28 | 167 | 4676 |  |  | základní |  | 0 | 0 | 0 | 0 | 0 | 8 | M | 2 | ROZPOCET | 4676 | 0 | 0 | 0 | 0 | 1 | 4676 | 4 | 2025490419
61 | M | 34551633R | Zásuvka domovní 230V/16A, vč.krytu, s ochranným kolíkem, s clonkami, s ochranou před přepětím | kus | 5 | 797 | 3985 |  |  | základní |  | 0 | 0 | 0 | 0 | 0 | 8 | M | 2 | ROZPOCET | 3985 | 0 | 0 | 0 | 0 | 1 | 3985 | 4 | 1813209697
62 | K | 210111014R00 | Zásuvka domovní zapuštěná - provedení 2x (2P+PE) | kus | 21 | 304 | 6384 |  |  | základní |  | 0 | 0 | 0 | 0 | 0 | 4 | K | 2 | ROZPOCET | 6384 | 0 | 0 | 0 | 0 | 1 | 6384 | 4 | -213304272
63 | M | 34551618R | Zásuvka dvojnásobná domovní 230V/16A, otočené zdířky, vč.krytu | kus | 21 | 217 | 4557 |  |  | základní |  | 0 | 0 | 0 | 0 | 0 | 8 | M | 2 | ROZPOCET | 4557 | 0 | 0 | 0 | 0 | 1 | 4557 | 4 | -562834588
64 | M | 34536490R | Kryt spínače plný | kus | 48 | 46 | 2208 |  |  | základní |  | 0 | 0 | 0 | 0 | 0 | 8 | M | 2 | ROZPOCET | 2208 | 0 | 0 | 0 | 0 | 1 | 2208 | 4 | 903448936
65 | M | 34536492R | Kryt spínače dělený | kus | 4 | 58 | 232 |  |  | základní |  | 0 | 0 | 0 | 0 | 0 | 8 | M | 2 | ROZPOCET | 232 | 0 | 0 | 0 | 0 | 1 | 232 | 4 | 91718662
66 | M | 34536700R | Rámeček pro spínače a zásuvky | kus | 26 | 29 | 754 |  |  | základní |  | 0 | 0 | 0 | 0 | 0 | 8 | M | 2 | ROZPOCET | 754 | 0 | 0 | 0 | 0 | 1 | 754 | 4 | -1987737560
67 | M | 34536705R | Rámeček dvojtý pro spínače a zásuvky | kus | 23 | 58 | 1334 |  |  | základní |  | 0 | 0 | 0 | 0 | 0 | 8 | M | 2 | ROZPOCET | 1334 | 0 | 0 | 0 | 0 | 1 | 1334 | 4 | -1821388357
68 | M | 34536712R | Rámeček čtyřnásobný pro spínače a zásuvky | kus | 2 | 117 | 234 |  |  | základní |  | 0 | 0 | 0 | 0 | 0 | 8 | M | 2 | ROZPOCET | 234 | 0 | 0 | 0 | 0 | 1 | 234 | 4 | 126281878
69 | M | 34536715R | Rámeček pětinásobný pro spínače a zásuvky | kus | 1 | 146 | 146 |  |  | základní |  | 0 | 0 | 0 | 0 | 0 | 8 | M | 2 | ROZPOCET | 146 | 0 | 0 | 0 | 0 | 1 | 146 | 4 | -105241987
70 | K | 210110082R00 | Spínač 3fázový zapuštěný | kus | 2 | 410 | 820 |  |  | základní |  | 0 | 0 | 0 | 0 | 0 | 4 | K | 2 | ROZPOCET | 820 | 0 | 0 | 0 | 0 | 1 | 820 | 4 | 1685058923
71 | M | 34536398R | Spínač 16A 3pólový zapuštěný | kus | 2 | 812 | 1624 |  |  | základní |  | 0 | 0 | 0 | 0 | 0 | 8 | M | 2 | ROZPOCET | 1624 | 0 | 0 | 0 | 0 | 1 | 1624 | 4 | -1941231192
72 | K | 210110062R00 | Pohybový spínač osvětlení | kus | 2 | 407 | 814 |  |  | základní |  | 0 | 0 | 0 | 0 | 0 | 4 | K | 2 | ROZPOCET | 814 | 0 | 0 | 0 | 0 | 1 | 814 | 4 | -740519860
73 | M | 345355906R | Spínač automatický se snímačem pohybu | kus | 2 | 328 | 656 |  |  | základní |  | 0 | 0 | 0 | 0 | 0 | 8 | M | 2 | ROZPOCET | 656 | 0 | 0 | 0 | 0 | 1 | 656 | 4 | 1858971957
74 | K | 210140431R00 | Ovladač pomocných obvodů-1 tlačítkový ve skříni | kus | 1 | 284 | 284 |  |  | základní |  | 0 | 0 | 0 | 0 | 0 | 4 | K | 2 | ROZPOCET | 284 | 0 | 0 | 0 | 0 | 1 | 284 | 4 | 1857986237
75 | M | 34535911R | Požární tlačítko v prosklené červené krabici, 3A, 400V, IP55, TOTALSTOP, např.Gewiss GW42201 | kus | 1 | 922 | 922 |  |  | základní |  | 0 | 0 | 0 | 0 | 0 | 8 | M | 2 | ROZPOCET | 922 | 0 | 0 | 0 | 0 | 1 | 922 | 4 | 1450719285
76 | K | 210193022RV1 | Připojení ventilátoru 230V do 0,5kW | kus | 5 | 483 | 2415 |  |  | základní |  | 0 | 0 | 0 | 0 | 0 | 4 | K | 2 | ROZPOCET | 2415 | 0 | 0 | 0 | 0 | 1 | 2415 | 4 | -134868659
77 | K | 210193025RV1 | Připojení zařízení 230V | kus | 3 | 355 | 1065 |  |  | základní |  | 0 | 0 | 0 | 0 | 0 | 4 | K | 2 | ROZPOCET | 1065 | 0 | 0 | 0 | 0 | 1 | 1065 | 4 | -707425009
78 | K | 210193045RV1 | Montáž a připojení zvonku | kus | 1 | 371 | 371 |  |  | základní |  | 0 | 0 | 0 | 0 | 0 | 4 | K | 2 | ROZPOCET | 371 | 0 | 0 | 0 | 0 | 1 | 371 | 4 | -830285855
79 | M | 38240501R | Zvonek, 230V, 90-110dB, | kus | 1 | 239 | 239 |  |  | základní |  | 0 | 0 | 0 | 0 | 0 | 8 | M | 2 | ROZPOCET | 239 | 0 | 0 | 0 | 0 | 1 | 239 | 4 | 984261469
80 | K | 210191029R00 | Montáž hlavní ochranné přípojnice HOP | kus | 1 | 610 | 610 |  |  | základní |  | 0 | 0 | 0 | 0 | 0 | 4 | K | 2 | ROZPOCET | 610 | 0 | 0 | 0 | 0 | 1 | 610 | 4 | 42493703
81 | M | 35442160R | Hlavní ochranná uzemňovací přípojnice HOP | kus | 1 | 652 | 652 |  |  | základní |  | 0 | 0 | 0 | 0 | 0 | 8 | M | 2 | ROZPOCET | 652 | 0 | 0 | 0 | 0 | 1 | 652 | 4 | -697805602
82 | K | 210190002R00 | Montáž celoplechových rozvodnic do váhy 50 kg | kus | 1 | 846 | 846 |  |  | základní |  | 0 | 0 | 0 | 0 | 0 | 4 | K | 2 | ROZPOCET | 846 | 0 | 0 | 0 | 0 | 1 | 846 | 4 | 793415869
83 | M | 35715100R | Rozvaděč RE, dle výkresu D.1.4.4.4 | kus | 1 | 13578 | 13578 |  |  | základní |  | 0 | 0 | 0 | 0 | 0 | 8 | M | 2 | ROZPOCET | 13578 | 0 | 0 | 0 | 0 | 1 | 13578 | 4 | -251459292
84 | K | 210190003R00 | Montáž celoplechových rozvodnic do váhy 100 kg | kus | 1 | 5111 | 5111 |  |  | základní |  | 0 | 0 | 0 | 0 | 0 | 4 | K | 2 | ROZPOCET | 5111 | 0 | 0 | 0 | 0 | 1 | 5111 | 4 | -1823457680
85 | M | 35715102R | Rozvaděč R1, dle výkresu D.1.4.4.5 | kus | 1 | 49263 | 49263 |  |  | základní |  | 0 | 0 | 0 | 0 | 0 | 8 | M | 2 | ROZPOCET | 49263 | 0 | 0 | 0 | 0 | 1 | 49263 | 4 | 1882784353
86 | K | 210201202RV1 | Svítidlo LED interiérové přisazené | kus | 46 | 509 | 23414 |  |  | základní |  | 0 | 0 | 0 | 0 | 0 | 4 | K | 2 | ROZPOCET | 23414 | 0 | 0 | 0 | 0 | 1 | 23414 | 4 | 708390533
87 | M | 348152181R | A-LED svítidlo s difůzním krytem, 4000K, 2312lm, 19W, 600x165mm, IP40, např. FOX-LED-2900-4K | kus | 24 | 885 | 21240 |  |  | základní |  | 0 | 0 | 0 | 0 | 0 | 8 | M | 2 | ROZPOCET | 21240 | 0 | 0 | 0 | 0 | 1 | 21240 | 4 | -1070379139
88 | M | 348152211R | B-LED svítidlo s difůzním krytem, 4000K, 2827lm, 24W, 600x165mm, IP40, např. FOX-LED-3700-4K | kus | 12 | 1121 | 13452 |  |  | základní |  | 0 | 0 | 0 | 0 | 0 | 8 | M | 2 | ROZPOCET | 13452 | 0 | 0 | 0 | 0 | 1 | 13452 | 4 | -400768670
89 | M | 348171200R | G-LED svítidlo s prismatickým krytem, 4000K, IP40 , 3800lm, 29W, 600x600mm, např.BACKLIGHT MICROCLISMA | kus | 10 | 1217 | 12170 |  |  | základní |  | 0 | 0 | 0 | 0 | 0 | 8 | M | 2 | ROZPOCET | 12170 | 0 | 0 | 0 | 0 | 1 | 12170 | 4 | -1068625059
90 | K | 210201272RV1 | Svítidlo LED průmyslové, přisazené | kus | 15 | 891 | 13365 |  |  | základní |  | 0 | 0 | 0 | 0 | 0 | 4 | K | 2 | ROZPOCET | 13365 | 0 | 0 | 0 | 0 | 1 | 13365 | 4 | -401949819
91 | M | 348152361R | C-LED svítidlo s difůzním krytem, 4000K, 8611lm, 66W, 1280x155mm, IP66, např.EXTRA-LED-10000-236-4K | kus | 4 | 2547 | 10188 |  |  | základní |  | 0 | 0 | 0 | 0 | 0 | 8 | M | 2 | ROZPOCET | 10188 | 0 | 0 | 0 | 0 | 1 | 10188 | 4 | -1293043532
92 | M | 348152363R | D-LED svítidlo s difůzním krytem 4000K, 4449lm, 33W, 1280x155mm, IP66, např. EXTRA-LED-5000-236-4K | kus | 2 | 2476 | 4952 |  |  | základní |  | 0 | 0 | 0 | 0 | 0 | 8 | M | 2 | ROZPOCET | 4952 | 0 | 0 | 0 | 0 | 1 | 4952 | 4 | 64750562
93 | M | 348152581R | E-LED svítidlo s difůzním krytem 4000K, 3337lm, 25W, 1580x155mm, IP66, např. EXTRA-LED-3750-258-4K | kus | 3 | 1370 | 4110 |  |  | základní |  | 0 | 0 | 0 | 0 | 0 | 8 | M | 2 | ROZPOCET | 4110 | 0 | 0 | 0 | 0 | 1 | 4110 | 4 | -1114750146
94 | M | 348152583R | F-LED svítidlo s difůzním krytem 4000K, 6674lm, 50W, 1580x155mm, IP66, např. EXTRA-LED-7500-258-4K | kus | 4 | 1676 | 6704 |  |  | základní |  | 0 | 0 | 0 | 0 | 0 | 8 | M | 2 | ROZPOCET | 6704 | 0 | 0 | 0 | 0 | 1 | 6704 | 4 | 760389842
95 | M | 348162580R | H-LED svítidlo s difůzním krytem 4000K, 4305lm, 33W, 670x155mm, IP66, např. EXTRA-LED-5000-218-4K | kus | 2 | 1458 | 2916 |  |  | základní |  | 0 | 0 | 0 | 0 | 0 | 8 | M | 2 | ROZPOCET | 2916 | 0 | 0 | 0 | 0 | 1 | 2916 | 4 | 10080118
96 | K | 210200043RV0 | Svítidlo nouzové s vlastním zdrojem interiérové | kus | 9 | 509 | 4581 |  |  | základní |  | 0 | 0 | 0 | 0 | 0 | 4 | K | 2 | ROZPOCET | 4581 | 0 | 0 | 0 | 0 | 1 | 4581 | 4 | -1207154821
97 | M | 34892013R | N-LED svítidlo nouzové, dočasné, 1h, IP40, 6,8W, 5700K, 576lm, PALAS-LED-1-M5-ST-NM | kus | 9 | 1049 | 9441 |  |  | základní |  | 0 | 0 | 0 | 0 | 0 | 8 | M | 2 | ROZPOCET | 9441 | 0 | 0 | 0 | 0 | 1 | 9441 | 4 | 2050726370
98 | M | 34892050R | Piktogram označující směr úniku | kus | 9 | 11 | 99 |  |  | základní |  | 0 | 0 | 0 | 0 | 0 | 8 | M | 2 | ROZPOCET | 99 | 0 | 0 | 0 | 0 | 1 | 99 | 4 | 525204000
99 | K | 210220022R00 | Vedení uzemňovací v zemi FeZn, D 8 - 10 mm | m | 13 | 79 | 1027 |  |  | základní |  | 0 | 0 | 0 | 0 | 0 | 4 | K | 2 | ROZPOCET | 1027 | 0 | 0 | 0 | 0 | 1 | 1027 | 4 | -694363075
100 | M | 35441100R | Drát pozinkovaný FeZn D8 mm 1m=0,4kg | kg | 6 | 73 | 438 |  |  | základní |  | 0 | 0 | 0 | 0 | 0 | 8 | M | 2 | ROZPOCET | 438 | 0 | 0 | 0 | 0 | 1 | 438 | 4 | -345478023
101 | K | 210220301R00 | Svorka hromosvodová do 2 šroubů /SS, SZ, SO/ | kus | 2 | 255 | 510 |  |  | základní |  | 0 | 0 | 0 | 0 | 0 | 4 | K | 2 | ROZPOCET | 510 | 0 | 0 | 0 | 0 | 1 | 510 | 4 | -684097593
102 | M | 35441885R | Svorka spojovací SS pro lano d 8-10 mm | kus | 2 | 17 | 34 |  |  | základní |  | 0 | 0 | 0 | 0 | 0 | 8 | M | 2 | ROZPOCET | 34 | 0 | 0 | 0 | 0 | 1 | 34 | 4 | -1283073239
| D | 46-M | Zemní práce při extr.mont.pracích |  |  |  | 67191 |  |  |  |  | 0 |  | 0 |  | 0 | 3 | D | 1 | ROZPOCET | [6 empty] | 67191
103 | K | 460680451RV1 | Vysekání kapsy pro rozvaděč v cihlové zdi, plochy do 1,00 m2 hloubky do 20cm | kus | 2 | 1292 | 2584 |  |  | základní |  | 0 | 0 | 0 | 0 | 0 | 4 | K | 2 | ROZPOCET | 2584 | 0 | 0 | 0 | 0 | 1 | 2584 | 4 | 1018358303
104 | K | 460680402RV1 | Vysekání kapsy 10x10x8cm pro krabice v cihlové zdi | kus | 121 | 42 | 5082 |  |  | základní |  | 0 | 0 | 0 | 0 | 0 | 4 | K | 2 | ROZPOCET | 5082 | 0 | 0 | 0 | 0 | 1 | 5082 | 4 | -1043297623
105 | K | 460680593RV1 | Vysekání drážky 5x7cm pro kabely v cihlové zdi | m | 495 | 93 | 46035 |  |  | základní |  | 0 | 0 | 0 | 0 | 0 | 4 | K | 2 | ROZPOCET | 46035 | 0 | 0 | 0 | 0 | 1 | 46035 | 4 | -1696421036
106 | K | 460680595RV1 | Vysekání drážky 5x15cm pro kabely v cihlové zdi | m | 32 | 106 | 3392 |  |  | základní |  | 0 | 0 | 0 | 0 | 0 | 4 | K | 2 | ROZPOCET | 3392 | 0 | 0 | 0 | 0 | 1 | 3392 | 4 | -1363481072
107 | K | 460200163R00 | Výkop kabelové rýhy 35/80 cm hor.3 | m | 11 | 571 | 6281 |  |  | základní |  | 0 | 0 | 0 | 0 | 0 | 4 | K | 2 | ROZPOCET | 6281 | 0 | 0 | 0 | 0 | 1 | 6281 | 4 | 2038645622
108 | K | 460570143R00 | Zához rýhy 35/60 cm, hornina třídy 3, se zhutněním | m | 11 | 347 | 3817 |  |  | základní |  | 0 | 0 | 0 | 0 | 0 | 4 | K | 2 | ROZPOCET | 3817 | 0 | 0 | 0 | 0 | 1 | 3817 | 4 | 770189331
| D | OST | Ostatní |  |  |  | 21400 |  |  |  |  | 0 |  | 0 |  | 0 | 4 | D | 0 | ROZPOCET | [6 empty] | 21400
109 | K | 005125010R | Práce neobsažené v ceníku | Soubor | 1 | 2140 | 2140 |  |  | základní |  | 0 | 0 | 0 | 0 | 0 | 4 | K | 1 | ROZPOCET | 2140 | 0 | 0 | 0 | 0 | 1 | 2140 | 4 | -1429673633
110 | K | 005124010R | Koordinační činnost | Soubor | 1 | 2140 | 2140 |  |  | základní |  | 0 | 0 | 0 | 0 | 0 | 4 | K | 1 | ROZPOCET | 2140 | 0 | 0 | 0 | 0 | 1 | 2140 | 4 | -1381245795
111 | K | 005231010R | Revize | Soubor | 1 | 17120 | 17120 |  |  | základní |  | 0 | 0 | 0 | 0 | 0 | 4 | K | 1 | ROZPOCET | 17120 | 0 | 0 | 0 | 0 | 1 | 17120 | 4 | -1662743708

## 05 - Vzduchotechnika
{7fe2e24e-0cee-4124-9e51-c9f51b373391}
2
| KRYCÍ LIST SOUPISU PRACÍ | [7 empty] | v --- níže se nacházejí doplnkové a pomocné údaje k sestavám --- v | [8 empty] | False
Stavba:
Modernizace objektu MŠ Školní ul. Chodov -Hospodářská budova
Objekt:
05 - Vzduchotechnika
| KSO: |  |  |  |  | CC-CZ:
| Místo: |  |  |  |  | Datum: | 2025-03-03
| Zadavatel: |  |  |  |  | IČ:
|  | MŠ Chodov -příspěvková organizace |  |  |  | DIČ:
| Uchazeč: |  |  |  |  | IČ: | 14707551
|  | STASKO plus,spol. s r.o.,Rolavská 10,K.Vary |  |  |  | DIČ: | CZ14707551
| Projektant: |  |  |  |  | IČ:
|  | Anna Dindáková, Staré Sedlo |  |  |  | DIČ:
| Zpracovatel: |  |  |  |  | IČ:
|  | Šimková Dita, K.Vary |  |  |  | DIČ:
Poznámka:
| Cena bez DPH | [5 empty] | 119162
|  |  | Základ daně |  |  | Sazba daně | Výše daně
| DPH | základní | 119162 |  |  | 21% | 25024.02
|  | snížená | 0 |  |  | 12% | 0
|  | zákl. přenesená | 0 |  |  | 21% | 0
|  | sníž. přenesená | 0 |  |  | 12% | 0
|  | nulová | 0 |  |  | 0% | 0
| Cena s DPH |  |  | v | CZK |  | 144186.02
| Projektant |  |  | Zpracovatel
| Datum a podpis: |  | Razítko | Datum a podpis: |  |  | Razítko
| Objednavatel |  |  | Uchazeč
| Datum a podpis: |  | Razítko | Datum a podpis: |  |  | Razítko
REKAPITULACE ČLENĚNÍ SOUPISU PRACÍ
Stavba:
Modernizace objektu MŠ Školní ul. Chodov -Hospodářská budova
Objekt:
05 - Vzduchotechnika
Místo: | [5 empty] | Datum: | 2025-03-03
Zadavatel: |  |  | MŠ Chodov -příspěvková organizace |  |  | Projektant: | Anna Dindáková, Staré Sedlo
Uchazeč: |  |  | STASKO plus,spol. s r.o.,Rolavská 10,K.Vary |  |  | Zpracovatel: | Šimková Dita, K.Vary
Kód dílu - Popis | [6 empty] | Cena celkem [CZK]
Náklady ze soupisu prací | [6 empty] | 119162 | [11 empty] | -1
| PSV - Práce a dodávky PSV | [5 empty] | 119162
| 01 - Hygienická zařízení -m.č.1.21, 1.22, 1.23 | [5 empty] | 26006
| 02 - Hygienické zařízení - m.č.1.19 | [5 empty] | 25343
| 03 - Sklady -m.č.1.15, 1.24, 1.25 | [5 empty] | 21890
| 04 - Sklad -m.č.1.14 | [5 empty] | 24705
| 05 - Sklady -m.č.1.07, 1.09, 1.10 | [5 empty] | 21218
SOUPIS PRACÍ
Stavba:
Modernizace objektu MŠ Školní ul. Chodov -Hospodářská budova
Objekt:
05 - Vzduchotechnika
Místo: | [5 empty] | Datum: | 2025-03-03
Zadavatel: |  |  | MŠ Chodov -příspěvková organizace |  |  | Projektant: | Anna Dindáková, Staré Sedlo
Uchazeč: |  |  | STASKO plus,spol. s r.o.,Rolavská 10,K.Vary |  |  | Zpracovatel: | Šimková Dita, K.Vary
PČ | Typ | Kód | Popis | MJ | Množství | J.cena [CZK] | Cena celkem [CZK] | Cenová soustava |  | DPH | J. Nh [h] | Nh celkem [h] | J. hmotnost [t] | Hmotnost celkem [t] | J. suť [t] | Suť Celkem [t]
Náklady soupisu celkem | [6 empty] | 119162 |  |  |  |  | 0 |  | 0 |  | 0 |  | D | -1 | [7 empty] | 119162
| D | PSV | Práce a dodávky PSV |  |  |  | 119162 |  |  |  |  | 0 |  | 0 |  | 0 | 2 | D | 0 | ROZPOCET | [6 empty] | 119162
| D | 01 | Hygienická zařízení -m.č.1.21, 1.22, 1.23 |  |  |  | 26006 |  |  |  |  | 0 |  | 0 |  | 0 | 2 | D | 1 | ROZPOCET | [6 empty] | 26006
1 | K | 1.1 | Ventilátor diagonální odtahový, typ TD 500/160 -dle PD | kus | 1 | 4561 | 4561 |  |  | základní |  | 0 | 0 | 0 | 0 | 0 | 16 | K | 2 | ROZPOCET | 4561 | 0 | 0 | 0 | 0 | 1 | 4561 | 16 | 181279037
2 | K | 1.1A | Rychloupínací spona -pružná manžeta VBM 160 | kus | 2 | 180 | 360 |  |  | základní |  | 0 | 0 | 0 | 0 | 0 | 16 | K | 2 | ROZPOCET | 360 | 0 | 0 | 0 | 0 | 1 | 360 | 16 | -632891459
3 | K | 1.1B | Časové relé -doběhový elektronický spínač ventilátoru, typ DT3 (nastavitelný) | kus | 1 | 776 | 776 |  |  | základní |  | 0 | 0 | 0 | 0 | 0 | 16 | K | 2 | ROZPOCET | 776 | 0 | 0 | 0 | 0 | 1 | 776 | 16 | 1682425106
4 | K | 1.2 | Tlumič hluku do kruhového potrubí, typ MAA 160/900 | kus | 2 | 2575 | 5150 |  |  | základní |  | 0 | 0 | 0 | 0 | 0 | 16 | K | 2 | ROZPOCET | 5150 | 0 | 0 | 0 | 0 | 1 | 5150 | 16 | -1831624183
5 | K | 1.3 | Žaluziová klapka samotížná, typ PER 160 W (šedá) | kus | 1 | 1026 | 1026 |  |  | základní |  | 0 | 0 | 0 | 0 | 0 | 16 | K | 2 | ROZPOCET | 1026 | 0 | 0 | 0 | 0 | 1 | 1026 | 16 | -557985916
6 | K | 1.4 | Zpětná klapka těsná do kruhového potrubí, typ RSK pr.160mm | kus | 1 | 381 | 381 |  |  | základní |  | 0 | 0 | 0 | 0 | 0 | 16 | K | 2 | ROZPOCET | 381 | 0 | 0 | 0 | 0 | 1 | 381 | 16 | -1689150964
7 | K | 1.5 | Plastový talířový ventil univerzální, typ IT 100 | kus | 5 | 127 | 635 |  |  | základní |  | 0 | 0 | 0 | 0 | 0 | 16 | K | 2 | ROZPOCET | 635 | 0 | 0 | 0 | 0 | 1 | 635 | 16 | -292714673
8 | K | 1.6 | Poloohebná hadice hliníková, typ Semiflex pr.100mm | m | 3 | 67 | 201 |  |  | základní |  | 0 | 0 | 0 | 0 | 0 | 16 | K | 2 | ROZPOCET | 201 | 0 | 0 | 0 | 0 | 1 | 201 | 16 | -1622080415
9 | K | 1.7A | Kruhové potrubí Spiro zhotovené z ocel.pozink.plechu -rovné potrubí pr.160mm | m | 3 | 228 | 684 |  |  | základní |  | 0 | 0 | 0 | 0 | 0 | 16 | K | 2 | ROZPOCET | 684 | 0 | 0 | 0 | 0 | 1 | 684 | 16 | -1202374343
10 | K | 1.7B | Kruhové potrubí Spiro zhotovené z ocel.pozink.plechu -tvarovka pr.160mm | kus | 6 | 700 | 4200 |  |  | základní |  | 0 | 0 | 0 | 0 | 0 | 16 | K | 2 | ROZPOCET | 4200 | 0 | 0 | 0 | 0 | 1 | 4200 | 16 | -880005673
11 | K | 1.7C | Kruhové potrubí Spiro zhotovené z ocel.pozink.plechu -rovné potrubí pr.100mm | m | 5 | 144 | 720 |  |  | základní |  | 0 | 0 | 0 | 0 | 0 | 16 | K | 2 | ROZPOCET | 720 | 0 | 0 | 0 | 0 | 1 | 720 | 16 | 972902517
12 | K | 1.7D | Kruhové potrubí Spiro zhotovené z ocel.pozink.plechu -tvarovka pr.100mm | kus | 3 | 672 | 2016 |  |  | základní |  | 0 | 0 | 0 | 0 | 0 | 16 | K | 2 | ROZPOCET | 2016 | 0 | 0 | 0 | 0 | 1 | 2016 | 16 | 66971372
13 | K | 1.8 | Montážní a spojovací materiál -šrouby, matice, podložky, závěsy, závitové tyče, ocel.hmoždinky, pomocné kce, samolepící pásky, těsnící materiál | kg | 6 | 827.5 | 4965 |  |  | základní |  | 0 | 0 | 0 | 0 | 0 | 16 | K | 2 | ROZPOCET | 4965 | 0 | 0 | 0 | 0 | 1 | 4965 | 16 | -939923096
14 | K | 1.9A | Zaregulování, provozní zkoušky, spuštění zařízení | Kč | 1 | 1 | 1 |  |  | základní |  | 0 | 0 | 0 | 0 | 0 | 16 | K | 2 | ROZPOCET | 1 | 0 | 0 | 0 | 0 | 1 | 1 | 16 | -699848183
15 | K | 1.9B | Doprava | Kč | 1 | 330 | 330 |  |  | základní |  | 0 | 0 | 0 | 0 | 0 | 16 | K | 2 | ROZPOCET | 330 | 0 | 0 | 0 | 0 | 1 | 330 | 16 | -540944250
| D | 02 | Hygienické zařízení - m.č.1.19 |  |  |  | 25343 |  |  |  |  | 0 |  | 0 |  | 0 | 2 | D | 1 | ROZPOCET | [6 empty] | 25343
16 | K | 2.1 | Ventilátor diagonální odtahový, typ TD 500/160 -dle PD | kus | 1 | 4561 | 4561 |  |  | základní |  | 0 | 0 | 0 | 0 | 0 | 16 | K | 2 | ROZPOCET | 4561 | 0 | 0 | 0 | 0 | 1 | 4561 | 16 | -706698848
17 | K | 2.1A | Rychloupínací spona -pružná manžeta VBM 160 | kus | 2 | 180 | 360 |  |  | základní |  | 0 | 0 | 0 | 0 | 0 | 16 | K | 2 | ROZPOCET | 360 | 0 | 0 | 0 | 0 | 1 | 360 | 16 | 2042380111
18 | K | 2.1B | Časové relé -doběhový elektronický spínač ventilátoru, typ DT3 (nastavitelný) | kus | 1 | 776 | 776 |  |  | základní |  | 0 | 0 | 0 | 0 | 0 | 16 | K | 2 | ROZPOCET | 776 | 0 | 0 | 0 | 0 | 1 | 776 | 16 | 1732850739
19 | K | 2.2 | Tlumič hluku do kruhového potrubí, typ MAA 160/900 | kus | 2 | 2575 | 5150 |  |  | základní |  | 0 | 0 | 0 | 0 | 0 | 16 | K | 2 | ROZPOCET | 5150 | 0 | 0 | 0 | 0 | 1 | 5150 | 16 | 989372641
20 | K | 2.3 | Žaluziová klapka samotížná, typ PER 160 W (šedá) | kus | 1 | 1026 | 1026 |  |  | základní |  | 0 | 0 | 0 | 0 | 0 | 16 | K | 2 | ROZPOCET | 1026 | 0 | 0 | 0 | 0 | 1 | 1026 | 16 | 732834141
21 | K | 2.4 | Zpětná klapka těsná do kruhového potrubí, typ RSK pr.160mm | kus | 1 | 381 | 381 |  |  | základní |  | 0 | 0 | 0 | 0 | 0 | 16 | K | 2 | ROZPOCET | 381 | 0 | 0 | 0 | 0 | 1 | 381 | 16 | 2074053218
22 | K | 2.5A | Plastový talířový ventil univerzální, typ IT 200 | kus | 1 | 268 | 268 |  |  | základní |  | 0 | 0 | 0 | 0 | 0 | 16 | K | 2 | ROZPOCET | 268 | 0 | 0 | 0 | 0 | 1 | 268 | 16 | 1381775891
23 | K | 2.5B | Plastový talířový ventil univerzální, typ IT 100 | kus | 2 | 128 | 256 |  |  | základní |  | 0 | 0 | 0 | 0 | 0 | 16 | K | 2 | ROZPOCET | 256 | 0 | 0 | 0 | 0 | 1 | 256 | 16 | 1209926196
24 | K | 2.6A | Poloohebná hadice hliníková, typ Semiflex pr.200mm | m | 1 | 155 | 155 |  |  | základní |  | 0 | 0 | 0 | 0 | 0 | 16 | K | 2 | ROZPOCET | 155 | 0 | 0 | 0 | 0 | 1 | 155 | 16 | -894134965
25 | K | 2.6B | Poloohebná hadice hliníková, typ Semiflex PROFI pr.100mm | m | 3 | 67 | 201 |  |  | základní |  | 0 | 0 | 0 | 0 | 0 | 16 | K | 2 | ROZPOCET | 201 | 0 | 0 | 0 | 0 | 1 | 201 | 16 | -744195568
26 | K | 2.7 | Kruhové potrubí Spiro zhotovené z ocel.pozink.plechu -tvarovka pr.200mm | kus | 1 | 837 | 837 |  |  | základní |  | 0 | 0 | 0 | 0 | 0 | 16 | K | 2 | ROZPOCET | 837 | 0 | 0 | 0 | 0 | 1 | 837 | 16 | 294975739
27 | K | 2.7A | Kruhové potrubí Spiro zhotovené z ocel.pozink.plechu -rovné potrubí pr.160mm | m | 3 | 228 | 684 |  |  | základní |  | 0 | 0 | 0 | 0 | 0 | 16 | K | 2 | ROZPOCET | 684 | 0 | 0 | 0 | 0 | 1 | 684 | 16 | -209271356
28 | K | 2.7B | Kruhové potrubí Spiro zhotovené z ocel.pozink.plechu -tvarovka pr.160mm | kus | 4 | 700 | 2800 |  |  | základní |  | 0 | 0 | 0 | 0 | 0 | 16 | K | 2 | ROZPOCET | 2800 | 0 | 0 | 0 | 0 | 1 | 2800 | 16 | -795299269
29 | K | 2.7C | Kruhové potrubí Spiro zhotovené z ocel.pozink.plechu -rovné potrubí pr.100mm | m | 4 | 144 | 576 |  |  | základní |  | 0 | 0 | 0 | 0 | 0 | 16 | K | 2 | ROZPOCET | 576 | 0 | 0 | 0 | 0 | 1 | 576 | 16 | -968283300
30 | K | 2.7D | Kruhové potrubí Spiro zhotovené z ocel.pozink.plechu -tvarovka pr.100mm | kus | 3 | 672 | 2016 |  |  | základní |  | 0 | 0 | 0 | 0 | 0 | 16 | K | 2 | ROZPOCET | 2016 | 0 | 0 | 0 | 0 | 1 | 2016 | 16 | -322616517
31 | K | 2.8 | Montážní a spojovací materiál -šrouby, matice, podložky, závěsy, závitové tyče, ocel.hmoždinky, pomocné kce, samolepící pásky, těsnící materiál | kg | 5 | 993 | 4965 |  |  | základní |  | 0 | 0 | 0 | 0 | 0 | 16 | K | 2 | ROZPOCET | 4965 | 0 | 0 | 0 | 0 | 1 | 4965 | 16 | 819473572
32 | K | 2.9A | Zaregulování, provozní zkoušky, spuštění zařízení | Kč | 1 | 1 | 1 |  |  | základní |  | 0 | 0 | 0 | 0 | 0 | 16 | K | 2 | ROZPOCET | 1 | 0 | 0 | 0 | 0 | 1 | 1 | 16 | -1211371400
33 | K | 2.9B | Doprava | Kč | 1 | 330 | 330 |  |  | základní |  | 0 | 0 | 0 | 0 | 0 | 16 | K | 2 | ROZPOCET | 330 | 0 | 0 | 0 | 0 | 1 | 330 | 16 | 1850165305
| D | 03 | Sklady -m.č.1.15, 1.24, 1.25 |  |  |  | 21890 |  |  |  |  | 0 |  | 0 |  | 0 | 2 | D | 1 | ROZPOCET | [6 empty] | 21890
34 | K | 3.1 | Ventilátor diagonální odtahový, typ TD 500/160 -dle PD | kus | 1 | 4561 | 4561 |  |  | základní |  | 0 | 0 | 0 | 0 | 0 | 16 | K | 2 | ROZPOCET | 4561 | 0 | 0 | 0 | 0 | 1 | 4561 | 16 | 946102880
35 | K | 3.1A | Rychloupínací spona -pružná manžeta VBM 160 | kus | 2 | 180 | 360 |  |  | základní |  | 0 | 0 | 0 | 0 | 0 | 16 | K | 2 | ROZPOCET | 360 | 0 | 0 | 0 | 0 | 1 | 360 | 16 | -1460845310
36 | K | 3.1B | Časové relé -doběhový elektronický spínač ventilátoru, typ DT3 (nastavitelný) | kus | 1 | 776 | 776 |  |  | základní |  | 0 | 0 | 0 | 0 | 0 | 16 | K | 2 | ROZPOCET | 776 | 0 | 0 | 0 | 0 | 1 | 776 | 16 | -1723076526
37 | K | 3.2 | Tlumič hluku do kruhového potrubí, typ MAA 160/900 | kus | 2 | 2575 | 5150 |  |  | základní |  | 0 | 0 | 0 | 0 | 0 | 16 | K | 2 | ROZPOCET | 5150 | 0 | 0 | 0 | 0 | 1 | 5150 | 16 | 1894921261
38 | K | 3.3 | Žaluziová klapka samotížná, typ PER 160 W (šedá) | kus | 1 | 1026 | 1026 |  |  | základní |  | 0 | 0 | 0 | 0 | 0 | 16 | K | 2 | ROZPOCET | 1026 | 0 | 0 | 0 | 0 | 1 | 1026 | 16 | -114311275
39 | K | 3.4 | Zpětná klapka těsná do kruhového potrubí, typ RSK pr.160mm | kus | 1 | 381 | 381 |  |  | základní |  | 0 | 0 | 0 | 0 | 0 | 16 | K | 2 | ROZPOCET | 381 | 0 | 0 | 0 | 0 | 1 | 381 | 16 | -1317631416
40 | K | 3.5 | Plastový talířový ventil univerzální, typ IT 150 | kus | 1 | 187 | 187 |  |  | základní |  | 0 | 0 | 0 | 0 | 0 | 16 | K | 2 | ROZPOCET | 187 | 0 | 0 | 0 | 0 | 1 | 187 | 16 | -1766633433
41 | K | 3.6 | Plastový talířový ventil univerzální, typ IT 125 | kus | 2 | 139 | 278 |  |  | základní |  | 0 | 0 | 0 | 0 | 0 | 16 | K | 2 | ROZPOCET | 278 | 0 | 0 | 0 | 0 | 1 | 278 | 16 | -1027835430
42 | K | 3.7A | Kruhové potrubí Spiro zhotovené z ocel.pozink.plechu -rovné potrubí pr.160mm | m | 7 | 228 | 1596 |  |  | základní |  | 0 | 0 | 0 | 0 | 0 | 16 | K | 2 | ROZPOCET | 1596 | 0 | 0 | 0 | 0 | 1 | 1596 | 16 | -1968690280
43 | K | 3.7B | Kruhové potrubí Spiro zhotovené z ocel.pozink.plechu -tvarovka pr.160mm | kus | 3 | 700 | 2100 |  |  | základní |  | 0 | 0 | 0 | 0 | 0 | 16 | K | 2 | ROZPOCET | 2100 | 0 | 0 | 0 | 0 | 1 | 2100 | 16 | 969429359
44 | K | 3.7C | Kruhové potrubí Spiro zhotovené z ocel.pozink.plechu -rovné potrubí pr.125mm | m | 1 | 179 | 179 |  |  | základní |  | 0 | 0 | 0 | 0 | 0 | 16 | K | 2 | ROZPOCET | 179 | 0 | 0 | 0 | 0 | 1 | 179 | 16 | -832232139
45 | K | 3.8 | Montážní a spojovací materiál -šrouby, matice, podložky, závěsy, závitové tyče, ocel.hmoždinky, pomocné kce, samolepící pásky, těsnící materiál | kg | 4 | 1241.25 | 4965 |  |  | základní |  | 0 | 0 | 0 | 0 | 0 | 16 | K | 2 | ROZPOCET | 4965 | 0 | 0 | 0 | 0 | 1 | 4965 | 16 | -1688494995
46 | K | 3.9A | Zaregulování, provozní zkoušky, spuštění zařízení | Kč | 1 | 1 | 1 |  |  | základní |  | 0 | 0 | 0 | 0 | 0 | 16 | K | 2 | ROZPOCET | 1 | 0 | 0 | 0 | 0 | 1 | 1 | 16 | 1305977353
47 | K | 3.9B | Doprava | Kč | 1 | 330 | 330 |  |  | základní |  | 0 | 0 | 0 | 0 | 0 | 16 | K | 2 | ROZPOCET | 330 | 0 | 0 | 0 | 0 | 1 | 330 | 16 | -786176684
| D | 04 | Sklad -m.č.1.14 |  |  |  | 24705 |  |  |  |  | 0 |  | 0 |  | 0 | 2 | D | 1 | ROZPOCET | [6 empty] | 24705
48 | K | 4.1 | Ventilátor diagonální odtahový, typ TD 800/200 -dle PD | kus | 1 | 7143 | 7143 |  |  | základní |  | 0 | 0 | 0 | 0 | 0 | 16 | K | 2 | ROZPOCET | 7143 | 0 | 0 | 0 | 0 | 1 | 7143 | 16 | 318970311
49 | K | 4.1A | Rychloupínací spona -pružná manžeta VBM 200 | kus | 2 | 208 | 416 |  |  | základní |  | 0 | 0 | 0 | 0 | 0 | 16 | K | 2 | ROZPOCET | 416 | 0 | 0 | 0 | 0 | 1 | 416 | 16 | -243528120
50 | K | 4.1B | Časové relé -doběhový elektronický spínač ventilátoru, typ DT3 (nastavitelný) | kus | 1 | 77 | 77 |  |  | základní |  | 0 | 0 | 0 | 0 | 0 | 16 | K | 2 | ROZPOCET | 77 | 0 | 0 | 0 | 0 | 1 | 77 | 16 | -244004932
51 | K | 4.2 | Tlumič hluku do kruhového potrubí, typ MAA 200/900 | kus | 2 | 2918 | 5836 |  |  | základní |  | 0 | 0 | 0 | 0 | 0 | 16 | K | 2 | ROZPOCET | 5836 | 0 | 0 | 0 | 0 | 1 | 5836 | 16 | -558419535
52 | K | 4.3A | Protidešťová žaluzie plastová -pevné listy, typ PRG 200 W | kus | 1 | 1900 | 1900 |  |  | základní |  | 0 | 0 | 0 | 0 | 0 | 16 | K | 2 | ROZPOCET | 1900 | 0 | 0 | 0 | 0 | 1 | 1900 | 16 | 1389341767
53 | K | 4.3B | Žaluziová klapka samotížná, typ PER 200 W (šedá) | kus | 1 | 1162 | 1162 |  |  | základní |  | 0 | 0 | 0 | 0 | 0 | 16 | K | 2 | ROZPOCET | 1162 | 0 | 0 | 0 | 0 | 1 | 1162 | 16 | 640202209
54 | K | 4.4 | Zpětná klapka těsná do kruhového potrubí, typ RSK pr.200mm | kus | 1 | 449 | 449 |  |  | základní |  | 0 | 0 | 0 | 0 | 0 | 16 | K | 2 | ROZPOCET | 449 | 0 | 0 | 0 | 0 | 1 | 449 | 16 | 559326348
55 | K | 4.5 | Plastový talířový ventil univerzální, typ IT 150 | kus | 3 | 187 | 561 |  |  | základní |  | 0 | 0 | 0 | 0 | 0 | 16 | K | 2 | ROZPOCET | 561 | 0 | 0 | 0 | 0 | 1 | 561 | 16 | -1661743019
56 | K | 4.6 | Ochranné síto pozinkované -kruhové, pr.200mm | kus | 1 | 448 | 448 |  |  | základní |  | 0 | 0 | 0 | 0 | 0 | 16 | K | 2 | ROZPOCET | 448 | 0 | 0 | 0 | 0 | 1 | 448 | 16 | 1183298542
57 | K | 4.7A | Kruhové potrubí Spiro zhotovené z ocel.pozink.plechu -rovné potrubí pr.200mm | m | 2 | 284 | 568 |  |  | základní |  | 0 | 0 | 0 | 0 | 0 | 16 | K | 2 | ROZPOCET | 568 | 0 | 0 | 0 | 0 | 1 | 568 | 16 | 958669863
58 | K | 4.7B | Kruhové potrubí Spiro zhotovené z ocel.pozink.plechu -tvarovka pr.200mm | kus | 3 | 283 | 849 |  |  | základní |  | 0 | 0 | 0 | 0 | 0 | 16 | K | 2 | ROZPOCET | 849 | 0 | 0 | 0 | 0 | 1 | 849 | 16 | 931115604
59 | K | 4.8 | Montážní a spojovací materiál -šrouby, matice, podložky, závěsy, závitové tyče, ocel.hmoždinky, pomocné kce, samolepící pásky, těsnící materiál | kg | 3 | 1655 | 4965 |  |  | základní |  | 0 | 0 | 0 | 0 | 0 | 16 | K | 2 | ROZPOCET | 4965 | 0 | 0 | 0 | 0 | 1 | 4965 | 16 | 45522443
60 | K | 4.9A | Zaregulování, provozní zkoušky, spuštění zařízení | Kč | 1 | 1 | 1 |  |  | základní |  | 0 | 0 | 0 | 0 | 0 | 16 | K | 2 | ROZPOCET | 1 | 0 | 0 | 0 | 0 | 1 | 1 | 16 | 794023805
61 | K | 4.9B | Doprava | Kč | 1 | 330 | 330 |  |  | základní |  | 0 | 0 | 0 | 0 | 0 | 16 | K | 2 | ROZPOCET | 330 | 0 | 0 | 0 | 0 | 1 | 330 | 16 | 1847714240
| D | 05 | Sklady -m.č.1.07, 1.09, 1.10 |  |  |  | 21218 |  |  |  |  | 0 |  | 0 |  | 0 | 2 | D | 1 | ROZPOCET | [6 empty] | 21218
62 | K | 5.1 | Ventilátor diagonální odtahový, typ TD 500/160 -dle PD | kus | 1 | 4561 | 4561 |  |  | základní |  | 0 | 0 | 0 | 0 | 0 | 16 | K | 2 | ROZPOCET | 4561 | 0 | 0 | 0 | 0 | 1 | 4561 | 16 | 360729368
63 | K | 5.1A | Rychloupínací spona -pružná manžeta VBM 160 | kus | 2 | 179 | 358 |  |  | základní |  | 0 | 0 | 0 | 0 | 0 | 16 | K | 2 | ROZPOCET | 358 | 0 | 0 | 0 | 0 | 1 | 358 | 16 | -1709932870
64 | K | 5.1B | Časové relé -doběhový elektronický spínač ventilátoru, typ DT3 (nastavitelný) | kus | 1 | 776 | 776 |  |  | základní |  | 0 | 0 | 0 | 0 | 0 | 16 | K | 2 | ROZPOCET | 776 | 0 | 0 | 0 | 0 | 1 | 776 | 16 | 712770689
65 | K | 5.2 | Tlumič hluku do kruhového potrubí, typ MAA 160/900 | kus | 2 | 2575 | 5150 |  |  | základní |  | 0 | 0 | 0 | 0 | 0 | 16 | K | 2 | ROZPOCET | 5150 | 0 | 0 | 0 | 0 | 1 | 5150 | 16 | 1297155955
66 | K | 5.3 | Žaluziová klapka samotížná, typ PER 160 W (šedá) | kus | 1 | 1026 | 1026 |  |  | základní |  | 0 | 0 | 0 | 0 | 0 | 16 | K | 2 | ROZPOCET | 1026 | 0 | 0 | 0 | 0 | 1 | 1026 | 16 | 325945922
67 | K | 5.4 | Zpětná klapka těsná do kruhového potrubí, typ RSK pr.160mm | kus | 1 | 381 | 381 |  |  | základní |  | 0 | 0 | 0 | 0 | 0 | 16 | K | 2 | ROZPOCET | 381 | 0 | 0 | 0 | 0 | 1 | 381 | 16 | 2034392669
68 | K | 5.5A | Plastový talířový ventil univerzální, typ IT 150 | kus | 1 | 187 | 187 |  |  | základní |  | 0 | 0 | 0 | 0 | 0 | 16 | K | 2 | ROZPOCET | 187 | 0 | 0 | 0 | 0 | 1 | 187 | 16 | 1577173082
69 | K | 5.5B | Plastový talířový ventil univerzální, typ IT 125 | kus | 1 | 139 | 139 |  |  | základní |  | 0 | 0 | 0 | 0 | 0 | 16 | K | 2 | ROZPOCET | 139 | 0 | 0 | 0 | 0 | 1 | 139 | 16 | 437764028
70 | K | 5.5C | Plastový talířový ventil univerzální, typ IT 100 | kus | 1 | 128 | 128 |  |  | základní |  | 0 | 0 | 0 | 0 | 0 | 16 | K | 2 | ROZPOCET | 128 | 0 | 0 | 0 | 0 | 1 | 128 | 16 | -2094425198
71 | K | 5.7A | Kruhové potrubí Spiro zhotovené z ocel.pozink.plechu -rovné potrubí pr.160mm | m | 3 | 228 | 684 |  |  | základní |  | 0 | 0 | 0 | 0 | 0 | 16 | K | 2 | ROZPOCET | 684 | 0 | 0 | 0 | 0 | 1 | 684 | 16 | 1000657045
72 | K | 5.7B | Kruhové potrubí Spiro zhotovené z ocel.pozink.plechu -tvarovka pr.160mm | kus | 3 | 700 | 2100 |  |  | základní |  | 0 | 0 | 0 | 0 | 0 | 16 | K | 2 | ROZPOCET | 2100 | 0 | 0 | 0 | 0 | 1 | 2100 | 16 | -725942056
73 | K | 5.7C | Kruhové potrubí Spiro zhotovené z ocel.pozink.plechu -rovné potrubí pr.100mm | m | 3 | 144 | 432 |  |  | základní |  | 0 | 0 | 0 | 0 | 0 | 16 | K | 2 | ROZPOCET | 432 | 0 | 0 | 0 | 0 | 1 | 432 | 16 | -310215953
74 | K | 5.8 | Montážní a spojovací materiál -šrouby, matice, podložky, závěsy, závitové tyče, ocel.hmoždinky, pomocné kce, samolepící pásky, těsnící materiál | kg | 3 | 1655 | 4965 |  |  | základní |  | 0 | 0 | 0 | 0 | 0 | 16 | K | 2 | ROZPOCET | 4965 | 0 | 0 | 0 | 0 | 1 | 4965 | 16 | 2029909436
75 | K | 5.9A | Zaregulování, provozní zkoušky, spuštění zařízení | Kč | 1 | 1 | 1 |  |  | základní |  | 0 | 0 | 0 | 0 | 0 | 16 | K | 2 | ROZPOCET | 1 | 0 | 0 | 0 | 0 | 1 | 1 | 16 | 1646380642
76 | K | 5.9B | Doprava | Kč | 1 | 330 | 330 |  |  | základní |  | 0 | 0 | 0 | 0 | 0 | 16 | K | 2 | ROZPOCET | 330 | 0 | 0 | 0 | 0 | 1 | 330 | 16 | 1100246833

## 06 - Vedlejší rozpočtové ...
{8b9413d8-aa46-4e4c-8f5c-7f3b82fde3f3}
2
| KRYCÍ LIST SOUPISU PRACÍ | [7 empty] | v --- níže se nacházejí doplnkové a pomocné údaje k sestavám --- v | [8 empty] | False
Stavba:
Modernizace objektu MŠ Školní ul. Chodov -Hospodářská budova
Objekt:
06 - Vedlejší rozpočtové náklady
| KSO: |  |  |  |  | CC-CZ:
| Místo: |  |  |  |  | Datum: | 2025-03-03
| Zadavatel: |  |  |  |  | IČ:
|  | MŠ Chodov -příspěvková organizace |  |  |  | DIČ:
| Uchazeč: |  |  |  |  | IČ: | 14707551
|  | STASKO plus,spol. s r.o.,Rolavská 10,K.Vary |  |  |  | DIČ: | CZ14707551
| Projektant: |  |  |  |  | IČ:
|  | Anna Dindáková, Staré Sedlo |  |  |  | DIČ:
| Zpracovatel: |  |  |  |  | IČ:
|  | Šimková Dita, K.Vary |  |  |  | DIČ:
Poznámka:
| Cena bez DPH | [5 empty] | 161000
|  |  | Základ daně |  |  | Sazba daně | Výše daně
| DPH | základní | 161000 |  |  | 21% | 33810
|  | snížená | 0 |  |  | 12% | 0
|  | zákl. přenesená | 0 |  |  | 21% | 0
|  | sníž. přenesená | 0 |  |  | 12% | 0
|  | nulová | 0 |  |  | 0% | 0
| Cena s DPH |  |  | v | CZK |  | 194810
| Projektant |  |  | Zpracovatel
| Datum a podpis: |  | Razítko | Datum a podpis: |  |  | Razítko
| Objednavatel |  |  | Uchazeč
| Datum a podpis: |  | Razítko | Datum a podpis: |  |  | Razítko
REKAPITULACE ČLENĚNÍ SOUPISU PRACÍ
Stavba:
Modernizace objektu MŠ Školní ul. Chodov -Hospodářská budova
Objekt:
06 - Vedlejší rozpočtové náklady
Místo: | [5 empty] | Datum: | 2025-03-03
Zadavatel: |  |  | MŠ Chodov -příspěvková organizace |  |  | Projektant: | Anna Dindáková, Staré Sedlo
Uchazeč: |  |  | STASKO plus,spol. s r.o.,Rolavská 10,K.Vary |  |  | Zpracovatel: | Šimková Dita, K.Vary
Kód dílu - Popis | [6 empty] | Cena celkem [CZK]
Náklady ze soupisu prací | [6 empty] | 161000 | [11 empty] | -1
| VRN - Vedlejší rozpočtové náklady | [5 empty] | 161000
| VRN1 - Průzkumné, geodetické a projektové práce | [5 empty] | 25000
| VRN3 - Zařízení staveniště | [5 empty] | 88000
| VRN4 - Inženýrská činnost | [5 empty] | 48000
SOUPIS PRACÍ
Stavba:
Modernizace objektu MŠ Školní ul. Chodov -Hospodářská budova
Objekt:
06 - Vedlejší rozpočtové náklady
Místo: | [5 empty] | Datum: | 2025-03-03
Zadavatel: |  |  | MŠ Chodov -příspěvková organizace |  |  | Projektant: | Anna Dindáková, Staré Sedlo
Uchazeč: |  |  | STASKO plus,spol. s r.o.,Rolavská 10,K.Vary |  |  | Zpracovatel: | Šimková Dita, K.Vary
PČ | Typ | Kód | Popis | MJ | Množství | J.cena [CZK] | Cena celkem [CZK] | Cenová soustava |  | DPH | J. Nh [h] | Nh celkem [h] | J. hmotnost [t] | Hmotnost celkem [t] | J. suť [t] | Suť Celkem [t]
Náklady soupisu celkem | [6 empty] | 161000 |  |  |  |  | 0 |  | 0 |  | 0 |  | D | -1 | [7 empty] | 161000
| D | VRN | Vedlejší rozpočtové náklady |  |  |  | 161000 |  |  |  |  | 0 |  | 0 |  | 0 | 5 | D | 0 | ROZPOCET | [6 empty] | 161000
| D | VRN1 | Průzkumné, geodetické a projektové práce |  |  |  | 25000 |  |  |  |  | 0 |  | 0 |  | 0 | 5 | D | 1 | ROZPOCET | [6 empty] | 25000
1 | K | 013254000 | Dokumentace skutečného provedení stavby | Kč | 1 | 25000 | 25000 |  |  | základní |  | 0 | 0 | 0 | 0 | 0 | 1024 | K | 2 | ROZPOCET | 25000 | 0 | 0 | 0 | 0 | 1 | 25000 | 1024 | 1940290126
| D | VRN3 | Zařízení staveniště |  |  |  | 88000 |  |  |  |  | 0 |  | 0 |  | 0 | 5 | D | 1 | ROZPOCET | [6 empty] | 88000
2 | K | 030001000 | Zařízení staveniště | Kč | 1 | 88000 | 88000 |  |  | základní |  | 0 | 0 | 0 | 0 | 0 | 1024 | K | 2 | ROZPOCET | 88000 | 0 | 0 | 0 | 0 | 1 | 88000 | 1024 | -2114457513
| D | VRN4 | Inženýrská činnost |  |  |  | 48000 |  |  |  |  | 0 |  | 0 |  | 0 | 5 | D | 1 | ROZPOCET | [6 empty] | 48000
3 | K | 041403000 | Bezpečnost a ochrana zdraví při práci na staveništi | Kč | 1 | 28000 | 28000 |  |  | základní |  | 0 | 0 | 0 | 0 | 0 | 1024 | K | 2 | ROZPOCET | 28000 | 0 | 0 | 0 | 0 | 1 | 28000 | 1024 | 1793888103
4 | K | 045002000 | Kompletační a koordinační činnost | Kč | 1 | 20000 | 20000 |  |  | základní |  | 0 | 0 | 0 | 0 | 0 | 1024 | K | 2 | ROZPOCET | 20000 | 0 | 0 | 0 | 0 | 1 | 20000 | 1024 | -2010446451